## Общий
Код тарифа | Наименование | Цена
Лаборатория "Тюмень-Тест"
14ПР0001 | Доставка проб в испытательную лабораторию из аэропорта г. Тюмени | 917
14ПР0002 | Доставка проб в испытательную лабораторию с железнодорожного вокзала г. Тюмени | 459
14ИГ0003 | Изготовление ГСО В-ТЦСМ, кинематической вязкости нефти | 639
14ИГ0004 | Изготовление ГСО В-ТЦСМ, кинематической вязкости нефти, с упаковкой в необоротную тару | 765
14ИГ0005 | Изготовление ГСО ДНП-ТЦСМ, давления насыщенных паров в нефти | 1091
14ИГ0006 | Изготовление ГСО ДНП-ТЦСМ, давления насыщенных паров в нефти, с упаковкой в необоротную тару | 1220
14ИГ0007 | Изготовление ГСО МВ-ТЦСМ, массовой доли воды в нефти | 639
14ИГ0008 | Изготовление ГСО МВ-ТЦСМ, массовой доли воды в нефти, с упаковкой в необоротную тару | 765
14ИГ0009 | Изготовление ГСО МДПН-ТЦСМ, массовой доли парафина в нефти | 1083
14ИГ0010 | Изготовление ГСО МДПН-ТЦСМ, массовой доли парафина в нефти, с упаковкой в необоротную тару | 1211
14ИГ0011 | Изготовление ГСО МП-ТЦСМ, массовой доли механических примесей в нефти | 639
14ИГ0012 | Изготовление ГСО МП-ТЦСМ, массовой доли механических примесей в нефти, с упаковкой в необоротную тару | 765
14ИГ0013 | Изготовление ГСО ПГС в баллоны Заказчика 4; 5 л. Азот газообразный ОЧ | 2397
14ИГ0014 | Изготовление ГСО ПГС в баллоны Заказчика 4; 5 л. Азот газообразный ОЧ с доставкой | 3149
14ИГ0015 | Изготовление ГСО ПГС в баллоны Заказчика 4; 5 л. Воздух ОЧ | 2397
14ИГ0016 | Изготовление ГСО ПГС в баллоны Заказчика 4; 5 л. Воздух ОЧ с доставкой | 3149
14ИГ0017 | Изготовление ГСО ПГС в баллоны Заказчика 4; 5 л. Оксид углерода, метан в воздухе, азоте более 0,1 % с доставкой | 4533
14ИГ0018 | Изготовление ГСО ПГС в баллоны Заказчика 4; 5 л. Оксид углерода, метан в воздухе, азоте более 0,1% | 3779
14ИГ0019 | Изготовление ГСО ПГС в баллоны Заказчика 4; 5 л. Оксид углерода, метан в воздухе, азоте менее 0,1% | 4533
14ИГ0020 | Изготовление ГСО ПГС в баллоны Заказчика 4; 5 л. Оксид углерода, метан в воздухе, азоте менее 0,1% с доставкой | 5290
14ИГ0021 | Изготовление ГСО ПГС в баллоны Заказчика 4; 5 л. Пропан в воздухе, азоте более 0,1% | 3833
14ИГ0022 | Изготовление ГСО ПГС в баллоны Заказчика 4; 5 л. Пропан в воздухе, азоте более 0,1% с доставкой | 4590
14ИГ0023 | Изготовление ГСО ПГС в баллоны Заказчика 4; 5 л. Пропан в воздухе, азоте менее 0,1% | 4599
14ИГ0024 | Изготовление ГСО ПГС в баллоны Заказчика 4; 5 л. Пропан в воздухе, азоте менее 0,1% с доставкой | 5353
14ИГ0025 | Изготовление ГСО ПГС в баллоны Заказчика 4; 5 л. Пропан в гелии более 0,1% | 5503
14ИГ0026 | Изготовление ГСО ПГС в баллоны Заказчика 4; 5 л. Пропан в гелии более 0,1% с доставкой | 6258
14ИГ0027 | Изготовление ГСО ПГС в баллоны Заказчика 4; 5 л. Пропан в гелии менее 0,1% | 6601
14ИГ0028 | Изготовление ГСО ПГС в баллоны Заказчика 4; 5 л. Пропан в гелии менее 0,1% с доставкой | 7355
14ИГ0029 | Изготовление ГСО ПГС в баллоны Заказчика 8; 10 л. Азот газообразный ОЧ | 3228
14ИГ0030 | Изготовление ГСО ПГС в баллоны Заказчика 8; 10 л. Азот газообразный ОЧ с доставкой | 3983
14ИГ0031 | Изготовление ГСО ПГС в баллоны Заказчика 8; 10 л. Воздух ОЧ | 3228
14ИГ0032 | Изготовление ГСО ПГС в баллоны Заказчика 8; 10 л. Воздух ОЧ с доставкой | 3983
14ИГ0033 | Изготовление ГСО ПГС в баллоны Заказчика 8; 10 л. Оксид углерода, метан в воздухе, азоте более 0,1 % с доставкой | 5847
14ИГ0034 | Изготовление ГСО ПГС в баллоны Заказчика 8; 10 л. Оксид углерода, метан в воздухе, азоте более 0,1% | 5091
14ИГ0035 | Изготовление ГСО ПГС в баллоны Заказчика 8; 10 л. Оксид углерода, метан в воздухе, азоте менее 0,1% | 6112
14ИГ0036 | Изготовление ГСО ПГС в баллоны Заказчика 8; 10 л. Оксид углерода, метан в воздухе, азоте менее 0,1% с доставкой | 6865
14ИГ0037 | Изготовление ГСО ПГС в баллоны Заказчика 8; 10 л. Пропан в воздухе, азоте более 0,1% | 5168
14ИГ0038 | Изготовление ГСО ПГС в баллоны Заказчика 8; 10 л. Пропан в воздухе, азоте более 0,1% с доставкой | 5922
14ИГ0039 | Изготовление ГСО ПГС в баллоны Заказчика 8; 10 л. Пропан в воздухе, азоте менее 0,1 % с доставкой | 6957
14ИГ0040 | Изготовление ГСО ПГС в баллоны Заказчика 8; 10 л. Пропан в воздухе, азоте менее 0,1% | 6202
14ИГ0041 | Изготовление ГСО ПГС в баллоны Заказчика 8; 10 л. Пропан в гелии более 0,1% | 7411
14ИГ0042 | Изготовление ГСО ПГС в баллоны Заказчика 8; 10 л. Пропан в гелии более 0,1% с доставкой | 8166
14ИГ0043 | Изготовление ГСО ПГС в баллоны Заказчика 8; 10 л. Пропан в гелии менее 0,1% | 8894
14ИГ0044 | Изготовление ГСО ПГС в баллоны Заказчика 8; 10 л. Пропан в гелии менее 0,1% с доставкой | 9651
14ИГ0045 | Изготовление ГСО ПГС в баллоны Исполнителя 4; 5 л. Азот газообразный ОЧ | 5913
14ИГ0046 | Изготовление ГСО ПГС в баллоны Исполнителя 4; 5 л. Азот газообразный ОЧ с доставкой | 6666
14ИГ0047 | Изготовление ГСО ПГС в баллоны Исполнителя 4; 5 л. Воздух ОЧ | 5913
14ИГ0048 | Изготовление ГСО ПГС в баллоны Исполнителя 4; 5 л. Воздух ОЧ с доставкой | 6666
14ИГ0049 | Изготовление ГСО ПГС в баллоны Исполнителя 4; 5 л. Оксид углерода, метан в воздухе, азоте более 0,1 % | 7296
14ИГ0050 | Изготовление ГСО ПГС в баллоны Исполнителя 4; 5 л. Оксид углерода, метан в воздухе, азоте более 0,1 % с доставкой | 8049
14ИГ0051 | Изготовление ГСО ПГС в баллоны Исполнителя 4; 5 л. Оксид углерода, метан в воздухе, азоте менее 0,1 % | 8049
14ИГ0052 | Изготовление ГСО ПГС в баллоны Исполнителя 4; 5 л. Оксид углерода, метан в воздухе, азоте менее 0,1 % с доставкой | 8806
14ИГ0053 | Изготовление ГСО ПГС в баллоны Исполнителя 4; 5 л. Пропан в воздухе, азоте более 0,1 % с доставкой | 8107
14ИГ0054 | Изготовление ГСО ПГС в баллоны Исполнителя 4; 5 л. Пропан в воздухе, азоте менее 0,1 % | 8116
14ИГ0055 | Изготовление ГСО ПГС в баллоны Исполнителя 4; 5 л. Пропан в воздухе, азоте менее 0,1 % с доставкой | 8869
14ИГ0056 | Изготовление ГСО ПГС в баллоны Исполнителя 4; 5 л. Пропан в воздухе,азоте более 0,1 % | 7351
14ИГ0057 | Изготовление ГСО ПГС в баллоны Исполнителя 4; 5 л. Пропан в гелии более 0,1 % | 9019
14ИГ0058 | Изготовление ГСО ПГС в баллоны Исполнителя 4; 5 л. Пропан в гелии более 0,1 % с доставкой | 9771
14ИГ0059 | Изготовление ГСО ПГС в баллоны Исполнителя 4; 5 л. Пропан в гелии менее 0,1 % | 10117
14ИГ0060 | Изготовление ГСО ПГС в баллоны Исполнителя 4; 5 л. Пропан в гелии менее 0,1 % с доставкой | 10872
14ИГ0061 | Изготовление ГСО ПГС в баллоны Исполнителя 8; 10 л. Азот газообразный ОЧ | 6744
14ИГ0062 | Изготовление ГСО ПГС в баллоны Исполнителя 8; 10 л. Азот газообразный ОЧ с доставкой | 7500
14ИГ0063 | Изготовление ГСО ПГС в баллоны Исполнителя 8; 10 л. Воздух ОЧ | 6744
14ИГ0064 | Изготовление ГСО ПГС в баллоны Исполнителя 8; 10 л. Воздух ОЧ с доставкой | 7500
14ИГ0065 | Изготовление ГСО ПГС в баллоны Исполнителя 8; 10 л. Оксид углерода, метан в воздухе, азоте более 0,1 % | 8606
14ИГ0066 | Изготовление ГСО ПГС в баллоны Исполнителя 8; 10 л. Оксид углерода, метан в воздухе, азоте более 0,1 % с доставкой | 9362
14ИГ0067 | Изготовление ГСО ПГС в баллоны Исполнителя 8; 10 л. Оксид углерода, метан в воздухе, азоте менее 0,1 % | 9628
14ИГ0068 | Изготовление ГСО ПГС в баллоны Исполнителя 8; 10 л. Оксид углерода, метан в воздухе, азоте менее 0,1 % с доставкой | 10380
14ИГ0069 | Изготовление ГСО ПГС в баллоны Исполнителя 8; 10 л. Пропан в воздухе, азоте более 0,1 % | 8684
14ИГ0070 | Изготовление ГСО ПГС в баллоны Исполнителя 8; 10 л. Пропан в воздухе, азоте более 0,1 % с доставкой | 9439
14ИГ0071 | Изготовление ГСО ПГС в баллоны Исполнителя 8; 10 л. Пропан в воздухе, азоте менее 0,1 % | 9718
14ИГ0072 | Изготовление ГСО ПГС в баллоны Исполнителя 8; 10 л. Пропан в воздухе, азоте менее 0,1 % с доставкой | 10471
14ИГ0073 | Изготовление ГСО ПГС в баллоны Исполнителя 8; 10 л. Пропан в гелии более 0,1 % | 10929
14ИГ0074 | Изготовление ГСО ПГС в баллоны Исполнителя 8; 10 л. Пропан в гелии более 0,1 % с доставкой | 11682
14ИГ0075 | Изготовление ГСО ПГС в баллоны Исполнителя 8; 10 л. Пропан в гелии менее 0,1 % | 12412
14ИГ0076 | Изготовление ГСО ПГС в баллоны Исполнителя 8; 10 л. Пропан в гелии менее 0,1 % с доставкой | 13166
14ИГ0077 | Изготовление ГСО П-ТЦСМ, плотности нефти | 639
14ИГ0078 | Изготовление ГСО П-ТЦСМ, плотности нефти, с упаковкой в необоротную тару | 765
14ИГ0079 | Изготовление ГСО ССН-1 | 1528
14ИГ0080 | Изготовление ГСО ССН-1, с упаковкой в необоротную тару | 1655
14ИГ0081 | Изготовление ГСО ССН-2 | 1309
14ИГ0082 | Изготовление ГСО ССН-2, с упаковкой в необоротную тару | 1429
14ИГ0083 | Изготовление ГСО ССН-3 | 1092
14ИГ0084 | Изготовление ГСО ССН-3, с упаковкой в необоротную тару | 1220
14ИГ0085 | Изготовление ГСО С-ТЦСМ, массовой доли серы в нефти | 639
14ИГ0086 | Изготовление ГСО С-ТЦСМ, массовой доли серы в нефти, с упаковкой в необоротную тару | 765
14ИГ0087 | Изготовление ГСО ФС-ТЦСМ, фракционного состава нефти | 1083
14ИГ0088 | Изготовление ГСО ФС-ТЦСМ, фракционного состава нефти, с упаковкой в необоротную тару | 1211
14ИГ0089 | Изготовление ГСО ХОС-ТЦСМ | 1918
14ИГ0090 | Изготовление ГСО ХОС-ТЦСМ, с упаковкой в необоротную тару | 2046
14ИГ0091 | Изготовление ГСО ХС-ТЦСМ, массовой концентрации хлористых солей в нефти | 639
14ИГ0092 | Изготовление ГСО ХС-ТЦСМ, массовой концентрации хлористых солей в нефти, с упаковкой в необоротную тару | 765
14ПР0093 | Определение массовой концентрации летучих кислот коньяков, бренди, коньячных спиртов | 285
14ПР0094 | Определение сивушных масел (массовая концентрация высших спиртов) коньяков, бренди, коньячных спиртов | 592
14ПР0095 | Определение содержания альдегидов коньяков, бренди, коньячных спиртов | 428
14ПР0096 | Определение содержания сложных (средних) эфиров коньяков, бренди, коньячных спиртов | 428
14ПР0097 | Подготовка стандартного образца молока для поверки анализатора качества молока | 1951
14ПР0098 | Показатели безопасности вино-водочных изделий | 2849
14ИП0099 | Проведение испытаний вина | 2294
14ИП0100 | Проведение испытаний винных напитков | 1362
14ИП0101 | Проведение испытаний водки | 1399
14ИП0102 | Проведение испытаний изделий ликероводочных | 896
14ИП0103 | Проведение испытаний по подлинности водки | 2090
14ИП0104 | Проведение испытаний продук. на Белизна | 356
14ИП0105 | Проведение испытаний продук. на Вкрапление запеченного теста | 212
14ИП0106 | Проведение испытаний продук. на Вкус, привкус и запах | 212
14ИП0107 | Проведение испытаний продук. на Внешний вид | 212
14ИП0108 | Проведение испытаний продук. на Высоту отстоя | 592
14ИП0109 | Проведение испытаний продук. на Выход ядра | 212
14ИП0110 | Проведение испытаний продук. на Глазурь | 212
14ИП0111 | Проведение испытаний продук. на Готовность к употреблению | 118
14ИП0112 | Проведение испытаний продук. на Гранулометрический состав | 237
14ИП0113 | Проведение испытаний продук. на Группу чистоты | 212
14ИП0114 | Проведение испытаний продук. на Диастазное число | 592
14ИП0115 | Проведение испытаний продук. на Дибутилфталат | 849
14ИП0116 | Проведение испытаний продук. на Дисперсность | 212
14ИП0117 | Проведение испытаний продук. на Длина | 212
14ИП0118 | Проведение испытаний продук. на Жесткость | 356
14ИП0119 | Проведение испытаний продук. на Жирно-кислотный состав | 1930
14ИП0120 | Проведение испытаний продук. на Загнившие плоды | 212
14ИП0121 | Проведение испытаний продук. на Зараженность вредителями | 118
14ИП0122 | Проведение испытаний продук. на Индекс растворимости | 212
14ИП0123 | Проведение испытаний продук. на Йодное число | 592
14ИП0124 | Проведение испытаний продук. на Карбонильное число | 495
14ИП0125 | Проведение испытаний продук. на Качественная реакция на оксиметилфурфурон | 212
14ИП0126 | Проведение испытаний продук. на Качественное число | 283
14ИП0127 | Проведение испытаний продук. на Качество сырой клейковины | 356
14ИП0128 | Проведение испытаний продук. на Качество заливки | 212
14ИП0129 | Проведение испытаний продук. на Качество начинки | 212
14ИП0130 | Проведение испытаний продук. на Кислотность, щелочность | 310
14ИП0131 | Проведение испытаний продук. на Консистенция | 212
14ИП0132 | Проведение испытаний продук. на Крепость (объемную долю этилового спирта) | 499
14ИП0133 | Проведение испытаний продук. на Крупность помола | 212
14ИП0134 | Проведение испытаний продук. на Линейные размеры | 212
14ИП0135 | Проведение испытаний продук. на Лузга | 212
14ИП0136 | Проведение испытаний продук. на Масса | 212
14ИП0137 | Проведение испытаний продук. на Массовая доля белка | 898
14ИП0138 | Проведение испытаний продук. на Массовая доля неомыляемых веществ | 592
14ИП0139 | Проведение испытаний продук. на Массовая доля растворимых сухих веществ | 499
14ИП0140 | Проведение испытаний продук. на массовая концентрация нитратов | 499
14ИП0141 | Проведение испытаний продук. на Массовую долю влаги | 499
14ИП0142 | Проведение испытаний продук. на Массовую долю жира | 592
14ИП0143 | Проведение испытаний продук. на Массовую долю золы | 616
14ИП0144 | Проведение испытаний продук. на Массовую долю крахмала | 616
14ИП0145 | Проведение испытаний продук. на Массовую долю мелочи | 212
14ИП0146 | Проведение испытаний продук. на Массовую долю нитритов | 592
14ИП0147 | Проведение испытаний продук. на Массовую долю осадка | 212
14ИП0148 | Проведение испытаний продук. на Массовую долю поваренной соли | 499
14ИП0149 | Проведение испытаний продук. на Массовую долю сернистой кислоты в пересчете на SO2 | 499
14ИП0150 | Проведение испытаний продук. на Массовую долю сорбиновой кислоты | 831
14ИП0151 | Проведение испытаний продук. на Массовую долю сорной примеси свободной | 212
14ИП0152 | Проведение испытаний продук. на Массовую долю сорной примеси связанной | 212
14ИП0153 | Проведение испытаний продук. на Массовую долю составных частей | 212
14ИП0154 | Проведение испытаний продук. на Массовую долю сухих веществ | 499
14ИП0155 | Проведение испытаний продук. на Массовую долю фосфатов | 499
14ИП0156 | Проведение испытаний продук. на Массовую долю экстрактивных веществ | 285
14ИП0157 | Проведение испытаний продук. на Массовую доля сырой клейковины | 356
14ИП0158 | Проведение испытаний продук. на Массовую концентрацию бромид-ионов | 285
14ИП0159 | Проведение испытаний продук. на Массовую концентрацию гидрокарбонат-ионов | 285
14ИП0160 | Проведение испытаний продук. на Массовую концентрацию диоксида серы | 428
14ИП0161 | Проведение испытаний продук. на Массовую концентрацию железа | 717
14ИП0162 | Проведение испытаний продук. на Массовую концентрацию йодид-ионов | 285
14ИП0163 | Проведение испытаний продук. на Массовую концентрацию ионов калия | 592
14ИП0164 | Проведение испытаний продук. на Массовую концентрацию ионов кальция | 285
14ИП0165 | Проведение испытаний продук. на Массовую концентрацию ионов магния | 285
14ИП0166 | Проведение испытаний продук. на Массовую концентрацию ионов натрия | 285
14ИП0167 | Проведение испытаний продук. на Массовую концентрацию кадмия | 534
14ИП0168 | Проведение испытаний продук. на Массовую концентрацию летучих кислот | 285
14ИП0169 | Проведение испытаний продук. на Массовую концентрацию меди | 534
14ИП0170 | Проведение испытаний продук. на Массовую концентрацию мышьяка | 1000
14ИП0171 | Проведение испытаний продук. на Массовую концентрацию общей сернистой кислоты | 592
14ИП0172 | Проведение испытаний продук. на Массовую концентрацию олова | 800
14ИП0173 | Проведение испытаний продук. на Массовую концентрацию приведенного экстракта | 499
14ИП0174 | Проведение испытаний продук. на Массовую концентрацию ртути | 668
14ИП0175 | Проведение испытаний продук. на Массовую концентрацию свинца | 534
14ИП0176 | Проведение испытаний продук. на Массовую концентрацию свободной сернистой кислоты | 261
14ИП0177 | Проведение испытаний продук. на Массовую концентрацию сульфат-ионов | 285
14ИП0178 | Проведение испытаний продук. на Массовую концентрацию титруемых кислот | 310
14ИП0179 | Проведение испытаний продук. на Массовую концентрацию фосфатазы | 831
14ИП0180 | Проведение испытаний продук. на Массовую концентрацию фторид-ионов | 285
14ИП0181 | Проведение испытаний продук. на Массовую концентрацию хлоридов | 499
14ИП0182 | Проведение испытаний продук. на Массовую концентрацию цинка | 534
14ИП0183 | Проведение испытаний продук. на Мутность | 139
14ИП0184 | Проведение испытаний продук. на Налив | 212
14ИП0185 | Проведение испытаний продук. на Наличие земли прилипшей к корнеплодам | 285
14ИП0186 | Проведение испытаний продук. на Наличие масличной примеси | 212
14ИП0187 | Проведение испытаний продук. на Наличие мучки и сечки | 212
14ИП0188 | Проведение испытаний продук. на Наличие нездоровых орехов | 212
14ИП0189 | Проведение испытаний продук. на Наличие отделив шейся кожицы ядра | 212
14ИП0190 | Проведение испытаний продук. на Наличие посторонних включений | 212
14ИП0191 | Проведение испытаний продук. на Наличие посторонних примесей | 212
14ИП0192 | Проведение испытаний продук. на Наличие примесей растительного происхождения | 212
14ИП0193 | Проведение испытаний продук. на Наличие семян дикорастущих и культурных растений | 212
14ИП0194 | Проведение испытаний продук. на Наличие семян клещевины | 212
14ИП0195 | Проведение испытаний продук. на Наличие сетка на плодах | 212
14ИП0196 | Проведение испытаний продук. на Наличие сорной примеси | 212
14ИП0197 | Проведение испытаний продук. на Наличие хруста от минеральных примесей | 212
14ИП0198 | Проведение испытаний продук. на Наличие ядер недоразвитых (сморщенных) прогорелых | 212
14ИП0199 | Проведение испытаний продук. на Наличие ядер плесневелых, гнилых, поврежденных вредителями | 212
14ИП0200 | Проведение испытаний продук. на Настой | 212
14ИП0201 | Проведение испытаний продук. на Недоразвитые плоды | 212
14ИП0202 | Проведение испытаний продук. на Общую минерализацию | 285
14ИП0203 | Проведение испытаний продук. на Оказание информационных услуг, 1 час | 550
14ИП0204 | Проведение испытаний продук. на Определение жирно-кислотного состава (по договору) | 968
14ИП0205 | Проведение испытаний продук. на Определение намокаемости | 212
14ИП0206 | Проведение испытаний продук. на Органолептические показатели | 137
14ИП0207 | Проведение испытаний продук. на Отсутствие плодоножки | 212
14ИП0208 | Проведение испытаний продук. на Отсутствие повреждений | 104
14ИП0209 | Проведение испытаний продук. на Перекисное число | 592
14ИП0210 | Проведение испытаний продук. на Перманганатная окисляемость | 592
14ИП0211 | Проведение испытаний продук. на Плотность | 428
14ИП0212 | Проведение испытаний продук. на Побурение кожицы (загар) | 212
14ИП0213 | Проведение испытаний продук. на Побурение мякоти | 212
14ИП0214 | Проведение испытаний продук. на Повреждение наружной оболочки ядра | 212
14ИП0215 | Проведение испытаний продук. на Подготовка проб | 514
14ИП0216 | Проведение испытаний продук. на Подкожная пятнистость | 212
14ИП0217 | Проведение испытаний продук. на Пористость | 285
14ИП0218 | Проведение испытаний продук. на Поседение | 212
14ИП0219 | Проведение испытаний продук. на Признаки болезни и плесени | 212
14ИП0220 | Проведение испытаний продук. на Признаки брожения | 212
14ИП0221 | Проведение испытаний продук. на Продолжительность сквашивания | 285
14ИП0222 | Проведение испытаний продук. на Прозрачность | 356
14ИП0223 | Проведение испытаний продук. на Прочность студня | 285
14ИП0224 | Проведение испытаний продук. на Радиологические испытания | 1378
14ИП0225 | Проведение испытаний продук. на Развариваемость | 212
14ИП0226 | Проведение испытаний продук. на Различные дефекты | 212
14ИП0227 | Проведение испытаний продук. на Размер | 212
14ИП0228 | Проведение испытаний продук. на Рассыпчатость | 356
14ИП0229 | Проведение испытаний продук. на Растворимость | 212
14ИП0230 | Проведение испытаний продук. на Содержание азота | 285
14ИП0231 | Проведение испытаний продук. на Содержание активнодействующего компонента | 703
14ИП0232 | Проведение испытаний продук. на Содержание альдегидов | 428
14ИП0233 | Проведение испытаний продук. на Содержание алюминия | 283
14ИП0234 | Проведение испытаний продук. на Содержание аммиака | 283
14ИП0235 | Проведение испытаний продук. на Содержание ангидридов | 428
14ИП0236 | Проведение испытаний продук. на Содержание антибиотиков | 907
14ИП0237 | Проведение испытаний продук. на Содержание афлатоксина В1 | 1331
14ИП0238 | Проведение испытаний продук. на Содержание афлатоксина М1 | 1331
14ИП0239 | Проведение испытаний продук. на Содержание бария | 1421
14ИП0240 | Проведение испытаний продук. на Содержание бензоата натрия | 831
14ИП0241 | Проведение испытаний продук. на Содержание бензпирена | 2726
14ИП0242 | Проведение испытаний продук. на Содержание бора | 592
14ИП0243 | Проведение испытаний продук. на Содержание брома | 499
14ИП0244 | Проведение испытаний продук. на Содержание винной кислоты | 285
14ИП0245 | Проведение испытаний продук. на Содержание водо-растворимых фосфатов | 356
14ИП0246 | Проведение испытаний продук. на Содержание воды и летучих веществ | 703
14ИП0247 | Проведение испытаний продук. на Содержание выплавленного жира | 570
14ИП0248 | Проведение испытаний продук. на Содержание гексацианоферрата железа | 853
14ИП0249 | Проведение испытаний продук. на Содержание гистамина | 717
14ИП0250 | Проведение испытаний продук. на Содержание гнилых плодов | 212
14ИП0251 | Проведение испытаний продук. на Содержание двуокиси углерода | 212
14ИП0252 | Проведение испытаний продук. на Содержание дезоксиниваленола | 1331
14ИП0253 | Проведение испытаний продук. на Содержание йода | 907
14ИП0254 | Проведение испытаний продук. на Содержание кальция | 499
14ИП0255 | Проведение испытаний продук. на Содержание карбоната натрий | 356
14ИП0256 | Проведение испытаний продук. на Содержание кобальта | 1130
14ИП0257 | Проведение испытаний продук. на Содержание кремния | 498
14ИП0258 | Проведение испытаний продук. на Содержание крошки | 212
14ИП0259 | Проведение испытаний продук. на Содержание лома | 212
14ИП0260 | Проведение испытаний продук. на Содержание марганца | 570
14ИП0261 | Проведение испытаний продук. на Содержание металлической примеси | 261
14ИП0262 | Проведение испытаний продук. на Содержание метилового спирта (метанола) | 592
14ИП0263 | Проведение испытаний продук. на Содержание метилового эфира уксусной кислоты | 310
14ИП0264 | Проведение испытаний продук. на Содержание механических примесей | 212
14ИП0265 | Проведение испытаний продук. на Содержание микотоксинов | 5424
14ИП0266 | Проведение испытаний продук. на Содержание микотоксинов (2) | 2666
14ИП0267 | Проведение испытаний продук. на Содержание минеральной и органической примеси | 212
14ИП0268 | Проведение испытаний продук. на Содержание молибдена | 501
14ИП0269 | Проведение испытаний продук. на Содержание молочной кислоты | 285
14ИП0270 | Проведение испытаний продук. на Содержание мяса в фарше | 142
14ИП0271 | Проведение испытаний продук. на Содержание нелетучего осадка | 212
14ИП0272 | Проведение испытаний продук. на Содержание нелетучего остатка | 707
14ИП0273 | Проведение испытаний продук. на Содержание нелетучих веществ | 703
14ИП0274 | Проведение испытаний продук. на Содержание нерастворимого в воде остатка | 356
14ИП0275 | Проведение испытаний продук. на Содержание нерастворимых в воде веществ | 212
14ИП0276 | Проведение испытаний продук. на Содержание никеля | 1413
14ИП0277 | Проведение испытаний продук. на Содержание нитратного азота | 356
14ИП0278 | Проведение испытаний продук. на Содержание нитрозаминов | 717
14ИП0279 | Проведение испытаний продук. на Содержание окиси алюминия | 356
14ИП0280 | Проведение испытаний продук. на Содержание окиси хрома | 356
14ИП0281 | Проведение испытаний продук. на Содержание оксалатов | 212
14ИП0282 | Проведение испытаний продук. на Содержание оксалатов с уксуснокислым кальцием | 212
14ИП0283 | Проведение испытаний продук. на Содержание оксида железа | 853
14ИП0284 | Проведение испытаний продук. на Содержание оксида цинка | 567
14ИП0285 | Проведение испытаний продук. на Содержание оксидов бария | 567
14ИП0286 | Проведение испытаний продук. на Содержание оксидов свинца | 567
14ИП0287 | Проведение испытаний продук. на Содержание оксиметилфурфурон | 592
14ИП0288 | Проведение испытаний продук. на Содержание органических веществ | 285
14ИП0289 | Проведение испытаний продук. на Содержание органических примесей | 212
14ИП0290 | Проведение испытаний продук. на Содержание органической примеси | 212
14ИП0291 | Проведение испытаний продук. на Содержание остаточного жира | 703
14ИП0292 | Проведение испытаний продук. на Содержание остаточного хлора | 285
14ИП0293 | Проведение испытаний продук. на Содержание парафина | 356
14ИП0294 | Проведение испытаний продук. на Содержание пестицидов | 3332
14ИП0295 | Проведение испытаний продук. на Содержание пестицидов (2) | 1331
14ИП0296 | Проведение испытаний продук. на Содержание пестицидов (3) | 2000
14ИП0297 | Проведение испытаний продук. на Содержание пестицидов (5) | 3332
14ИП0298 | Проведение испытаний продук. на Содержание полифосфатов остаточных | 283
14ИП0299 | Проведение испытаний продук. на Содержание полихлорированных бифенилов | 2726
14ИП0300 | Проведение испытаний продук. на Содержание примесей нежирового характера | 570
14ИП0301 | Проведение испытаний продук. на Содержание примеси минеральной | 212
14ИП0302 | Проведение испытаний продук. на Содержание прогорелых орехов | 212
14ИП0303 | Проведение испытаний продук. на Содержание пропанола-1 | 310
14ИП0304 | Проведение испытаний продук. на Содержание прочих примесей | 545
14ИП0305 | Проведение испытаний продук. на Содержание редуцирующих веществ | 592
14ИП0306 | Проведение испытаний продук. на Содержание сахара | 592
14ИП0307 | Проведение испытаний продук. на Содержание свободного аммиака | 356
14ИП0308 | Проведение испытаний продук. на Содержание свободного сернистокислого натрия | 356
14ИП0309 | Проведение испытаний продук. на Содержание свободного формальдегида | 703
14ИП0310 | Проведение испытаний продук. на Содержание свободного хлора | 356
14ИП0311 | Проведение испытаний продук. на Содержание свободной кислоты | 592
14ИП0312 | Проведение испытаний продук. на Содержание свободной серной кислоты | 212
14ИП0313 | Проведение испытаний продук. на Содержание свободных кислот | 285
14ИП0314 | Проведение испытаний продук. на Содержание свободных кислоты и щелочи | 356
14ИП0315 | Проведение испытаний продук. на Содержание серебра | 1413
14ИП0316 | Проведение испытаний продук. на Содержание сернистого ангидрида | 261
14ИП0317 | Проведение испытаний продук. на Содержание сернокислых солей | 356
14ИП0318 | Проведение испытаний продук. на Содержание серы | 356
14ИП0319 | Проведение испытаний продук. на Содержание сивушных масел | 592
14ИП0320 | Проведение испытаний продук. на Содержание сложных эфиров | 428
14ИП0321 | Проведение испытаний продук. на Содержание солей тяжелых металлов | 2735
14ИП0322 | Проведение испытаний продук. на Содержание сорбита | 592
14ИП0323 | Проведение испытаний продук. на Содержание сульфата натрия | 212
14ИП0324 | Проведение испытаний продук. на Содержание сульфатной золы | 285
14ИП0325 | Проведение испытаний продук. на Содержание сульфатов | 212
14ИП0326 | Проведение испытаний продук. на Содержание сульфитов | 428
14ИП0327 | Проведение испытаний продук. на Содержание суммы примесей | 545
14ИП0328 | Проведение испытаний продук. на Содержание сырой клетчатки | 212
14ИП0329 | Проведение испытаний продук. на Содержание тиосульфата натрия | 499
14ИП0330 | Проведение испытаний продук. на Содержание уксусного альдегида | 310
14ИП0331 | Проведение испытаний продук. на Содержание уксусной кислоты | 285
14ИП0332 | Проведение испытаний продук. на Содержание усвояемых фосфатов | 356
14ИП0333 | Проведение испытаний продук. на Содержание фенола | 849
14ИП0334 | Проведение испытаний продук. на Содержание феррицианидов | 212
14ИП0335 | Проведение испытаний продук. на Содержание фосфорнокислых солей | 283
14ИП0336 | Проведение испытаний продук. на Содержание фосфорсодержащих веществ в пересчете на стеаро | 592
14ИП0337 | Проведение испытаний продук. на Содержание фтора | 356
14ИП0338 | Проведение испытаний продук. на Содержание хлора | 356
14ИП0339 | Проведение испытаний продук. на Содержание частей ядра | 212
14ИП0340 | Проведение испытаний продук. на Содержание этилового эфира уксусной кислоты | 310
14ИП0341 | Проведение испытаний продук. на Содержание эфирных масел | 592
14ИП0342 | Проведение испытаний продук. на Состояние изделий после варки | 212
14ИП0343 | Проведение испытаний продук. на Сохранение целостности изделий | 356
14ИП0344 | Проведение испытаний продук. на Средняя масса | 212
14ИП0345 | Проведение испытаний продук. на Степень зрелости и консистенция | 212
14ИП0346 | Проведение испытаний продук. на Сыпучесть | 139
14ИП0347 | Проведение испытаний продук. на Термическая устойчивость | 283
14ИП0348 | Проведение испытаний продук. на Толщина | 212
14ИП0349 | Проведение испытаний продук. на Толщину подкожного слоя шпика при прямом срезе | 212
14ИП0350 | Проведение испытаний продук. на Физико-химические показатели макаронных изделий | 729
14ИП0351 | Проведение испытаний продук. на Физико-химические показатели сдобных булочных изделий | 695
14ИП0352 | Проведение испытаний продук. на Физико-химические показатели хлеба | 385
14ИП0353 | Проведение испытаний продук. на Физико-химические показатели хлеба по Договору | 256
14ИП0354 | Проведение испытаний продук. на Физико-химические показатели хлеба (влажность, кислотность) | 284
14ИП0355 | Проведение испытаний продук. на Цвет | 212
14ИП0356 | Проведение испытаний продук. на Цвет и прозрачность | 139
14ИП0357 | Проведение испытаний продук. на Цветность | 711
14ИП0358 | Проведение испытаний продукции на определение крепости | 137
14ИП0359 | Проведение испытаний продукции. Измерение показателей качества электрической энергии в одной точке для частного дома, одной квартиры в многоквартирном доме. Продолжительность измерений 1 сутки, но не менее 24 ч. | 5832
14ИП0360 | Проведение испытаний продукции. Измерение показателей качества электрической энергии в одной точке для частного дома, одной квартиры в многоквартирном доме. Продолжительность измерений от 2, но не более 7 суток. | 8577
14ИП0361 | Проведение испытаний продукции. Измерение показателей качества электрической энергии в одной точке. Продолжительность измерений 1 сутки, но не менее 24 ч. | 13514
14ИП0362 | Проведение испытаний продукции. Измерение показателей качества электрической энергии в одной точке. Продолжительность измерений 2 суток | 16687
14ИП0363 | Проведение испытаний продукции. Измерение показателей качества электрической энергии в одной точке. Продолжительность измерений 7 суток | 25271
14ИП0364 | Проведение испытаний продукции. Испытания баллонов для стандартных образцов | 1442
14ИП0365 | Проведение испытаний продукции. Определение водородного показателя (рН) | 287
14ИП0366 | Проведение испытаний продукции. Определение зеараленона | 1331
14ИП0367 | Проведение испытаний продукции. Определение кислотного числа | 592
14ИП0368 | Проведение испытаний продукции. Определение Т2-токсина | 1331
14ИП0369 | Проведение испытаний продукции. Определение удельной электрической проводимости дистиллированной воды | 344
Отдел метрологического обеспечения производства
17АТ0001 | Аттестация аппарата для определения низкотемпературных свойств жидкостей с использованием ГСО заказчика | 2382
17АТ0002 | Аттестация испытательного оборудования по договору
17АТ0003 | Аттестация методик измерений по договору
17АТ0004 | Аттестация поверителей и калибровщиков по договору
17АТ0005 | Аттестация природного газа | 8460
17АТ0006 | Аттестация программного обеспечения (алгоритма) средств измерений по договору
17АТ0007 | Аттестация Термостаты суховоздушные, инкубаторы | 1908
17АТ0008 | Аттестация. Анализаторы серы ПОСТ с использованием ГСО заказчика | 3896
17АТ0009 | Аттестация. Аппараты автоматические для определения ДНП нефти и нефтепродуктов по методу Рейда | 5998
17АТ0010 | Аттестация. Аппараты для определения температуры вспышки нефтепродуктов с использованием ГСО заказчика | 2164
17АТ0011 | Аттестация. Аппараты для определения температуры хрупкости битума | 1674
17АТ0012 | Аттестация. Аппараты для определения фракционного состава с использованием ГСО заказчика | 2477
17АТ0013 | Аттестация. Аппараты лабораторные разных типов | 2679
17АТ0014 | Аттестация. Аппараты разных типов с использованием ГСО заказчика | 2330
17АТ0015 | Аттестация. Атмосферные консистометры | 2330
17АТ0016 | Аттестация. Бани вискозиметрические | 3494
17АТ0017 | Аттестация. Бомбы Рейда | 2382
17АТ0018 | Аттестация. Виброплощадки | 2193
17АТ0019 | Аттестация. Герметизированные консистометры | 6990
17АТ0020 | Аттестация. Дуктилометры | 1674
17АТ0021 | Аттестация. Испытательные стенды | 7498
17АТ0022 | Аттестация. Кальциметры | 2330
17АТ0023 | Аттестация. Камеры тепла и холода для + и - t [1 точка] | 905
17АТ0024 | Аттестация. Камеры тепла и холода для + и - t [до 5 точек] | 4595
17АТ0025 | Аттестация. Методики выполнения измерений содержания воды в нефти (с проведением эксперимента) | 127770
17АТ0026 | Аттестация. Перемешивающиеся устройства | 1100
17АТ0027 | Аттестация. Приспособления для подготовки образцов в дорожной лаборатории | 107
17АТ0028 | Аттестация. Пропарочные камеры | 1908
17АТ0029 | Аттестация. Стерилизаторы ГП-20-3, ГП-40-3 и другие | 2330
17АТ0030 | Аттестация. Сушильные шкафы 1 рабочая температура | 893
17АТ0031 | Аттестация. Сушильный шкаф, один дополнительный рабочий режим | 421
17АТ0032 | Аттестация. Термореакторы, термостаты твердотельные | 3028
17АТ0033 | Аттестация. Термостаты жидкостные | 3057
17АТ0034 | Аттестация. Установки для определения октанового числа автомобильных бензинов | 7101
17АТ0035 | Аттестация. Установки для определения парафинов в нефти с использованием ГСО заказчика | 6298
17АТ0036 | Аттестация. Установки для определения цетанового числа дизельных топлив с использованием ГСО заказчика | 7101
17АТ0037 | Аттестация. Фильтр-прессы высокого давления и высокой температуры | 4659
17АТ0038 | Аттестация. Фильтр-прессы низкого давления и низкой температуры | 2330
17АТ0039 | Аттестация. Центрифуги (шейкера, мешалки) | 1100
17АТ0040 | Аттестация. Центрифуги термостатирующие (шейкера, мешалки) | 2193
17АТ0041 | Аттестация. Электропечи камерные | 1908
17АТ0042 | Градуировка прямоугольного резервуара объёмом до 5 куб.м | 3288
17АТ0043 | Градуировка прямоугольного резервуара объёмом от 5 до 10 куб.м | 3746
17АТ0044 | Градуировка прямоугольного резервуара объёмом свыше 10 куб.м | 4398
17АТ0045 | Градуировка резервуара железобетонного вертикального цилиндрического до 10000 куб.м | 19889
17АТ0046 | Градуировка резервуара железобетонного вертикального цилиндрического от 10000 до 30000 куб.м | 24997
17АТ0047 | Градуировка резервуара шарового (сферического) геометрический метод РСС до 200 м. куб. | 9946
17АТ0048 | Градуировка резервуара шарового (сферического) геометрический метод РСС от 1000 до 5 000 м. куб. | 16688
17АТ0049 | Градуировка резервуара шарового (сферического) геометрический метод РСС от 200 до 400 м. куб | 10963
17АТ0050 | Градуировка резервуара шарового (сферического) геометрический метод РСС от 400 до 1 000 м.куб | 14645
17АТ0051 | Градуировка технологического трубопровода, содержащего более 3 прямых участков на 100 м длины, в расчете за 1 погонный метр | 41
17АТ0052 | Градуировка технологического трубопровода, содержащего от 4 до 9 прямых участков на 100 м длины, в расчете за 1 погонный метр | 61
17АТ0053 | Градуировка технологического трубопровода, содержащего свыше 10 прямых участков на 100 м длины, в расчете за 1 погонный метр | 78
17ПР0054 | Инструментальный контроль оборудования по договору
17ПР0055 | Информационные услуги
17ИП0056 | Испытания АПК и ПО по договору
17КЛ0057 | Калибровка нестандартных вертикальных резервуаров (танков) танкеров и барж до 5 м куб. | 5559
17КЛ0058 | Калибровка нестандартных вертикальных резервуаров (танков) танкеров и барж свыше 10 до 25 м куб | 15285
17КЛ0059 | Калибровка нестандартных вертикальных резервуаров (танков) танкеров и барж свыше 100 до 125 м куб. | 30394
17КЛ0060 | Калибровка нестандартных вертикальных резервуаров (танков) танкеров и барж свыше 125 до 150 м куб. | 33869
17КЛ0061 | Калибровка нестандартных вертикальных резервуаров (танков) танкеров и барж свыше 5 до 10 м куб. | 8501
17КЛ0062 | Калибровка нестандартных вертикальных резервуаров (танков) танкеров и барж свыше 50 до 75 м куб. | 23447
17КЛ0063 | Калибровка нестандартных вертикальных резервуаров (танков) танкеров и барж свыше 75 до 100 м куб. | 26922
17КЛ0064 | Калибровка нестандартных вертикальных резервуаров (танков) танкеров и баржсвыше 25 до 50 м куб. | 19103
17КЛ0065 | Калибровка прямоугольных резервуаров (танков) танкеров и барж со скосами до 15 куб.м | 4525
17КЛ0066 | Калибровка прямоугольных резервуаров (танков) танкеров и барж со скосами от 100 до 125 куб.м | 7848
17КЛ0067 | Калибровка прямоугольных резервуаров (танков) танкеров и барж со скосами от 125 до 150 куб.м | 8312
17КЛ0068 | Калибровка прямоугольных резервуаров (танков) танкеров и барж со скосами от 15 до 25 куб.м | 5311
17КЛ0069 | Калибровка прямоугольных резервуаров (танков) танкеров и барж со скосами от 150 до 175 куб.м | 8770
17КЛ0070 | Калибровка прямоугольных резервуаров (танков) танкеров и барж со скосами от 175 до 200 куб.м | 9231
17КЛ0071 | Калибровка прямоугольных резервуаров (танков) танкеров и барж со скосами от 25 до 50 куб.м | 5702
17КЛ0072 | Калибровка прямоугольных резервуаров (танков) танкеров и барж со скосами от 50 до 75 куб.м | 6924
17КЛ0073 | Калибровка прямоугольных резервуаров (танков) танкеров и барж со скосами от 75 до 100 куб.м | 7387
17КЛ0074 | Калибровка прямоугольных резервуаров (танков) танкеров и барж со скосами свыше 200 куб.м | 9697
17КЛ0075 | Калибровка прямоугольных резервуаров (танков) танкеров и нефтеналивных барж до 15 куб.м | 3933
17КЛ0076 | Калибровка прямоугольных резервуаров (танков) танкеров и нефтеналивных барж от 100 до 125 куб.м | 6826
17КЛ0077 | Калибровка прямоугольных резервуаров (танков) танкеров и нефтеналивных барж от 125 до 150 куб.м | 7225
17КЛ0078 | Калибровка прямоугольных резервуаров (танков) танкеров и нефтеналивных барж от 15 до 25 куб.м | 4617
17КЛ0079 | Калибровка прямоугольных резервуаров (танков) танкеров и нефтеналивных барж от 150 до 175 куб.м | 7628
17КЛ0080 | Калибровка прямоугольных резервуаров (танков) танкеров и нефтеналивных барж от 175 до 200 куб.м | 8028
17КЛ0081 | Калибровка прямоугольных резервуаров (танков) танкеров и нефтеналивных барж от 25 до 50 куб.м | 4958
17КЛ0082 | Калибровка прямоугольных резервуаров (танков) танкеров и нефтеналивных барж от 50 до 75 куб.м | 6021
17КЛ0083 | Калибровка прямоугольных резервуаров (танков) танкеров и нефтеналивных барж от 75 до 100 куб.м | 6424
17КЛ0084 | Калибровка прямоугольных резервуаров (танков) танкеров и нефтеналивных барж свыше 200 куб.м | 8430
17КЛ0085 | Калибровка резервуара (танка) вертикального цилиндрического речного наливного судна до 135 куб.м | 9946
17КЛ0086 | Калибровка резервуара (танка) вертикального цилиндрического речного наливного судна свыше 135 куб.м | 10963
17КЛ0087 | Калибровка резервуара (танка) горизонтального цилиндрического речного наливного судна до 150 куб.м | 6883
17КЛ0088 | Калибровка резервуара (танка) горизонтального цилиндрического речного наливного судна от 150 до 200 куб.м | 7226
17КЛ0089 | Калибровка резервуара (танка) горизонтального цилиндрического речного наливного судна от 200 до 250 куб.м | 7587
17КЛ0090 | Калибровка резервуара (танка) горизонтального цилиндрического речного наливного судна от 250 до 300 куб.м | 7966
17КЛ0091 | Калибровка резервуара (танка) горизонтального цилиндрического речного наливного судна от 300 до 350 куб.м | 8365
17КЛ0092 | Калибровка резервуара (танка) горизонтального цилиндрического речного наливного судна от 350 до 400 куб.м | 8783
17КЛ0093 | Калибровка резервуара (танка) горизонтального цилиндрического речного наливного судна от 400 до 450 куб.м | 9222
17КЛ0094 | Калибровка резервуара (танка) горизонтального цилиндрического речного наливного судна от 450 до 500 куб.м | 9682
17КЛ0095 | Калибровка резервуара (танка) горизонтального цилиндрического речного наливного судна от 500 до 600 куб.м | 10166
17КЛ0096 | Калибровка резервуара (танка) горизонтального цилиндрического речного наливного судна свыше 600 куб.м | 10674
17КЛ0097 | Калибровка резервуара Геометрический метод РВС 10 000 12 поясов | 24997
17КЛ0098 | Калибровка резервуара Геометрический метод РВС 20 000 12 поясов | 25201
17КЛ0099 | Калибровка резервуара Геометрический метод РВС до 200 м. куб | 9946
17КЛ0100 | Калибровка резервуара Геометрический метод РВС от 1 000 до 5 000 м. куб | 16688
17КЛ0101 | Калибровка резервуара Геометрический метод РВС от 10 000 до 20 000 м. куб | 19889
17КЛ0102 | Калибровка резервуара Геометрический метод РВС от 20 000 до 50 000 м. куб | 20023
17КЛ0103 | Калибровка резервуара Геометрический метод РВС от 200 до 400 м. куб | 10963
17КЛ0104 | Калибровка резервуара Геометрический метод РВС от 400 до 1 000 м.куб. | 14645
17КЛ0105 | Калибровка резервуара Геометрический метод РВС от 5 000 до 10 000 м. куб | 16824
17КЛ0106 | Калибровка резервуара Геометрический метод РГС до 5 м. куб. | 3288
17КЛ0107 | Калибровка резервуара Геометрический метод РГС от 10 до 25 м. куб | 4398
17КЛ0108 | Калибровка резервуара Геометрический метод РГС от 100 до 125 м.куб | 6500
17КЛ0109 | Калибровка резервуара Геометрический метод РГС от 125 до 150 м.куб. | 6883
17КЛ0110 | Калибровка резервуара Геометрический метод РГС от 150 до 175 м.куб | 7265
17КЛ0111 | Калибровка резервуара Геометрический метод РГС от 175 до 200 м.куб | 7648
17КЛ0112 | Калибровка резервуара Геометрический метод РГС от 25 до 50 м. куб | 4721
17КЛ0113 | Калибровка резервуара Геометрический метод РГС от 5 до 10 м. куб. | 3746
17КЛ0114 | Калибровка резервуара Геометрический метод РГС от 50 до 75 м. куб. | 5734
17КЛ0115 | Калибровка резервуара Геометрический метод РГС от 75 до 100 м. куб. | 6117
17ПР0116 | Метрологическая экспертиза документации (проекта) по договору
17ПР0117 | Нивелировка днища РВС вместимостью до 2000 м.куб | 5226
17ПР0118 | Нивелировка днища РВС вместимостью от 2000 до 5000 м.куб. | 7317
17ПР0119 | Нивелировка днища РВС вместимостью от 5000 до 20000 м.куб | 8621
17ПР0120 | Оказание информационных услуг по вопросам стандартизации, обеспечения единства измерений и оценки соответствия (семинары, совещания, конференции) по договору
17ПР0121 | Оказание информационных услуг по договору
17ПР0122 | Оказание информационных услуг по оценке соответствия. Анализа состояния производства по договору
17ПВ0123 | Определение базовой высоты резервуара | 898
17КЛ0124 | Определение базовой высоты резервуара (танка) речного наливного судна | 898
17ПР0125 | Оформление дубликата заключения об оценке состояния измерений в лаборатории | 4659
17ПР0126 | Оформление паспорта на узел учета энергоносителя | 2689
17ПР0127 | Оценка компетентности проведения калибровочных работ по договору
17ПР0128 | Оценка состояния измерений в испытальной (измерительной, аналитической) лаборатории по договору
17ПР0129 | Оценка состояния измерений в лаборатории. Этап 1 (экспертиза сведений, представленных заявителем) с количеством контролируемых показателей до 9 включительно | 34944
17ПР0130 | Оценка состояния измерений в лаборатории. Этап 1 (экспертиза сведений, представленных заявителем) с количеством контролируемых показателей от 10 до 50 включительно | 51251
17ПР0131 | Оценка состояния измерений в лаборатории. Этап 1 (экспертиза сведений, представленных заявителем) с количеством контролируемых показателей от 51 до 80 включительно | 55910
17ПР0132 | Оценка состояния измерений в лаборатории. Этап 1 (экспертиза сведений, представленных заявителем) с количеством контролируемых показателей от 81 до 100 включительно | 60570
17ПР0133 | Оценка состояния измерений в лаборатории. Этап 1 (экспертиза сведений, представленных заявителем) с количеством контролируемых показателей свыше 100 | 69888
17ПР0134 | Оценка состояния измерений в лаборатории. Этап 2 (проверка соответствия представленной информации фактическому состоянию дел в лаборатории по месту производственной деятельности) с количеством контролируемых показателей от 10 до 50 включительно | 18637
17ПР0135 | Оценка состояния измерений в лаборатории. Этап 2 (проверка соответствия представленной информации фактическому состоянию дел в лаборатории по месту производственной деятельности) с количеством контролируемых показателей до 9 | 13978
17ПР0136 | Оценка состояния измерений в лаборатории. Этап 2 (проверка соответствия представленной информации фактическому состоянию дел в лаборатории по месту производственной деятельности) с количеством контролируемых показателей от 51 до 100 включительно | 27955
17ПР0137 | Оценка состояния измерений в лаборатории. Этап 2 (проверка соответствия представленной информации фактическому состоянию дел в лаборатории по месту производственной деятельности) с количеством контролируемых показателей свыше 100 | 37274
17ПР0138 | Оценка состояния измерений в лаборатории. Этап 3 (оформление Акта,Заключения) | 9318
17ПР0139 | Переоформление свидетельства о состоянии измерений по договору
17ПВ0140 | Поверка вертикальных резервуаров (танков) танкеров и барж до 5 м куб. | 5559
17ПВ0141 | Поверка вертикальных резервуаров (танков) танкеров и барж свыше 10 до 25 м куб | 15285
17ПВ0142 | Поверка вертикальных резервуаров (танков) танкеров и барж свыше 100 до 125 м куб. | 30394
17ПВ0143 | Поверка вертикальных резервуаров (танков) танкеров и барж свыше 125 до 150 м куб. | 33869
17ПВ0144 | Поверка вертикальных резервуаров (танков) танкеров и барж свыше 5 до 10 м куб. | 8501
17ПВ0145 | Поверка вертикальных резервуаров (танков) танкеров и барж свыше 50 до 75 м куб. | 23447
17ПВ0146 | Поверка вертикальных резервуаров (танков) танкеров и барж свыше 75 до 100 м куб. | 26922
17ПВ0147 | Поверка вертикальных резервуаров (танков) танкеров и баржсвыше 25 до 50 м куб. | 19103
17ПВ0148 | Поверка измерительной системы по договору
17ПВ0149 | Поверка прямоугольных резервуаров (танков) и барж объемом до 15 м.куб. | 3933
17ПВ0150 | Поверка прямоугольных резервуаров (танков) и барж объемом от 100 до 125 м.куб. | 6826
17ПВ0151 | Поверка прямоугольных резервуаров (танков) и барж объемом от 125 до 150 м.куб. | 7225
17ПВ0152 | Поверка прямоугольных резервуаров (танков) и барж объемом от 15 до 25 м.куб. | 4617
17ПВ0153 | Поверка прямоугольных резервуаров (танков) и барж объемом от 150 до 175 м.куб. | 7628
17ПВ0154 | Поверка прямоугольных резервуаров (танков) и барж объемом от 175 до 200 м.куб. | 8028
17ПВ0155 | Поверка прямоугольных резервуаров (танков) и барж объемом от 25 до 50 м.куб. | 4958
17ПВ0156 | Поверка прямоугольных резервуаров (танков) и барж объемом от 50 до 75 м.куб. | 6021
17ПВ0157 | Поверка прямоугольных резервуаров (танков) и барж объемом от 75 до 100 м.куб. | 6424
17ПВ0158 | Поверка прямоугольных резервуаров (танков) и барж объемом свыше 200 м.куб. | 8430
17ПВ0159 | Поверка прямоугольных резервуаров (танков) и барж со скосами объемом до 15 м.куб. | 4525
17ПВ0160 | Поверка прямоугольных резервуаров (танков) и барж со скосами объемом от 100 до 125 м.куб. | 7848
17ПВ0161 | Поверка прямоугольных резервуаров (танков) и барж со скосами объемом от 125 до 150 м.куб. | 8312
17ПВ0162 | Поверка прямоугольных резервуаров (танков) и барж со скосами объемом от 15 до 25 м.куб. | 5311
17ПВ0163 | Поверка прямоугольных резервуаров (танков) и барж со скосами объемом от 150 до 175 м.куб. | 8770
17ПВ0164 | Поверка прямоугольных резервуаров (танков) и барж со скосами объемом от 175 до 200 м.куб. | 9231
17ПВ0165 | Поверка прямоугольных резервуаров (танков) и барж со скосами объемом от 25 до 50 м.куб. | 5702
17ПВ0166 | Поверка прямоугольных резервуаров (танков) и барж со скосами объемом от 50 до 75 м.куб. | 6924
17ПВ0167 | Поверка прямоугольных резервуаров (танков) и барж со скосами объемом от 75 до 100 м.куб. | 7387
17ПВ0168 | Поверка прямоугольных резервуаров (танков) и барж со скосами объемом свыше 200 м.куб. | 9697
17ПВ0169 | Поверка резервуара (танка) вертикального цилиндрического речного наливного судна до 135 куб.м | 9946
17ПВ0170 | Поверка резервуара (танка) вертикального цилиндрического речного наливного судна свыше 135 куб.м | 10963
17ПВ0171 | Поверка резервуара (танка) горизонтального цилиндрического речного наливного судна до 150 куб.м | 6883
17ПВ0172 | Поверка резервуара (танка) горизонтального цилиндрического речного наливного судна от 150 до 200 куб.м | 7226
17ПВ0173 | Поверка резервуара (танка) горизонтального цилиндрического речного наливного судна от 200 до 250 куб.м | 7587
17ПВ0174 | Поверка резервуара (танка) горизонтального цилиндрического речного наливного судна от 250 до 300 куб.м | 7966
17ПВ0175 | Поверка резервуара (танка) горизонтального цилиндрического речного наливного судна от 300 до 350 куб.м | 8365
17ПВ0176 | Поверка резервуара (танка) горизонтального цилиндрического речного наливного судна от 350 до 400 куб.м | 8783
17ПВ0177 | Поверка резервуара (танка) горизонтального цилиндрического речного наливного судна от 400 до 450 куб.м | 9222
17ПВ0178 | Поверка резервуара (танка) горизонтального цилиндрического речного наливного судна от 450 до 500 куб.м | 9682
17ПВ0179 | Поверка резервуара (танка) горизонтального цилиндрического речного наливного судна от 500 до 600 куб.м | 10166
17ПВ0180 | Поверка резервуара (танка) горизонтального цилиндрического речного наливного судна свыше 600 куб.м | 10674
17ПВ0181 | Поверка резервуара Геометрический метод РВС 10 000 12 поясов | 24997
17ПВ0182 | Поверка резервуара Геометрический метод РВС 20 000 12 поясов | 25201
17ПВ0183 | Поверка резервуара Геометрический метод РВС до 200 м. куб | 9946
17ПВ0184 | Поверка резервуара Геометрический метод РВС от 1 000 до 5 000 м. куб | 16688
17ПВ0185 | Поверка резервуара Геометрический метод РВС от 10 000 до 20 000 м. куб. | 19889
17ПВ0186 | Поверка резервуара Геометрический метод РВС от 20 000 до 50 000 м. куб. | 20023
17ПВ0187 | Поверка резервуара Геометрический метод РВС от 200 до 400 м. куб. | 10963
17ПВ0188 | Поверка резервуара Геометрический метод РВС от 400 до 1 000 м.куб. | 14645
17ПВ0189 | Поверка резервуара Геометрический метод РВС от 5 000 до 10 000 м. куб | 16824
17ПВ0190 | Поверка резервуара Геометрический метод РГС от 10 до 25 м. куб | 4398
17ПВ0191 | Поверка резервуара Геометрический метод РГС от 100 до 125 м.куб. | 6500
17ПВ0192 | Поверка резервуара Геометрический метод РГС от 125 до 150 м.куб | 6883
17ПВ0193 | Поверка резервуара Геометрический метод РГС от 150 до 175 м.куб. | 7265
17ПВ0194 | Поверка резервуара Геометрический метод РГС от 175 до 200 м.куб. | 7648
17ПВ0195 | Поверка резервуара Геометрический метод РГС от 25 до 50 м. куб. | 4721
17ПВ0196 | Поверка резервуара Геометрический метод РГС от 50 до 75 м. куб. | 5734
17ПВ0197 | Поверка резервуара Геометрический метод РГС от 75 до 100 м. куб. | 6117
17ПВ0198 | Поверка. Измерительные комплексы с сужающим устройством | 2689
17ПВ0199 | Поверка. Измерительные системы алкогольной продукции | 7513
17ПВ0200 | Поверка. Системы измерений количества нефти (СИКН) | 2689
17ИП0201 | Проведение испытаний в целях утверждения типа средств измерений по договору
17ИП0202 | Проведение испытаний на соответствие утвержденному типу по договору
17ИП0203 | Проведение испытаний продукции. Измерение показателей качества электрической энергии в одной точке для частного дома, одной квартиры в многоквартирном доме. Продолжительность измерений 1 сутки, но не менее 24 ч. | 5832
17ИП0204 | Проведение испытаний продукции. Измерение показателей качества электрической энергии в одной точке для частного дома, одной квартиры в многоквартирном доме. Продолжительность измерений от 2, но не более 7 суток. | 8577
17ИП0205 | Проведение испытаний продукции. Измерение показателей качества электрической энергии в одной точке. Продолжительность измерений 1 сутки, но не менее 24 ч. | 13514
17ИП0206 | Проведение испытаний продукции. Измерение показателей качества электрической энергии в одной точке. Продолжительность измерений 2 суток | 16687
17ИП0207 | Проведение испытаний продукции. Измерение показателей качества электрической энергии в одной точке. Продолжительность измерений 7 суток | 25271
17ИП0208 | Проведение испытаний продукции. Испытания баллонов для стандартных образцов | 1442
17ИП0209 | Проведение межлабораторных сравнительных (сличительных) испытаний. По горным породам (керну) по определению коэффициента пористости (по газу), коэффициента газопроницаемости | 11466
17ИП0210 | Проведение межлабораторных сравнительных (сличительных) испытаний. По гранулометрическому составу горных пород (керна) | 11466
17ИП0211 | Проведение межлабораторных сравнительных (сличительных) испытаний. По договору
17ИП0212 | Проведение межлабораторных сравнительных (сличительных) испытаний. По минеральному составу глинистой фракции горных пород (керна) | 11466
17ИП0213 | Проведение межлабораторных сравнительных (сличительных) испытаний. По определению в горных породах (керне) коэффициента пористости жидкостенасыщением, удельного электрического сопротивление горных пород(керна) в атмосферных условиях | 11466
17ИП0214 | Проведение межлабораторных сравнительных (сличительных) испытаний. По определению в горных породах (керне) проницаемости по воде | 4586
17ИП0215 | Проведение межлабораторных сравнительных (сличительных) испытаний. По определению в горных породах (керне) проницаемости по керосину | 4586
17ИП0216 | Проведение межлабораторных сравнительных (сличительных) испытаний. По определению в горных породах (керне) скорости прохождения поперечных волн, скорости прохождения продольных волн | 11466
17ИП0217 | Проведение межлабораторных сравнительных (сличительных) испытаний. По определению диоксида азота в атмосферном воздухе | 27518
17ИП0218 | Проведение межлабораторных сравнительных (сличительных) испытаний. По определению диоксида азота в воздухе рабочей зоны | 27518
17ИП0219 | Проведение межлабораторных сравнительных (сличительных) испытаний. По определению диоксида азота в промышленных выбросах | 27518
17ИП0220 | Проведение межлабораторных сравнительных (сличительных) испытаний. По определению компонентного состава газа природного горючего | 36691
17ИП0221 | Проведение межлабораторных сравнительных (сличительных) испытаний. По определению оксида азота в атмосферном воздухе | 27518
17ИП0222 | Проведение межлабораторных сравнительных (сличительных) испытаний. По определению оксида азота в воздухе рабочей зоны | 27518
17ИП0223 | Проведение межлабораторных сравнительных (сличительных) испытаний. По определению оксида азота в промышленных выбросах | 27518
17ИП0224 | Проведение межлабораторных сравнительных (сличительных) испытаний. По определению оксида углерода в воздухе рабочей зоны | 27518
17ИП0225 | Проведение межлабораторных сравнительных (сличительных) испытаний. По определению оксида углерода в атмосферном воздухе | 27518
17ИП0226 | Проведение межлабораторных сравнительных (сличительных) испытаний. По определению оксида углерода в промышленных выбросах | 27518
17ИП0227 | Проведение межлабораторных сравнительных (сличительных) испытаний. По определению показателей состава и свойств питьевой воды, за пять показателей | 16723
17ИП0228 | Проведение межлабораторных сравнительных (сличительных) испытаний. По определению показателей состава и свойств поверхностной воды, за пять показателей | 16723
17ИП0229 | Проведение межлабораторных сравнительных (сличительных) испытаний. По определению показателей состава и свойств почв, за один показатель | 5734
17ИП0230 | Проведение межлабораторных сравнительных (сличительных) испытаний. По определению показателей состава и свойств природной подземной воды, за пять показателей | 16723
17ИП0231 | Проведение межлабораторных сравнительных (сличительных) испытаний. По определению показателей состава и свойств сточной очищенной воды, за пять показателей | 16723
17ИП0232 | Проведение межлабораторных сравнительных (сличительных) испытаний. По определению состава и свойств бензина автомобильного | 21840
17ИП0233 | Проведение межлабораторных сравнительных (сличительных) испытаний. По определению состава и свойств газового конденсата, за пять показателей | 26000
17ИП0234 | Проведение межлабораторных сравнительных (сличительных) испытаний. По определению состава и свойств дизельного топлива | 21840
17ИП0235 | Проведение межлабораторных сравнительных (сличительных) испытаний. По определению состава и свойств масла индустриального, за пять показателей | 21840
17ИП0236 | Проведение межлабораторных сравнительных (сличительных) испытаний. По определению состава и свойств масла компрессорного, за пять показателей | 21840
17ИП0237 | Проведение межлабораторных сравнительных (сличительных) испытаний. По определению состава и свойств масла моторного, за пять показателей | 21840
17ИП0238 | Проведение межлабораторных сравнительных (сличительных) испытаний. По определению состава и свойств масла трансмиссионного, за пять показателей | 21840
17ИП0239 | Проведение межлабораторных сравнительных (сличительных) испытаний. По определению состава и свойств масла трансформаторного, за пять показателей | 21840
17ИП0240 | Проведение межлабораторных сравнительных (сличительных) испытаний. По определению состава и свойств масла турбинного, за пять показателей | 21840
17ИП0241 | Проведение межлабораторных сравнительных (сличительных) испытаний. По профилю нефть | 22248
17ПР0242 | Проведение метрологической экспертизы. Проектной, конструкторской, технологической, эксплуатационной документации в расчете за 1 лист | 541
17ПР0243 | Проведение экспертизы документов на предмет соответствия критериям аккредитации
17ПР0244 | Проверка реализации МИ согласно ГОСТ Р 8.740-2011 с расчетом относительной расширенной неопределенности | 3828
17ПР0245 | Продление действия паспорта на узел учета энергоносителя с расчетом погрешности | 2170
17ПР0246 | Продление срока установки оборудования контроля качества электрической энергии на одни сутки | 3172
17ПР0247 | Разработка документации измерительной (калибровочной) лаборатории по договору
17ПР0248 | Разработка документов по аттестации испытательного оборудования по договору
17ПР0249 | Разработка методик измерений по договору
17ПР0250 | Разработка пакета документов испытательной (аналитической) лаборатории по договору
17ПР0251 | Расчет (перерасчет действующей) градуировочной таблицы для резервуара | 2330
17ПР0252 | Расчет (перерасчет) действующей градуировочной таблицы для трубопровода при изменениях в схеме в расчете за 1 м длины | 18
17ПР0253 | Справка для лицензирования о состоянии СИ | 246
17ПР0254 | Участие в комиссии по приемке узле учета энергоносителя | 2689
17ПР0255 | Участие специалиста в работе комиссий по аттестации за 1 ч/д | 4586
17ПР0256 | Экспертиза документации узла учета энергоносителя | 2689
17ПР0257 | Экспертиза документов метрологической службы (аналитической лаборатории) по договору
17ПР0258 | Экспертиза нормативной и технической документации. Расчет сужающего устройства | 1337
17ПР0259 | Экспертиза программы аттестации испытательного оборудования по договору
17ПР0260 | Экспертиза сведений о лаборатории. При повторном представлении | 9318
Лаборатория поверки геометрических средств измерений
23КЛ0001 | Калибровка. GNSS-приемники спутниковые геодезические [за один приемник] | 9860
23КЛ0002 | Калибровка. Анализаторы фрагментов микроструктуры твердых тел | 10404
23КЛ0003 | Калибровка. Аппараты для определения температуры хрупкости нефтебитумов АТХ-20 | 1753
23КЛ0004 | Калибровка. Аппараты для определения условной вязкости битумов ВУБ-21 | 1753
23КЛ0005 | Калибровка. Аппликаторы | 1093
23КЛ0006 | Калибровка. Бруски контрольные | 457
23КЛ0007 | Калибровка. Бюксы | 236
23КЛ0008 | Калибровка. Валики цилиндрические контрольные | 438
23КЛ0009 | Калибровка. Вехи строительные | 1127
23КЛ0010 | Калибровка. Воронки и конусы строительные | 525
23КЛ0011 | Калибровка. Высотомеры карманные ВК-1 | 624
23КЛ0012 | Калибровка. Глубиномеры индикаторные [в комплекте с индикатором] | 243
23КЛ0013 | Калибровка. Глубиномеры микрометрические | 277
23КЛ0014 | Калибровка. Головки измерительные | 820
23КЛ0015 | Калибровка. Гребенки измерительные. Оценка соответствия техническим условиям (без указания действительных значений зазоров для определения толщины покрытий) | 525
23КЛ0016 | Калибровка. Дальномеры лазерные с диапазоном до 50 м | 2184
23КЛ0017 | Калибровка. Дальномеры лазерные с диапазоном от 50 до 200 м | 3224
23КЛ0018 | Калибровка. Дальномеры лазерные с диапазоном свыше 200 м | 5210
23КЛ0019 | Калибровка. Дуктилометры | 525
23КЛ0020 | Калибровка. Иглы пенетрационные | 236
23КЛ0021 | Калибровка. Измерители деформации клейковины | 798
23КЛ0022 | Калибровка. Измерители межцентрового расстояния глаз ЭОМ-57 | 716
23КЛ0023 | Калибровка. Измерители параметров света фар автотранспортных средств | 4413
23КЛ0024 | Калибровка. Измерители прочности покрытий при ударе | 1294
23КЛ0025 | Калибровка. Индикаторы часового типа ИЧ-2; ИЧ-5; ИЧ-10; ИЧ-25; ИЧ-50 | 184
23КЛ0026 | Калибровка. Калибры гладкие регулируемые и нерегулируемые, калибры-скобы | 357
23КЛ0027 | Калибровка. Калибры для контроля прямолинейности | 457
23КЛ0028 | Калибровка. Калибры-пробки резьбовые цилиндрические (метрическая резьба) | 1071
23КЛ0029 | Калибровка. Квадранты | 2131
23КЛ0030 | Калибровка. Кольца Ле-Шателье | 646
23КЛ0031 | Калибровка. Кольца режущие ПГР | 598
23КЛ0032 | Калибровка. Кольца установочные [до 15 мм за 1 шт.] | 521
23КЛ0033 | Калибровка. Кольца установочные [св. 100 мм до 300 мм за 1 шт] | 475
23КЛ0034 | Калибровка. Кольца установочные [св. 15 мм до 100 мм за 1 шт] | 430
23КЛ0035 | Калибровка. Кольца-пробоотборники для отбора проб грунта | 598
23КЛ0036 | Калибровка. Комплект для визуального и измерительного контроля [с выпиской одного сертификата о калибровке на весь комплект] | 3765
23КЛ0037 | Калибровка. Конусы балансирные Васильева | 508
23КЛ0038 | Калибровка. Кронциркули | 347
23КЛ0039 | Калибровка. Курвиметры дорожные | 3020
23КЛ0040 | Калибровка. Линейки измерительные металлические до 1000 мм [за 1 шкалу] | 72
23КЛ0041 | Калибровка. Линейки лекальные ЛД, ЛТ, ЛЧ | 240
23КЛ0042 | Калибровка. Линейки поверочные ШП; ШД; ШМ [КТ 2] | 1031
23КЛ0043 | Калибровка. Лопатки затворения ЛЗ | 236
23КЛ0044 | Калибровка. Лупы измерительные ЛИ-3-10 и другие со шкалой | 231
23КЛ0045 | Калибровка. Машины трехкоординатные измерительные | 15390
23КЛ0046 | Калибровка. Меры толщины покрытий за 1 шт. | 994
23КЛ0047 | Калибровка. Меры угловые [за 1 угол] | 56
23КЛ0048 | Калибровка. Меры установочной для скобы измерительной (Робокон) | 1510
23КЛ0049 | Калибровка. Меры установочные (Робокон) | 2174
23КЛ0050 | Калибровка. Меры установочные и поверочные для прибора для сортировки | 2185
23КЛ0051 | Калибровка. Меры установочные к микрометрам гладким | 139
23КЛ0052 | Калибровка. Меры установочные к микрометрам со вставками | 92
23КЛ0053 | Калибровка. Меры установочные к нутромерам микрометрическим | 307
23КЛ0054 | Калибровка. Метроштоки | 426
23КЛ0055 | Калибровка. Микрометры МК; МЛ; МЗ; МТ; МКЦ (0...25) мм | 178
23КЛ0056 | Калибровка. Микрометры МК; МЛ; МЗ; МТ; МКЦ [с 1 установочной мерой (125...300) мм] | 214
23КЛ0057 | Калибровка. Микрометры МК; МЛ; МЗ; МТ; МКЦ [с 1 установочной мерой (25...125) мм] | 386
23КЛ0058 | Калибровка. Микрометры МК; МЛ; МЗ; МТ; МКЦ [с 2 установочными мерами (300...600) мм] | 486
23КЛ0059 | Калибровка. Микрометры МК; МЛ; МЗ; МТ; МКЦ [св. 600 мм с установочными мерами] | 1411
23КЛ0060 | Калибровка. Микрометры настольные | 2704
23КЛ0061 | Калибровка. Микрометры рычажные МР [с установочными мерами] | 499
23КЛ0062 | Калибровка. Микрометры рычажные МРИ [с установочными мерами] | 499
23КЛ0063 | Калибровка. Микрометры со вставками МВМ [200...350 мм] | 921
23КЛ0064 | Калибровка. Микрометры со вставками МВМ [0...25 мм] | 1378
23КЛ0065 | Калибровка. Микрометры со вставками МВМ [25...50 мм] | 699
23КЛ0066 | Калибровка. Микрометры со вставками МВМ [50...200 мм] | 1367
23КЛ0067 | Калибровка. Микроскопы отсчетные (аналоги МПБ) | 254
23КЛ0068 | Калибровка. Набор инспектора (СИ геометрических величин) | 5651
23КЛ0069 | Калибровка. Наборы принадлежностей к плоскопараллельным концевым мерам длины | 1340
23КЛ0070 | Калибровка. Наклономеры НПЛ-020 | 1007
23КЛ0071 | Калибровка. Наконечники измерительные к приборам для линейных измерений | 441
23КЛ0072 | Калибровка. Нивелиры всех типов | 5877
23КЛ0073 | Калибровка. Ножи измерительные за 1 шт. | 152
23ПР0498 | Калибровка. Нутромеры индикаторные ц.д. 0,01 мм Мод. НИ | 248
23КЛ0074 | Калибровка. Нутромеры цифровые трехточечные | 1248
23КЛ0075 | Калибровка. Образцы шероховатости сравнения (за 1 шт.) | 186
23КЛ0076 | Калибровка. Объемомеры | 236
23КЛ0077 | Калибровка. Оправы пробные универсальные | 578
23КЛ0078 | Калибровка. Офтальмометры ОФ-3 | 592
23КЛ0079 | Калибровка. Пенетрометры | 912
23КЛ0080 | Калибровка. Периметры поля зрения | 1038
23КЛ0081 | Калибровка. Пластинки | 182
23КЛ0082 | Калибровка. Пластины плоские стеклянные КТ 2 [все диаметры] за 1 шт. | 163
23КЛ0083 | Калибровка. Пластины плоскопараллельные стеклянные [все диаметры] за 1 шт. | 148
23КЛ0084 | Калибровка. Плиты поверочные | 3245
23КЛ0085 | Калибровка. Плотномеры [геометрические параметры] | 912
23КЛ0086 | Калибровка. Полевая лаборатория Литвинова ППЛ (СИ геометрических величин) | 3964
23КЛ0087 | Калибровка. Преобразователи линейных перемещений фотоэлектрические ( аналоги ЛИР) | 6448
23КЛ0088 | Калибровка. Приборы вертикального проектирования | 5621
23КЛ0089 | Калибровка. Приборы Вика ОГЦ | 565
23КЛ0090 | Калибровка. Приборы для измерения глубины подреза индикаторного типа | 406
23КЛ0091 | Калибровка. Приборы для измерения отклонений от плоскостности и перпендикулярности НПР-1, НПЛ-1 | 648
23КЛ0092 | Калибровка. Приборы для измерения расстояний Даль | 2155
23КЛ0093 | Калибровка. Приборы для измерения толщины неотвердевших лакокрасочных покрытий на плоских и циллиндрических изделиях (гребенки измерительные) Константа [с указанием действительных значений величин зазоров для определения толщины покрытий] | 3025
23КЛ0094 | Калибровка. Приборы для определения водоудерживающей способности раствора ОВС | 759
23КЛ0095 | Калибровка. Приборы для определения свободного набухания грунтов ПНГ-1 | 1029
23КЛ0096 | Калибровка. Приборы для определения угла естественного откоса песков УВТ-3М | 1154
23КЛ0097 | Калибровка. Приборы для поверки путевых шаблонов | 1241
23КЛ0098 | Калибровка. Приборы для стандартного уплотнения СОЮЗДОРНИИ ПСУ | 1029
23КЛ0099 | Калибровка. Приборы контроля высоковольтных выключателей ПКВ/М7/М6 [геометрические параметры] | 4668
23КЛ0100 | Калибровка. Приборы оптические | 14314
23КЛ0101 | Калибровка. Приемники навигационные «GPSmap 60С» | 3345
23КЛ0102 | Калибровка. Призмы поверочные и разметочные | 182
23КЛ0103 | Калибровка. Приспособления для градуировки датчиков перемещений | 1033
23КЛ0104 | Калибровка. Приспособления для испытания | 525
23КЛ0105 | Калибровка. Приспособления для юстировки с микрометрической головкой ТИК, ИМБР, ИАЧ | 1329
23КЛ0106 | Калибровка. Проволочки и ролики для среднего диаметра резьбы с предоставлением действительных значений [за 1 шт.] | 81
23КЛ0107 | Калибровка. Проекторы измерительные | 5111
23КЛ0108 | Калибровка. Профилографы-профилометры | 3355
23КЛ0109 | Калибровка. Рейки дорожные КОНДОР, АНДОР | 1264
23КЛ0110 | Калибровка. Ростомеры | 832
23КЛ0112 | Калибровка. Рулетки измерительные (с предоставлением действительных значений на каждый метр) | 2736
23КЛ0113 | Калибровка. Рулетки измерительные до 10 м | 364
23КЛ0114 | Калибровка. Рулетки измерительные до 100 м | 1352
23КЛ0115 | Калибровка. Рулетки измерительные до 20 м | 468
23КЛ0116 | Калибровка. Рулетки измерительные до 5 м | 260
23КЛ0117 | Калибровка. Рулетки измерительные до 50 м | 832
23КЛ0118 | Калибровка. Системы лазерные для измерения перемещений | 9360
23КЛ0119 | Калибровка. Сита за 1 шт. | 508
23КЛ0120 | Калибровка. Скобы индикаторные | 301
23КЛ0121 | Калибровка. Скобы рычажные | 301
23КЛ0122 | Калибровка. Сосуды для отмучивания песка и щебня | 525
23КЛ0123 | Калибровка. Стандартные образцы из комплекта КОУ-2 (геометрические размеры, цена за один образец) | 994
23КЛ0124 | Калибровка. Стандартные образцы по чертежам заказчика | 2459
23КЛ0125 | Калибровка. Стандартные образцы с искусственными дефектами [при наличии документации] | 1492
23КЛ0126 | Калибровка. Станки балансировочные | 4613
23КЛ0127 | Калибровка. Стенкомеры индикаторные | 270
23КЛ0128 | Калибровка. Стойки и штативы | 212
23КЛ0129 | Калибровка. Столики встряхивающие для определения консистенции цементного раствора | 525
23КЛ0130 | Калибровка. Строительная лаборатория | 959
23КЛ0131 | Калибровка. Счетчики метража колесные и лазерные | 8908
23КЛ0132 | Калибровка. Тахеометры | 10974
23КЛ0133 | Калибровка. Теодолиты всех типов | 7666
23КЛ0134 | Калибровка. Толщиномеры индикаторные | 270
23КЛ0135 | Калибровка. Толщиномеры покрытий с 1 преобразователем | 4013
23КЛ0136 | Калибровка. Толщиномеры ультразвуковые с 1 преобразователем | 1891
23КЛ0137 | Калибровка. Топливомеры ПТ-041, ПТ-043 и др. | 717
23КЛ0138 | Калибровка. Трафареты для расшифровки картографических снимков за 1 шт. | 192
23КЛ0139 | Калибровка. Угломеры | 185
23КЛ0140 | Калибровка. Угольники поверочные 90° | 340
23КЛ0141 | Калибровка. Уровнемеры скважинные тросовые электроконтактные УСК-ТЭ-50 | 1957
23КЛ0142 | Калибровка. Уровни лазерные ЛКП-2 | 2108
23КЛ0143 | Калибровка. Уровни строительные; с микрометрической подачей ампулы; рамные и брусковые | 379
23КЛ0144 | Калибровка. Уровни электронные | 1281
23КЛ0145 | Калибровка. Установки для поверки концевых плоскопараллельных мер длины | 15378
23КЛ0146 | Калибровка. Устройства для определения пористости хлеба (аналоги дозатор-пробника Журавлева) | 733
23КЛ0147 | Калибровка. Фильтрационные приборы КФ-ООМ | 1034
23КЛ0148 | Калибровка. Формы | 664
23КЛ0149 | Калибровка. Циркометры | 364
23КЛ0150 | Калибровка. Цифровой профилемер типа ELCOMETER 223 | 1719
23КЛ0151 | Калибровка. Чаши | 362
23КЛ0152 | Калибровка. Шаблоны для определения лещадности | 192
23КЛ0153 | Калибровка. Шаблоны для определения лещадности щебня (гравия) | 192
23КЛ0154 | Калибровка. Шаблоны радиусные и резьбовые за 1 шт. | 75
23КЛ0155 | Калибровка. Шаблоны Ушерова-Маршака, УШС | 508
23КЛ0156 | Калибровка. Штангенглубиномеры | 282
23КЛ0157 | Калибровка. Штангензубомеры | 381
23ПР0499 | Калибровка. Штангенрейсмасы | 286
23КЛ0158 | Калибровка. Штангентрубомеры | 2694
23КЛ0159 | Калибровка. Штангенциркули универсальные | 523
23КЛ0160 | Калибровка. Штангенциркули ШЦ, ШЦЦ, ШЦК [до 150 мм] | 229
23КЛ0161 | Калибровка. Штангенциркули ШЦ, ШЦЦ, ШЦК [свыше 150 мм до 320 мм] | 337
23КЛ0162 | Калибровка. Штангенциркули ШЦ, ШЦЦ, ШЦК [свыше 1600 мм до 2000 мм] | 1154
23КЛ0163 | Калибровка. Штангенциркули ШЦ, ШЦЦ, ШЦК [свыше 320 мм до 630 мм] | 490
23КЛ0164 | Калибровка. Штангенциркули ШЦ, ШЦЦ, ШЦК [свыше 630 мм до 1600 мм] | 547
23КЛ0165 | Калибровка. Штыковки | 236
23КЛ0166 | Калибровка. Щупы (за 1 шт.) | 29
23КЛ0167 | Калибровка. Электронное устройство «Калипер» КЭЦ-100 | 1957
23КЛ0168 | Калибровка. Эталоны чувствительности канавочные ЭЧК | 208
23КЛ0169 | Калибровка. Эталоны чувствительности проволочные | 994
23ПР0170 | Контроль (оценка) геометрических размеров сужающего устройства. Диафрагмы безкамерные до 150 мм [по внутреннему диаметру] | 460
23ПР0171 | Контроль (оценка) геометрических размеров сужающего устройства. Диафрагмы безкамерные от 150 до 300 мм [по внутреннему диаметру] | 497
23ПР0172 | Контроль (оценка) геометрических размеров сужающего устройства. Диафрагмы безкамерные от 300 до 700 мм [по внутреннему диаметру] | 698
23ПР0173 | Контроль (оценка) геометрических размеров сужающего устройства. Диафрагмы камерные до 150 мм [по внутреннему диаметру] | 460
23ПР0174 | Контроль (оценка) геометрических размеров сужающего устройства. Диафрагмы камерные и бескамерные [от 700 до 1000 мм] [по внутреннему диаметру] | 966
23ПР0175 | Контроль (оценка) геометрических размеров сужающего устройства. Диафрагмы камерные и бескамерные [св. 1000 мм] [по внутреннему диаметру] | 1204
23АТ0176 | Первичная аттестация испытательного оборудования | 2392
23АТ0177 | Первичная аттестация. Аппараты | 3952
23АТ0178 | Первичная аттестация. Бюксы | 988
23АТ0179 | Первичная аттестация. Ванны с гидрозатвором ВГЗ | 2392
23АТ0180 | Первичная аттестация. Вискозиметры ВС-1 | 2392
23АТ0181 | Первичная аттестация. Воронки и конусы строительные | 988
23АТ0182 | Первичная аттестация. Дуктилометры | 2392
23АТ0183 | Первичная аттестация. Иглы пенетрационные | 988
23АТ0184 | Первичная аттестация. Кольца (строительная лаборатория) | 988
23АТ0185 | Первичная аттестация. Кольца Ле-Шателье | 2392
23АТ0186 | Первичная аттестация. Конусы балансирные Васильева | 525
23АТ0187 | Первичная аттестация. Курвиметры КП | 2392
23АТ0188 | Первичная аттестация. Лопатки затворения ЛЗ | 988
23АТ0189 | Первичная аттестация. Обжимные устройства для определения характеристик сдвигоустойчивости асфальтобетона по схеме Маршалла | 2392
23АТ0190 | Первичная аттестация. Объемомеры | 988
23АТ0191 | Первичная аттестация. Пенетрометры | 2392
23АТ0192 | Первичная аттестация. Пластинки | 988
23АТ0193 | Первичная аттестация. Плотномеры [геометрические параметры] | 2392
23АТ0194 | Первичная аттестация. Полевая лаборатория Литвинова ППЛ (СИ геометрических величин) | 3963
23АТ0195 | Первичная аттестация. Приборы Вика ОГЦ | 2392
23АТ0196 | Первичная аттестация. Приборы для измерения отклонений от плоскостности и перпендикулярности НПР-1, НПЛ-1 | 2392
23АТ0197 | Первичная аттестация. Приборы для определения водоудерживающей способности раствора ОВС | 2392
23АТ0198 | Первичная аттестация. Приборы для определения свободного набухания грунтов ПНГ-1 | 2392
23АТ0199 | Первичная аттестация. Приборы для определения угла естественного откоса песков УВТ-3М | 2392
23АТ0200 | Первичная аттестация. Приборы для стандартного уплотнения СОЮЗДОРНИИ ПСУ | 2392
23АТ0201 | Первичная аттестация. Приборы конструкции Красного | 2392
23АТ0202 | Первичная аттестация. Приспособления для испытания | 2392
23АТ0203 | Первичная аттестация. Рейки дорожные | 2392
23АТ0204 | Первичная аттестация. Сита за 1 шт. | 525
23АТ0205 | Первичная аттестация. Сосуды для отмучивания песка и щебня | 2392
23АТ0206 | Первичная аттестация. Столики встряхивающие для определения консистенции цементного раствора | 2392
23АТ0207 | Первичная аттестация. Фильтрационные приборы КФ-ООМ | 2392
23АТ0208 | Первичная аттестация. Формы | 2392
23АТ0209 | Первичная аттестация. Чаши | 988
23АТ0210 | Первичная аттестация. Шаблоны для определения лещадности | 2392
23АТ0211 | Первичная аттестация. Штативные приборы Васильева ШПВ | 2392
23АТ0212 | Первичная аттестация. Штыковки | 988
23АТ0213 | Первичная аттестация. Пластинки нажимные ПЛБ | 988
23ПЕ0214 | Передача единицы величины. Микрометры гладкие МК; МЛ; МЗ; МТ; МКЦ (0...25) мм [в качестве рабочего эталона] | 354
23ПЕ0215 | Передача единицы величины. Бруски контрольные [в качестве эталона 3 разряда] | 1188
23ПЕ0216 | Передача единицы величины. Глубиномеры индикаторные [в качестве рабочего эталона] | 458
23ПЕ0217 | Передача единицы величины. Глубиномеры микрометрические [в качестве рабочего эталона] | 478
23ПЕ0218 | Передача единицы величины. Головки измерительные пружинные ИГПВ с ц.д. 0,1; 0,2; 0,5 мкм [в качестве эталона 3 разряда] | 1685
23ПЕ0219 | Передача единицы величины. Головки измерительные пружинные ИГПВГ с ц.д. 1 мкм [в качестве эталона 4 разряда] | 1539
23ПЕ0220 | Передача единицы величины. Головки измерительные пружинные ИГПВГ с ц.д. 2 мкм [в качестве рабочего эталона] | 1144
23ПЕ0221 | Передача единицы величины. Головки измерительные пружинные ИПМ с ц.д. 0,2 мкм [в качестве эталона 3 разряда] | 1768
23ПЕ0222 | Передача единицы величины. Головки измерительные пружинные ИПМ с ц.д. 0,5; 1 мкм [в качестве эталона 4 разряда] | 1581
23ПЕ0223 | Передача единицы величины. Головки измерительные пружинные ИПМ с ц.д. 2 мкм [в качестве рабочего эталона] | 1100
23ПЕ0224 | Передача единицы величины. Головки измерительные пружинные ИПМУ с ц.д. 0,5; 1 мкм [в качестве эталона 4 разряда] | 1581
23ПЕ0225 | Передача единицы величины. Головки измерительные пружинные П с ц.д. 0,1; 0,2; 0,5 мкм [в качестве эталона 3 разряда] | 2032
23ПЕ0226 | Передача единицы величины. Головки измерительные пружинные ПР с ц.д. 0,2 мкм [в качестве эталона 3 разряда] | 1456
23ПЕ0227 | Передача единицы величины. Головки измерительные рычажно-зубчатые ИГ [в качестве рабочего эталона] | 853
23ПЕ0228 | Передача единицы величины. Головки измерительные цифровые [в качестве рабочего эталона] | 952
23ПЕ0229 | Передача единицы величины. Дальномеры лазерные до 50 м [в качестве эталона 3 разряда] | 3266
23ПЕ0230 | Передача единицы величины. Индикаторы многообоотные МИГ [в качестве рабочего эталона] | 634
23ПЕ0231 | Передача единицы величины. Индикаторы рычажно-зубчатые ИРБ, ИРТ [в качестве рабочего эталона] | 728
23ПЕ0232 | Передача единицы величины. Индикаторы часового типа ИЧ [в качестве рабочего эталона] | 537
23ПЕ0233 | Передача единицы величины. Квадранты оптические [в качестве рабочего эталона] | 2619
23ПЕ0234 | Передача единицы величины. Кольца образцовые за 1 шт. [в качестве эталона 4 разряда] | 805
23ПЕ0235 | Передача единицы величины. Ленты измерительные (0-10) м [в качестве эталона 3 разряда] | 2736
23ПЕ0236 | Передача единицы величины. Ленты измерительные (0-20) м [в качестве эталона 3 разряда] | 3058
23ПЕ0237 | Передача единицы величины. Ленты измерительные (0-30) м [в качестве эталона 3 разряда] | 3494
23ПЕ0238 | Передача единицы величины. Ленты измерительные (0-5) м [в качестве эталона 3 разряда] | 2196
23ПЕ0239 | Передача единицы величины. Ленты измерительные (0-50) м [в качестве эталона 3 разряда] | 4150
23ПЕ0240 | Передача единицы величины. Линейки измерительные [в качестве рабочего эталона] | 530
23ПЕ0241 | Передача единицы величины. Линейки лекальные [в качестве рабочего эталона] | 719
23ПЕ0242 | Передача единицы величины. Линейки поверочные ШП, ШД, ШМ [в качестве эталона 3 разряда] | 2496
23ПЕ0243 | Передача единицы величины. Лупы измерительные со шкалой [в качестве рабочего эталона] | 645
23ПЕ0244 | Передача единицы величины. Машины трехкоординатные измерительные [в качестве рабочего эталона] | 16793
23ПЕ0245 | Передача единицы величины. Меры длины концевые плоскопараллельные КМД (0,1…0,29) мм за 1 шт. [в качестве эталона 3 разряда] | 135
23ПЕ0246 | Передача единицы величины. Меры длины концевые плоскопараллельные КМД (0,1…0,29) мм за 1 шт. [в качестве эталона 4 разряда] | 116
23ПЕ0247 | Передача единицы величины. Меры длины концевые плоскопараллельные КМД (0,30…100,0) мм за 1 шт. [в качестве эталона 3 разряда] | 88
23ПЕ0248 | Передача единицы величины. Меры длины концевые плоскопараллельные КМД (0,30…100,0) мм за 1 шт. [в качестве эталона 4 разряда] | 69
23ПЕ0249 | Передача единицы величины. Меры длины концевые плоскопараллельные КМД св. 100 мм за 1 шт. [в качестве эталона 3 разряда] | 487
23ПЕ0250 | Передача единицы величины. Меры длины концевые плоскопараллельные КМД св. 100 мм за 1 шт. [в качестве эталона 4 разряда] | 297
23ПЕ0251 | Передача единицы величины. Меры длины штриховые [в качестве эталона 3 разряда] | 2288
23ПЕ0252 | Передача единицы величины. Меры угловые призматические за 1 угол [в качестве эталона 4 разряда] | 111
23ПЕ0253 | Передача единицы величины. Микрометры гладкие МК; МЛ; МЗ; МТ; МКЦ [с 1 установочной мерой (125...300) мм] [в качестве рабочего эталона] | 530
23ПЕ0254 | Передача единицы величины. Микрометры гладкие МК; МЛ; МЗ; МТ; МКЦ [с 1 установочной мерой (25...125) мм] [в качестве рабочего эталона] | 478
23ПЕ0255 | Передача единицы величины. Микрометры гладкие МК; МЛ; МЗ; МТ; МКЦ [с 2 установочными мерами (300...600) мм] [в качестве рабочего эталона] | 603
23ПЕ0256 | Передача единицы величины. Микрометры гладкие МК; МЛ; МЗ; МТ; МКЦ [св. 600 мм с установочными мерами] [в качестве рабочего эталона] | 2065
23ПЕ0257 | Передача единицы величины. Микроскопы измерительные [в качестве рабочего эталона] | 15288
23ПЕ0258 | Передача единицы величины. Микроскопы отсчетные [в качестве рабочего эталона] | 603
23ПЕ0259 | Передача единицы величины. Наборы принадлежностей к плоскопараллельным концевым мерам длины [в качестве рабочего эталона] | 1872
23ПЕ0260 | Передача единицы величины. Нутромеры индикаторные с ц.д. 0,01 мм Мод. НИ [в качестве рабочего эталона] | 957
23ПЕ0261 | Передача единицы величины. Нутромеры микрометрические до 2000 мм [в качестве рабочего эталона] | 2184
23ПЕ0262 | Передача единицы величины. Образцы шероховатости сравнения за 1 шт. [в качестве рабочего эталона] | 333
23ПЕ0263 | Передача единицы величины. Оптиметры [в качестве эталона 4 разряда] | 2392
23ПЕ0264 | Передача единицы величины. Плиты поверочные [в качестве рабочего эталона] | 3376
23ПЕ0265 | Передача единицы величины. Плиты поверочные [в качестве эталона 2 разряда] | 4091
23ПЕ0266 | Передача единицы величины. Приборы 2УРИ [в качестве рабочего эталона] | 915
23ПЕ0267 | Передача единицы величины. Приборы для измерения линейного перемещения [в качестве рабочего эталона] | 6188
23ПЕ0268 | Передача единицы величины. Приборы для поверки измерительных головок [в качестве эталона 4 разряда] | 13807
23ПЕ0269 | Передача единицы величины. Приборы для поверки мер угловых [в качестве эталона 3 разряда] | 2912
23ПЕ0270 | Передача единицы величины. Приборы универсальные для измерений длин [в качестве эталона 2 разряда] | 18977
23ПЕ0271 | Передача единицы величины. Приборы универсальные для измерений длин [в качестве эталона 3 разряда] | 16224
23ПЕ0272 | Передача единицы величины. Приборы универсальные для измерений длин [в качестве эталона 4 разряда] | 15311
23ПЕ0273 | Передача единицы величины. Приспособления для юстировки с микрометрической головкой ТИК, ИМБР, ИАЧ [в качестве рабочего эталона] | 2184
23ПЕ0274 | Передача единицы величины. Проекторы измерительные [в качестве рабочего эталона] | 6459
23ПЕ0275 | Передача единицы величины. Профилографы-профилометры (измерители шероховатости) [в качестве эталона 2 разряда] | 5096
23ПЕ0276 | Передача единицы величины. Профилографы-профилометры (измерители шероховатости) [в качестве эталона 3 разряда] | 3765
23ПЕ0277 | Передача единицы величины. Рулетки измерительные (0-10) м [в качестве эталона 3 разряда] | 3048
23ПЕ0278 | Передача единицы величины. Рулетки измерительные (0-20) м [в качестве эталона 3 разряда] | 3058
23ПЕ0279 | Передача единицы величины. Рулетки измерительные (0-30) м [в качестве эталона 3 разряда] | 3494
23ПЕ0280 | Передача единицы величины. Рулетки измерительные (0-5) м [в качестве эталона 3 разряда] | 2196
23ПЕ0281 | Передача единицы величины. Рулетки измерительные (0-50) м [в качестве эталона 3 разряда] | 4150
23ПЕ0282 | Передача единицы величины. Скобы индикаторные [в качестве рабочего эталона] | 1217
23ПЕ0283 | Передача единицы величины. Скобы рычажные [в качестве рабочего эталона] | 1342
23ПЕ0284 | Передача единицы величины. Толщиномеры покрытий с 1 преобразователем [в качестве рабочего эталона] | 4368
23ПЕ0285 | Передача единицы величины. Толщиномеры ультразвуковые с 1 преобразователем [в качестве рабочего эталона] | 2496
23ПЕ0286 | Передача единицы величины. Угломеры [в качестве рабочего эталона] | 310
23ПЕ0287 | Передача единицы величины. Угольники [в качестве рабочего эталона] | 597
23ПЕ0288 | Передача единицы величины. Угольники поверочные цилиндрические [в качестве эталона 4 разряда] | 4285
23ПЕ0289 | Передача единицы величины. Уровнемеры [в качестве рабочего эталона] | 8736
23ПЕ0290 | Передача единицы величины. Уровнемеры[в качестве эталона 2 разряда] | 12844
23ПЕ0291 | Передача единицы величины. Уровнемеры[в качестве эталона 3 разряда] | 10508
23ПЕ0292 | Передача единицы величины. Уровни рамные и брусковые [в качестве рабочего эталона] | 1248
23ПЕ0293 | Передача единицы величины. Уровни электронные MiniLevel NT [в качестве эталона 1 разряда] | 19040
23ПЕ0294 | Передача единицы величины. Уровни электронные MiniLevel NT [в качестве эталона 2 разряда] | 16640
23ПЕ0295 | Передача единицы величины. Штангенглубиномеры [в качестве рабочего эталона] | 704
23ПЕ0296 | Передача единицы величины. Штангенрейсмасы [в качестве рабочего эталона] | 851
23ПЕ0297 | Передача единицы величины. Штангенциркули специальные [в качестве рабочего эталона] | 2569
23ПЕ0298 | Передача единицы величины. Штангенциркули тип I [в качестве рабочего эталона] | 2064
23ПЕ0299 | Передача единицы величины. Штангенциркули тип II [в качестве рабочего эталона] | 1570
23ПЕ0300 | Передача единицы величины. Штангенциркули тип III [в качестве рабочего эталона] | 1456
23ПЕ0301 | Передача единицы величины. Экзаменаторы [в качестве эталона 2 разряда] | 4368
23ПЕ0302 | Передача единицы величины. Экзаменаторы [в качестве эталона 3 разряда] | 3952
23ПЕ0303 | Передача единицы величины. Экзаменаторы [в качестве эталона 4 разряда] | 3640
23ПЕ0304 | Передача единицы величины. Экзаменаторы эталонные М-055 [в качестве эталона 1 разряда] | 11358
23АТ0305 | Периодическая аттестация. Аппараты (строительная лаборатория) | 3328
23АТ0306 | Периодическая аттестация. Бюксы | 780
23АТ0307 | Периодическая аттестация. Ванны с гидрозатвором ВГЗ | 1872
23АТ0308 | Периодическая аттестация. Вискозиметры ВС-1 | 1872
23АТ0309 | Периодическая аттестация. Воронки и конусы строительные | 780
23АТ0310 | Периодическая аттестация. Дуктилометры | 1872
23АТ0311 | Периодическая аттестация. Иглы пенетрационные | 780
23АТ0312 | Периодическая аттестация. Кольца (строительная лаборатория) | 780
23АТ0313 | Периодическая аттестация. Кольца Ле-Шателье | 1872
23АТ0314 | Периодическая аттестация. Конусы балансирные Васильева | 508
23АТ0315 | Периодическая аттестация. Курвиметры КП | 1872
23АТ0316 | Периодическая аттестация. Лопатки затворения ЛЗ | 780
23АТ0317 | Периодическая аттестация. Обжимные устройства для определения характеристик сдвигоустойчивости асфальтобетона по схеме Маршалла | 1872
23АТ0318 | Периодическая аттестация. Объемомеры | 780
23АТ0319 | Периодическая аттестация. Пенетрометры | 1872
23АТ0320 | Периодическая аттестация. Пластинки | 780
23АТ0321 | Периодическая аттестация. Плотномеры [геометрические параметры] | 1872
23АТ0322 | Периодическая аттестация. Полевая лаборатория Литвинова ППЛ (СИ геометрических величин) | 3963
23АТ0323 | Периодическая аттестация. Приборы Вика ОГЦ | 1872
23АТ0324 | Периодическая аттестация. Приборы для измерения отклонений от плоскостности и перпендикулярности НПР-1, НПЛ-1 | 1872
23АТ0325 | Периодическая аттестация. Приборы для определения водоудерживающей способности раствора ОВС | 1872
23АТ0326 | Периодическая аттестация. Приборы для определения свободного набухания грунтов ПНГ-1 | 1872
23АТ0327 | Периодическая аттестация. Приборы для определения угла естественного откоса песков УВТ-3М | 1872
23АТ0328 | Периодическая аттестация. Приборы для стандартного уплотнения СОЮЗДОРНИИ ПСУ | 1872
23АТ0329 | Периодическая аттестация. Приборы конструкции Красного | 1872
23АТ0330 | Периодическая аттестация. Приспособления для испытания | 1872
23АТ0331 | Периодическая аттестация. Рейки дорожные | 1872
23АТ0332 | Периодическая аттестация. Сита за 1 шт. | 508
23АТ0333 | Периодическая аттестация. Сосуды для отмучивания песка и щебня | 1872
23АТ0334 | Периодическая аттестация. Столики встряхивающие для определения консистенции цементного раствора | 1872
23АТ0335 | Периодическая аттестация. Фильтрационные приборы КФ-ООМ | 1872
23АТ0336 | Периодическая аттестация. Формы | 1872
23АТ0337 | Периодическая аттестация. Чаши | 780
23АТ0338 | Периодическая аттестация. Шаблоны для определения лещадности | 1872
23АТ0339 | Периодическая аттестация. Штативные приборы Васильева ШПВ | 1872
23АТ0340 | Периодическая аттестация. Штыковки | 780
23ПВ0341 | Поверка. GNSS-приемники спутниковые геодезические [за один приемник] | 8575
23ПВ0342 | Поверка. Анализаторы фрагментов микроструктуры твердых тел | 9047
23ПВ0343 | Поверка. Бруски контрольные БК | 645
23ПВ0344 | Поверка. Высотомеры Digimar 817 CLM | 11987
23ПВ0345 | Поверка. Глубиномеры индикаторные [в комплекте с индикатором] | 212
23ПВ0346 | Поверка. Глубиномеры механические Допуск С2 | 409
23ПВ0347 | Поверка. Глубиномеры микрометрические ГМ, мод. ГМ25, ГМ50, ГМ75, ГМ100, ГМ150 [с мерами установочными] | 252
23КЛ0348 | Поверка. Головки измерительные (миникаторы) | 375
23ПВ0349 | Поверка. Головки измерительные рычажно-зубчатые с ц.д. 0,001; 0,002 мм | 220
23ПВ0350 | Поверка. Головки измерительные с ц.д. 1 мкм и более (микрокаторы) | 522
23ПВ0351 | Поверка. Головки измерительные с ц.д. 1; 2 мкм (микаторы) | 348
23ПВ0352 | Поверка. Головки измерительные с ц.д. менее 0,5 мкм (микаторы, микрокаторы и др.) | 348
23ПВ0353 | Поверка. Головки измерительные цифровые | 746
23ПВ0354 | Поверка. Измерители габаритных размеров | 4239
23ПВ0355 | Поверка. Измерители деформации клейковины | 726
23ПВ0356 | Поверка. Измерители длины материалов | 5418
23ПВ0357 | Поверка. Измерители защитного слоя бетона | 3381
23ПВ0358 | Поверка. Измерители защитного слоя бетона ИПА-МГ4 | 3381
23ПВ0359 | Поверка. Измерители защитного слоя бетона Поиск | 3381
23ПВ0360 | Поверка. Измерители параметров света фар автотранспортных средств | 4012
23ПВ0361 | Поверка. Измерители прочности бетона | 3640
23ПВ0362 | Поверка. Измерители прочности покрытий при ударе Мод. «Удар-Тест» | 1176
23ПВ0363 | Поверка. Индикаторы многооборотные (ц.д. 0,001; 0,002 мм) | 275
23ПВ0364 | Поверка. Индикаторы рычажно-зубчатые | 175
23ПВ0365 | Поверка. Индикаторы часового типа | 160
23ПВ0366 | Поверка. Квадранты оптические КО | 1853
23ПВ0367 | Поверка. Кольца установочные [до 15 мм за 1 шт.] | 474
23ПВ0368 | Поверка. Кольца установочные [св. 100 мм до 300 мм за 1 шт] | 433
23ПВ0369 | Поверка. Кольца установочные [св. 15 мм до 100 мм за 1 шт] | 391
23ПВ0370 | Поверка. Комплексы цифровой радиографии ФОСФОМАТИК | 8908
23ПВ0371 | Поверка. Курвиметры | 2823
23ПВ0372 | Поверка. Ленты землемерные | 1149
23ПВ0373 | Поверка. Линейки лекальные | 209
23ПВ0374 | Поверка. Линейки поверочные ШП; ШД; ШМ [КТ 2] | 669
23ПВ0375 | Поверка. Лупы измерительные [со шкалой] | 215
23ПВ0376 | Поверка. Люфтомеры механические типа «К 524М» | 1103
23ПВ0377 | Поверка. Люфтомеры электронные | 4012
23ПВ0378 | Поверка. Машины оптико-мехнические ИЗМ-1 | 2942
23ПВ0379 | Поверка. Машины трехкоординатные измерительные | 13383
23ПВ0380 | Поверка. Меры угловые призматические МУ-1,МУ-2 [за 1 угол] | 49
23ПВ0381 | Поверка. Микрометры гладкие МК; МЛ; МЗ; МТ; МКЦ (0...25) мм | 162
23ПВ0382 | Поверка. Микрометры гладкие МК; МЛ; МЗ; МТ; МКЦ [с 1 установочной мерой (125...300) мм] | 352
23ПВ0383 | Поверка. Микрометры гладкие МК; МЛ; МЗ; МТ; МКЦ [с 1 установочной мерой (25...125) мм] | 196
23ПВ0384 | Поверка. Микрометры гладкие МК; МЛ; МЗ; МТ; МКЦ [с 2 установочными мерами (300...600) мм] | 442
23ПВ0385 | Поверка. Микрометры гладкие МК; МЛ; МЗ; МТ; МКЦ [св. 600 мм с установочными мерами] | 1283
23ПВ0386 | Поверка. Микрометры рычажные МР [с установочными мерами] | 454
23ПВ0387 | Поверка. Микрометры рычажные МРИ [с установочными мерами] | 454
23ПВ0388 | Поверка. Микрометры со вставками МВМ [200...350 мм] | 635
23ПВ0389 | Поверка. Микрометры со вставками МВМ [0...25 мм] | 1253
23ПВ0390 | Поверка. Микрометры со вставками МВМ [25...50 мм] | 1243
23ПВ0391 | Поверка. Микрометры со вставками МВМ [50...200 мм] | 838
23ПВ0392 | Поверка. Микрометры цифровые 4000 | 2600
23ПВ0393 | Поверка. Микронивелиры МН-2 | 726
23ПВ0394 | Поверка. Микроскопы видеоизмерительные | 13012
23ПВ0395 | Поверка. Микроскопы отсчетные | 231
23ПВ0396 | Поверка. Микроскопы с измерительной насадкой | 6125
23ПВ0397 | Поверка. Наборы принадлежностей к плоскопараллельным концевым мерам длины | 1165
23ПВ0398 | Поверка. Нивелиры | 3744
23ПВ0399 | Поверка. Нивелиры с компенсатором | 5111
23ПВ0400 | Поверка. Нормалемеры БВ-5045 [с измерительной головкой] | 1007
23ПВ0401 | Поверка. Нутромеры двухточечные | 558
23ПВ0402 | Поверка. Нутромеры индикаторные ц.д. 0,01 мм Мод. НИ | 226
23ПВ0403 | Поверка. Нутромеры индикаторные ц.д. 0,01 мм Мод. НИ [с головкой измерительной] | 446
23ПВ0404 | Поверка. Нутромеры микрометрические (175-2000) мм с мерой установочной | 938
23ПВ0405 | Поверка. Нутромеры микрометрические до 175 мм с мерой установочной | 746
23ПВ0406 | Поверка. Нутромеры с ц.д. 0,001; 0,002 мм | 268
23ПВ0407 | Поверка. Образцы шероховатости сравнения за 1 шт. | 170
23ПВ0408 | Поверка. Оправы пробные универсальные | 526
23ПВ0409 | Поверка. Оптикаторы ц.д. 0,0005 мм и менее | 694
23ПВ0410 | Поверка. Оптиметры | 754
23ПВ0411 | Поверка. Периметры поля зрения | 1012
23ПВ0412 | Поверка. Планиметры | 395
23ПВ0413 | Поверка. Пластины плоские стеклянные КТ 2 ПИ [все диаметры] за 1 шт. | 148
23ПВ0414 | Поверка. Пластины плоскопараллельные стеклянные ПМ [все диаметры] за 1 шт. | 125
23ПВ0415 | Поверка. Плиты поверочные [1000-4000 мм] | 2950
23ПВ0416 | Поверка. Плиты поверочные [до 1000 мм] | 2077
23ПВ0417 | Поверка. Преобразователи к толщиномерам покрытий [только в комплекте с толщиномером] | 832
23ПВ0418 | Поверка. Преобразователи линейных перемещений фотоэлектрические | 8632
23ПВ0419 | Поверка. Преобразователи магнитные поплавковые ПМП | 1955
23ПВ0420 | Поверка. Преобразователи ультразвуковые прямые [только в комплекте с толщиномером] | 683
23ПВ0421 | Поверка. Прибор для измерения расстояний Даль | 1959
23ПВ0422 | Поверка. Приборы 2УРИ | 718
23ПВ0423 | Поверка. Приборы вертикального проектирования | 5111
23ПВ0424 | Поверка. Приборы ДИП | 6785
23ПВ0425 | Поверка. Приборы для измерений диаметра отверстий в корпусе буксы | 4160
23ПВ0426 | Поверка. Приборы для измерения и сортировки роликов подшипников 4155 (Робокон) | 5408
23ПВ0427 | Поверка. Приборы для измерения линейного перемещения | 5578
23ПВ0428 | Поверка. Приборы для поверки головок измерительных ППГ-2 | 1128
23ПВ0429 | Поверка. Приборы для поверки индикаторов ППИ-3; ППИ-4 | 1033
23ПВ0430 | Поверка. Приборы для схождения передних колес автомобилей ПСК, мод. ПСК-Л, ПСК-ЛГ | 1291
23ПВ0431 | Поверка. Приборы многофункциональные КОНСТАНТА [за 1 датчик] | 1220
23ПВ0432 | Поверка. Приборы полуавтоматические для измерений и сортировки наружных колец подшипников по внутреннему диаметру и ширине дорожки качения 4161 | 5408
23ПВ0433 | Поверка. Приборы полуавтоматические для контроля блоков роликовых подшипников 4156 | 7072
23ПВ0434 | Поверка. Проволочки и ролики для среднего диаметра резьбы [за 1 шт.] | 25
23ПВ0435 | Поверка. Проволочки и ролики для среднего диаметра резьбы с предоставлением действительных значений [за 1 шт.] | 73
23ПВ0436 | Поверка. Прогибомеры | 364
23ПВ0437 | Поверка. Проекторы измерительные | 5111
23ПВ0438 | Поверка. Профилографы-профилометры (измерители шероховатости) | 2918
23ПВ0439 | Поверка. Резьбомеры со вставками РМ | 307
23ПВ0440 | Поверка. Рейки дорожные универсальные | 1207
23ПВ0441 | Поверка. Рейки нивелирные до 3 м | 765
23ПВ0442 | Поверка. Рейки нивелирные св. 3 м | 1025
23ПВ0443 | Поверка. Ростомеры медицинские | 769
23ПВ0444 | Поверка. Рулетки электронные Мод D-2401 | 1957
23ПВ0445 | Поверка. Системы лазерные для измерения перемещений | 8908
23ПВ0446 | Поверка. Сита за 1 шт. | 508
23ПВ0447 | Поверка. Скобы измерительные 4150-D (Робокон) | 1949
23ПВ0448 | Поверка. Скобы индикаторные СИ | 262
23ПВ0449 | Поверка. Скобы рычажные СР | 262
23ПВ0450 | Поверка. Станки балансировочные | 4012
23ПВ0451 | Поверка. Стенды для поверки люфтомеров СПЛ-МЕТА | 13371
23ПВ0452 | Поверка. Стенкомеры индикаторные | 246
23ПВ0453 | Поверка. Стойки измерительные | 212
23ПВ0454 | Поверка. Столы делительные с ц.д. 1…2ʺ | 1147
23ПВ0455 | Поверка. Тахеометры | 9977
23ПВ0456 | Поверка. Теодолиты Т15 | 2348
23ПВ0457 | Поверка. Теодолиты Т2 | 7590
23ПВ0458 | Поверка. Теодолиты Т30 | 1739
23ПВ0459 | Поверка. Теодолиты Т5 | 6969
23ПВ0460 | Поверка. Теодолиты электронные | 6969
23ПВ0461 | Поверка. Тестеры ультразвуковые | 2912
23ПВ0462 | Поверка. Толщиномеры игольчатые | 863
23ПВ0463 | Поверка. Толщиномеры индикаторные ТР | 246
23ПВ0464 | Поверка. Толщиномеры покрытий с 1 преобразователем | 3179
23ПВ0465 | Поверка. Толщиномеры ультразвуковые с 1 преобразователем | 1719
23ПВ0466 | Поверка. Угломеры | 168
23ПВ0467 | Поверка. Угольники поверочные 90° [до 250 мм] | 268
23ПВ0468 | Поверка. Угольники поверочные 90° [св. 250 мм] | 296
23ПВ0469 | Поверка. Угольники поверочные 90° лекальные плоские УЛП | 428
23ПВ0470 | Поверка. Угольники УЦЛ | 1926
23ПВ0471 | Поверка. Уровнемеры | 6736
23ПВ0472 | Поверка. Уровни | 344
23ПВ0473 | Поверка. Установки автоколлимационные для поверки нивелиров и теодолитов | 12498
23ПВ0474 | Поверка. Установки для поверки концевых плоскопараллельных мер длины | 13372
23ПВ0475 | Поверка. Установки коллиматорные для поверки теодолитов | 13372
23ПВ0476 | Поверка. Устройства для измерений углов установки колес автотранспортных средств (стенды развал-схождение) | 5419
23ПВ0477 | Поверка. Устройства для калибровки преобразователей перемещения токовихревых | 3120
23ПВ0478 | Поверка. Устройства для определения пористости хлеба | 667
23ПВ0479 | Поверка. Устройства для поверки преобразователей вихретоковых в статическом режиме | 3931
23ПВ0480 | Поверка. Устройства портативные для измерения параметров контактной сети Телекс-2 | 5111
23ПВ0481 | Поверка. Шаблоны путеизмерительные ЦУП | 765
23ПВ0482 | Поверка. Штангенглубиномеры | 257
23ПВ0483 | Поверка. Штангензубомеры с нониусом ШЗН | 346
23ПВ0484 | Поверка. Штангенрейсмасы | 257
23ПВ0485 | Поверка. Штангентрубомеры ШТН | 2621
23ПВ0486 | Поверка. Штангенциркули ШЦ, ШЦЦ, ШЦК [до 150 мм] | 148
23ПВ0487 | Поверка. Штангенциркули ШЦ, ШЦЦ, ШЦК [свыше 150 мм до 320 мм] | 237
23ПВ0488 | Поверка. Штангенциркули ШЦ, ШЦЦ, ШЦК [свыше 1600 мм до 2000 мм] | 1078
23ПВ0489 | Поверка. Штангенциркули ШЦ, ШЦЦ, ШЦК [свыше 320 мм до 630 мм] | 366
23ПВ0490 | Поверка. Штангенциркули ШЦ, ШЦЦ, ШЦК [свыше 630 мм до 1600 мм] | 711
23ПВ0491 | Поверка. Щупы наборы 1; 2; 3; 4 (за 1 шт) | 27
23ПВ0492 | Поверка. Эталоны чувствительности канавочные ЭЧК | 194
23ПР0493 | Размывка. Меры длины концевые плоскопараллельные КМД (0,1…0,29) мм за 1 шт. | 83
23ПР0494 | Размывка. Меры длины концевые плоскопараллельные КМД (0,3…100,0) мм за 1 шт. | 31
23ПР0495 | Размывка. Меры длины концевые плоскопараллельные КМД св. 100 мм за 1 шт. | 52
23ПР0496 | Размывка. Меры угловые призматические МУ за 1 угол | 52
23ПР0497 | Размывка. Универсальный инструмент за 1 шт. | 83
Лаборатория поверки механических средств измерений
22КЛ0001 | Калибровка. Адгезиметр Константа АЦ | 888
22КЛ0002 | Калибровка. Весовые устройства проливных установок с max до 15 кг (за 1 шт.) | 1284
22КЛ0003 | Калибровка. Весовые устройства проливных установок с max до 200 кг (за 1 шт.) | 1895
22КЛ0004 | Калибровка. Весовые устройства проливных установок с max свыше 1000 кг до 3000 кг (за 1 шт.) | 3787
22КЛ0005 | Калибровка. Весовые устройства проливных установок с max свыше 200 кг до 1000 кг (за 1 шт.) | 3111
22КЛ0006 | Калибровка. Весы лабораторные с max до 1200 г включительно | 2050
22КЛ0007 | Калибровка. Весы лабораторные с max до 5 кг включительно | 2408
22КЛ0008 | Калибровка. Весы рычажные-плотномер | 1914
22КЛ0009 | Калибровка. Измерители силы нажатия | 2164
22КЛ0010 | Калибровка. Копры маятниковые | 2621
22КЛ0011 | Калибровка. Машина испытательная до 250 т | 3858
22КЛ0012 | Калибровка. Меры вместимости стеклянные (за 5 отметок) | 579
22КЛ0013 | Калибровка. Микропшрицы | 783
22КЛ0014 | Калибровка. Моментомер M/D Totco, WAGNER | 14475
22КЛ0015 | Калибровка. Резервуары, объемный метод, до 5 м куб. | 5559
22КЛ0016 | Калибровка. Резервуары, объемный метод, свыше 10 до 25 м куб. | 15285
22КЛ0017 | Калибровка. Резервуары, объемный метод, свыше 100 до 125 м куб. | 30394
22КЛ0018 | Калибровка. Резервуары, объемный метод, свыше 125 до 150 м куб. | 33869
22КЛ0019 | Калибровка. Резервуары, объемный метод, свыше 150 до 200 м куб. | 36072
22КЛ0020 | Калибровка. Резервуары, объемный метод, свыше 25 до 50 м куб. | 19103
22КЛ0021 | Калибровка. Резервуары, объемный метод, свыше 5 до 10 м куб. | 8512
22КЛ0022 | Калибровка. Резервуары, объемный метод, свыше 50 до 75 м куб. | 23447
22КЛ0023 | Калибровка. Резервуары, объемный метод, свыше 75 до 100 м куб. | 26922
22КЛ0024 | Калибровка. Система измерения крутящего момента "модель 16" | 17984
22КЛ0025 | Калибровка. Снегомер весовой | 1895
22КЛ0026 | Калибровка. Твердомеры для резины по Шору А | 1024
22КЛ0027 | Калибровка. Фототахометры, стробоскопы, строботахометры | 2376
22ПР0028 | Организация весоповерочного пункта
22ПР0029 | Организация весоповерочного пункта (весы до 1000 кг выезд в черте города) | 869
22ПР0030 | Организация поверочного пункта с использованием КГР "ЗОНД"
22ПЕ0031 | Передача единицы величины. Весы лабораторные КТ средний, высокий | 1838
22ПЕ0032 | Передача единицы величины. Весы лабораторные электронные КТ специальный, с max до 1000 г включительно | 2510
22ПЕ0033 | Передача единицы величины. Весы лабораторные электронные КТ специальный, с max свыше 1000 г до 6500 г включительно | 3299
22ПЕ0034 | Передача единицы величины. Гири КТ E1, E2 граммовые (из состава вторичного рабочего эталона, за набор 12 шт.) | 39489
22ПЕ0035 | Передача единицы величины. Гири КТ E1, E2 милиграммовые (из состава вторичного рабочего эталона, за набор 12 шт.) | 41919
22ПЕ0036 | Передача единицы величины. Гири КТ Е1, Е2 от 1 г до 500 г (из состава вторичного рабочего эталона, за 1 шт.) | 3291
22ПЕ0037 | Передача единицы величины. Гири КТ Е1, Е2 от 1 кг до 10 кг (из состава вторичного рабочего эталона, за 1 шт.) | 4061
22ПЕ0038 | Передача единицы величины. Гири КТ Е1, Е2 от 1 мг до 500 мг (из состава вторичного рабочего эталона, за 1 шт.) | 3492
22ПЕ0039 | Передача единицы величины. Гири с номинальным значением 20 кг, эталоны 4 разряда (за 1 шт.) | 133
22ПЕ0040 | Передача единицы величины. Гири с номинальным значением 500 кг, эталоны 4 разряда (за 1 шт.) | 948
22ПЕ0041 | Передача единицы величины. Гири с номинальными значения от 1 мг до 500 г, F1, эталоны 2 разряда (набор 12 шт.) | 16222
22ПЕ0042 | Передача единицы величины. Гири с номинальными значения от 1 мг до 500 г, F1, эталоны 2 разряда (набор 9 шт.) | 12167
22ПЕ0043 | Передача единицы величины. Гири с номинальными значения от 1 мг до 500 г, Е1, Е2, эталоны 1 разряда (за набор 12 шт.) | 20504
22ПЕ0044 | Передача единицы величины. Гири с номинальными значениями от 1 г до 500 г, эталоны 4 разряда (за 1 шт.) | 99
22ПЕ0045 | Передача единицы величины. Гири с номинальными значениями от 1 кг до 10 кг, КТ Е1, Е2, эталоны 1 разряда (за 1 шт.) | 2108
22ПЕ0046 | Передача единицы величины. Гири с номинальными значениями от 1 кг до 10 кг, эталоны 4 разряда (за 1 шт.) | 99
22ПЕ0047 | Передача единицы величины. Гири с номинальными значениями от 1 кг до 20 кг, КТ F1, эталоны 2 разряда (за 1 шт.) | 1709
22ПЕ0048 | Передача единицы величины. Гири с номинальными значениями от 1 мг до 5 кг, КТ F2, эталоны 3 разряда (за 1 шт.) | 267
22ПЕ0049 | Передача единицы величины. Гири с номинальными значениями от 1 мг до 500 г, КТ E1, Е2, эталоны 1 разряда | 1709
22ПЕ0050 | Передача единицы величины. Гири с номинальными значениями от 1 мг до 500 мг, КТ F1, эталоны 2 разряда (за 1 шт.) | 1352
22ПЕ0051 | Передача единицы величины. Гири с номинальными значениями от 1 мг до 500 мг, эталоны 4 разряда (за 1 шт.) | 99
22ПЕ0052 | Передача единицы величины. Гири с номинальными значениями от 5 кг до 20 кг, КТ F2, эталоны 3 разряда (за 1 шт.) | 560
22ПЕ0053 | Передача единицы величины. Динамометры механичеакие ратяжения c max до 5 тс (50 кН) | 4997
22ПЕ0054 | Передача единицы величины. Динамометры механические растяжения max от 5 тс (50 кН) до 50 тс (500 кН) | 7585
22ПЕ0055 | Передача единицы величины. Динамометры механические сжатия max от 5 тс (50 кН) до 50 тс (500 кН) | 7281
22ПЕ0056 | Передача единицы величины. Динамометры механические универсальные c max до 5 тс (до 50 кН) | 9104
22ПЕ0057 | Передача единицы величины. Динамометры механические универсальные с mac свыше 5 тс (50 кН) до 50 тс (500 кН) | 14768
22ПЕ0058 | Передача единицы величины. Динамометры мехнические сжатия max до 5 тс (50 кН) | 4552
22ПЕ0059 | Передача единицы величины. Динамометры электронные растяжения max свыше 5 тс (50 кН) до 50 тс (500 кН) | 7694
22ПЕ0060 | Передача единицы величины. Динамометры электронные ратяжения c max до 5 тс (50 кН) | 5862
22ПЕ0061 | Передача единицы величины. Динамометры электронные сжатия max до 5 тс (50 кН) | 5551
22ПЕ0062 | Передача единицы величины. Динамометры электронные сжатия max от 5 тс (50 кН) до 50 тс (500 кН) | 7219
22ПЕ0063 | Передача единицы величины. Динамометры электронные универсальные c max до 5 тс (до 50 кН) | 10512
22ПЕ0064 | Передача единицы величины. Динамометры электронные универсальные с mac свыше 5 тс (50 кН) до 50 тс (500 кН) | 14437
22ПЕ0065 | Передача единицы величины. Компараторы массы с max от 32 кг до 100 кг | 3034
22ПЕ0066 | Передача единицы величины. Компараторы массы с max от 100 г до 2 кг | 2629
22ПЕ0067 | Передача единицы величины. Компараторы массы с max от 2 кг до 32 кг | 2670
22ПВ0068 | Поверка. Стенды для контроля параметров автомобилей | 2961
22ПВ0069 | Поверка. Автоматизированные системы налива автоцистерн (за один пост) | 5548
22ПВ0070 | Поверка. Автоцистерны (за 1 м куб. вместимости) | 419
22ПВ0071 | Поверка. Адгезиметры механические | 1716
22ПВ0072 | Поверка. Адгезиметры электронные | 873
22ПВ0073 | Поверка. Анализаторы влажности термогравиметрические весовые | 3553
22ПВ0074 | Поверка. Бюретки | 237
22ПВ0075 | Поверка. Весовые дозаторы свыше 200 кг до 500 кг включительно | 1236
22ПВ0076 | Поверка. Весовые дозаторы, с max свыше 500 кг | 2279
22ПВ0077 | Поверка. Весы автомобильные, первичная поверка до ввода в эксплуатацию с max до 100 т включительно | 20647
22ПВ0078 | Поверка. Весы автомобильные, первичная поверка до ввода в эксплуатацию с max до 40 т включительно | 7247
22ПВ0079 | Поверка. Весы автомобильные, первичная поверка до ввода в эксплуатацию с max до 60 т включительно | 9143
22ПВ0080 | Поверка. Весы автомобильные, первичная поверка до ввода в эксплуатацию с max до 80 т включительно | 15953
22ПВ0081 | Поверка. Весы аптечные | 203
22ПВ0082 | Поверка. Весы бункерные с max до 200 кг включительно | 1872
22ПВ0083 | Поверка. Весы бункерные с max свыше 1000 кг до 5000 кг включительно | 4368
22ПВ0084 | Поверка. Весы бункерные с max свыше 200 кг до 500 кг включительно | 2272
22ПВ0085 | Поверка. Весы бункерные с max свыше 500 кг до 1000 кг включительно | 2995
22ПВ0086 | Поверка. Весы вагонные для взвешивания в движении с НПВ до 200 т включительно | 17157
22ПВ0087 | Поверка. Весы вагонные для взвешивания в движении с НПВ до 200 т включительно, первичная поверка | 20647
22ПВ0088 | Поверка. Весы вагонные с max до 200 т включительно | 4870
22ПВ0089 | Поверка. Весы вагонные с max до 200 т включительно, первичная поверка | 9143
22ПВ0090 | Поверка. Весы крановые, max до 15 т включительно | 5687
22ПВ0091 | Поверка. Весы крановые, max до 5 т включительно | 3981
22ПВ0092 | Поверка. Весы крановые, max до 50 т включительно | 6171
22ПВ0093 | Поверка. Весы лабораторные электронные КТ специальный, с max свыше 1000 г до 6500 г включительно | 2444
22ПВ0094 | Поверка. Весы медицинские для взвешивания новорожденных, max до 20 кг включительно | 504
22ПВ0095 | Поверка. Весы медицинские для измерения массы тела человека max до 150 кг включительно | 707
22ПВ0096 | Поверка. Весы медицинские для измерения массы тела человека, с max свыше 150 кг до 300 кг | 864
22ПВ0097 | Поверка. Весы платформенные с max до 10000 кг включительно | 5023
22ПВ0098 | Поверка. Весы рычажные-плотномеры | 1914
22ПВ0099 | Поверка. Гири КТ E1 граммовые (за набор 12 шт.) | 22339
22ПВ0100 | Поверка. Гири КТ E1 милиграммовые (за набор 12 шт.) | 30560
22ПВ0101 | Поверка. Гири КТ E1 от 1 г до 500 г (за 1 шт.) | 1862
22ПВ0102 | Поверка. Гири КТ E1 от 1 кг до 10 кг (за 1 шт.) | 2236
22ПВ0103 | Поверка. Гири КТ E2 граммовые (за набор 12 шт.) | 15188
22ПВ0104 | Поверка. Гири КТ E2 милиграммовые (за набор 12 шт.) | 15188
22ПВ0105 | Поверка. Гири КТ E2 от 1 кг до 10 кг (за 1 шт.) | 1562
22ПВ0106 | Поверка. Гири КТ E2 от 1 мг до 500 г (за 1 шт.) | 1266
22ПВ0107 | Поверка. Гири КТ F1 от 1 кг до 20 кг (за 1 шт.) | 1266
22ПВ0108 | Поверка. Гири КТ F1 от 1 мг до 500 г (за 1 шт.) | 947
22ПВ0109 | Поверка. Гири КТ F2 от 1 мг до 5 кг (за 1 шт.) | 198
22ПВ0110 | Поверка. Гири КТ F2 от 5 кг до 20 кг (за 1 шт.) | 415
22ПВ0111 | Поверка. Гири КТ Е1 от 1 мг до 500 мг (за 1 шт.) | 2037
22ПВ0112 | Поверка. Гири КТ М1 от 1 мг до 10 кг (за 1 шт.) | 49
22ПВ0113 | Поверка. Гири КТ М1 параллелепипедные 20 кг (за 1 шт.) | 99
22ПВ0114 | Поверка. Граммометры | 96
22ПВ0115 | Поверка. Динамометры для проверки усилия трещотки | 62
22ПВ0116 | Поверка. Динамометры кистевые | 1077
22ПВ0117 | Поверка. Динамометры механические на растяжение с max до 5 тс (50 кН) | 2141
22ПВ0118 | Поверка. Динамометры механические на растяжение с max свыше 5 тс до 50 тс (свыше 50 до 500 кН) | 5578
22ПВ0119 | Поверка. Динамометры механические на сжатие с max до 5 тс (50 кН) | 1985
22ПВ0120 | Поверка. Динамометры механические на сжатие с max от 5 тс до 50 тс (от 50 кН до 500 кН ) | 5263
22ПВ0121 | Поверка. Динамометры механические универсальные max до до 5 тс (50 кН) | 4126
22ПВ0122 | Поверка. Динамометры общего назначения ДПУ c max до 1 тс (10 кН) | 1174
22ПВ0123 | Поверка. Динамометры общего назначения ДПУ с max свыше 1 тс до 5 тс (свыше 10 кН до 50 кН) | 1637
22ПВ0124 | Поверка. Динамометры общего назначения ДПУ с max свыше 5 тс до 50 тс (свыше 50 кН до 500 кН) | 2942
22ПВ0125 | Поверка. Динамометры становые | 1077
22ПВ0126 | Поверка. Динамометры электронные на растяжение max до 5 тс (до 50 кН) | 4342
22ПВ0127 | Поверка. Динамометры электронные на растяжение max от 5 до 50 тс (от 50 до 500 кН) | 5699
22ПВ0128 | Поверка. Динамометры электронные на сжатие max до 5 тс (50 кН) | 4112
22ПВ0129 | Поверка. Динамометры электронные на сжатие max свыше 5 тс до 50 тс(свыше 50 кН до 500 кН) | 5348
22ПВ0130 | Поверка. Динамометры электронные универсальные max до 5 тс (50 кН) | 7786
22ПВ0131 | Поверка. Динамометры электронные универсальные с max свыше 5 тс (50 кН) до 50 тс (500 кН) | 10694
22ПВ0132 | Поверка. Дозаторые бутылочные (поршневые) | 1165
22ПВ0133 | Поверка. Измерители адгезии | 3381
22ПВ0134 | Поверка. Измерители коэффициента сцепления портативные | 2252
22ПВ0135 | Поверка. Измерители прочности бетона | 3381
22ПВ0136 | Поверка. Измерители твердости (твердомеры) динамические портативные | 2664
22ПВ0137 | Поверка. Измерители твердости (твердомеры) портативные (за один датчик) | 1857
22ПВ0138 | Поверка. Измерители твердости (твердомеры) станционарные Бринеля | 1857
22ПВ0139 | Поверка. Измерители твердости (твердомеры) станционарные Роквелла | 1857
22ПВ0140 | Поверка. Измерители твердости (твердомеры) стационарные универсальные | 6011
22ПВ0141 | Поверка. Измерители эффективности тормозных систем автомобилей | 2252
22ПВ0142 | Поверка. Ключи динамометрические предельные c max свыше 0,5 до 19 Н·м | 683
22ПВ0143 | Поверка. Ключи динамометрические предельные c max свыше 150 до 400 Н·м | 1217
22ПВ0144 | Поверка. Ключи динамометрические предельные c max свыше 20 до 149 Н·м | 799
22ПВ0145 | Поверка. Ключи динамометрические предельные c max свыше 400 до 1500 Н·м | 1378
22ПВ0146 | Поверка. Ключи динамометрические шкальные c max свыше 150 до 400 Н·м | 1156
22ПВ0147 | Поверка. Ключи динамометрические шкальные c max свыше 20 до 149 Н·м | 742
22ПВ0148 | Поверка. Ключи динамометрические шкальные c max свыше 400 до 1500 Н·м | 1378
22ПВ0149 | Поверка. Ключи динамометрические шкальные с max свыше 0,5 до 19 Н·м | 608
22ПВ0150 | Поверка. Колбы 1 и 2 КТ | 218
22ПВ0151 | Поверка. Комплексы ИВК АСИС (за 1 измерительный канал) | 1027
22ПВ0152 | Поверка. Копры маятниковые | 1994
22ПВ0153 | Поверка. Ловушки | 250
22ПВ0154 | Поверка. Машины испытательные электронные с 4 датчиками | 2280
22ПВ0155 | Поверка. Машины испытательные электронные с 5 датчиками | 3020
22ПВ0156 | Поверка. Машины универсальные испытательные | 3956
22ПВ0157 | Поверка. Мензурки 2 КТ | 218
22ПВ0158 | Поверка. Мерники 20...50 л 2 разряда и технические | 364
22ПВ0159 | Поверка. Мерники 1 разряда 200 л | 5893
22ПВ0160 | Поверка. Мерники 1 разряда 500 л | 7220
22ПВ0161 | Поверка. Мерники 1 разряда от 10 л до 20 л | 3762
22ПВ0162 | Поверка. Мерники 1 разряда от 2 л до 5 л | 3078
22ПВ0163 | Поверка. Мерники 1 разряда от 50 л до 100 л | 4388
22ПВ0164 | Поверка. Мерники 10 л 2 разряда с термокомпенсационной шкалой | 1441
22ПВ0165 | Поверка. Мерники 2 разряда передвижные 2000 л | 7980
22ПВ0166 | Поверка. Мерники 20 л 2 разряда с градуированной горловиной | 856
22ПВ0167 | Поверка. Мерники 20 л 2 разряда с термокомпенсационной шкалой | 1594
22ПВ0168 | Поверка. Мерники 50 л 2 разряда с термокомпенсационной шкалой | 1743
22ПВ0169 | Поверка. Мерники 50 л с градуированной горловиной 2 разряда | 1050
22ПВ0170 | Поверка. Мерники до 100 л 2 разряда и технические | 441
22ПВ0171 | Поверка. Мерники до 20 л технические | 307
22ПВ0172 | Поверка. Мерники металлические 2 разряда для сжиженных газов | 2045
22ПВ0173 | Поверка. Мерники от 2 л до 10 л 2 разряда | 669
22ПВ0174 | Поверка. Мерники от 200 л до 500 л 2 разряда и технические | 896
22ПВ0175 | Поверка. Мерники технические и шакльные свыше 10000 л | 4934
22ПВ0176 | Поверка. Мерники технические и шкальные до 1000 л | 1606
22ПВ0177 | Поверка. Мерники технические и шкальные от 1000 до 2500 л | 1815
22ПВ0178 | Поверка. Мерники технические и шкальные от 2500 до 5000 л | 2005
22ПВ0179 | Поверка. Мерники технические и шкальные от 5000 до 10000 л | 4257
22ПВ0180 | Поверка. Микрошприцы | 783
22ПВ0181 | Поверка. Отвертки динамометрические с max свыше 0,5 до 4 Н·м | 419
22ПВ0182 | Поверка. Отвертки динамометрические с max свыше 4 до 10 Н·м | 514
22ПВ0183 | Поверка. Пикнометры | 381
22ПВ0184 | Поверка. Пикнометры напорные в составе установок пикнометрических H&D Fitzgerald | 13780
22ПВ0185 | Поверка. Пипетки | 415
22ПВ0186 | Поверка. Прессы гидравлические до 100 тс | 1330
22ПВ0187 | Поверка. Прессы гидравлические свыше 100 тс до 250 тс | 1805
22ПВ0188 | Поверка. Приборы для измерения твердости клинков холодного оружия | 2916
22ПВ0189 | Поверка. Пурки рабочие 1 литр | 646
22ПВ0190 | Поверка. Резервуары, объемный метод, до 5 м куб. | 5559
22ПВ0191 | Поверка. Резервуары, объемный метод, свыше 10 до 25 м куб. | 15285
22ПВ0192 | Поверка. Резервуары, объемный метод, свыше 100 до 125 м куб. | 30394
22ПВ0193 | Поверка. Резервуары, объемный метод, свыше 125 до 150 м куб. | 33869
22ПВ0194 | Поверка. Резервуары, объемный метод, свыше 150 до 200 м куб. | 36072
22ПВ0195 | Поверка. Резервуары, объемный метод, свыше 25 до 50 м куб. | 19103
22ПВ0196 | Поверка. Резервуары, объемный метод, свыше 5 до 10 м куб. | 8512
22ПВ0197 | Поверка. Резервуары, объемный метод, свыше 50 до 75 м куб. | 23447
22ПВ0198 | Поверка. Резервуары, объемный метод, свыше 75 до 100 м куб. | 26922
22ПВ0199 | Поверка. Секундомеры механические | 178
22ПВ0200 | Поверка. Спидометры механические | 109
22ПВ0201 | Поверка. Спидометры электрические | 123
22ПВ0202 | Поверка. Спидометры электронные | 233
22ПВ0203 | Поверка. Стаканы мерные | 218
22ПВ0204 | Поверка. Станции роботизированные для дозирования жидкостей Xiril (Neon 100 series) | 8684
22ПВ0205 | Поверка. Стенды для измерений тормозной силы | 6032
22ПВ0206 | Поверка. Стенды роликовые тормозные | 3956
22ПВ0207 | Поверка. Счетчики оборотов | 760
22ПВ0208 | Поверка. Тахографы электронные | 2866
22ПВ0209 | Поверка. Тахометры универсальные цифровые | 4939
22ПВ0210 | Поверка. Тахометры часового типа | 531
22ПВ0211 | Поверка. Тахометры электронные | 2376
22ПВ0212 | Поверка. Тензометры | 6094
22ПВ0213 | Поверка. Цилиндры мерные 1 и 2 КТ | 218
22ПВ0214 | Поверка.Твердомеры для резины по Шору А (за один датчик) | 879
22ПК0215 | Юстировка с последующей поверкой. Весы крановые max до 15 т ( ВКМ-ХТ-1-8/5. ВКМ-ХТ2-10/5. ВКМ-Т-2-10/10. ВКМ-ХТ-2-15/5. ВКМ-ХТ-2-15/10) | 11946
22ПК0216 | Юстировка с последующей поверкой. Весы крановые max до 15 т (ВА-10061) | 9672
22ПК0217 | Юстировка с последующей поверкой. Весы крановые max до 15 т (ЦКВ-10Т) | 11378
22ПК0218 | Юстировка с последующей поверкой. Весы крановые max до 5 т (ВА-01061. ВА-05061) | 6766
22ПК0219 | Юстировка с последующей поверкой. Весы крановые max до 5 т (ВКМ-ХТ-1-5/2) | 8360
22ПК0220 | Юстировка с последующей поверкой. Весы крановые max до 5 т (ЦКВ-1Т, ЦКВ-5Т, ЦКВ-3Т, ЦКВ-5Т ) | 7949
22ПК0221 | Юстировка с последующей поверкой. Весы крановые max до 50 т (ВА-25061. ВА-50061) | 10492
22ПК0222 | Юстировка с последующей поверкой. Весы крановые max до 50 т (ВКМ-ХТ-2-20/10. ВКМ-ХТ-220/20) | 12960
22ПК0223 | Юстировка с последующей поверкой. Весы крановые max до 50 т (ЦКВ-20Т, ЦКВ30-Т, ЦКВ-50) | 12344
22ПК0224 | Юстировка. Ключи и отвертки динамометрческие предельные, с нагрузкой до 200 Н·м включительно | 421
22ПК0225 | Юстировка. Ключи и отвертки динамометрческие предельные, с нагрузкой до 25 Н·м включительно | 302
22ПК0226 | Юстировка. Ключи и отвертки динамометрческие предельные, с нагрузкой до 400 Н·м включительно | 602
22ПК0227 | Юстировка. Твердомеры электронные переносные (за одну шкалу твердости) | 946
22НС0228 | Юстировка. Гири 2 разряда (КТ F1) | 1710
22НС0229 | Юстировка. Дозаторы пипеточные многоканальные | 677
22НС0230 | Юстировка. Дозаторы пипеточные одноканальные | 474
Лаборатория поверки теплотехнических средств измерений
20КЛ0003 | Калибровка. Измерители влажности и температуры электронные (термогигрометры) | 2600
20КЛ0004 | Калибровка. Измерительные каналы датчиков давления (на оборудовании заказчика) | 1600
20КЛ0005 | Калибровка. Манометры показывающие с оформлением результата калибровки | 295
20КЛ0006 | Калибровка. Пикфлоуметры без расчета неопределенности | 468
20КЛ0007 | Калибровка. Преобразователи термоэлектрические (термопары) | 1056
20КЛ0008 | Калибровка. Спирометры сухие портативные ССП | 387
20КЛ0009 | Калибровка. Термоанемометры | 3053
20КЛ0010 | Калибровка. Термометры инфракрасные (пирометры) | 2600
20КЛ0011 | Калибровка. Термометры медицинские электронные инфракрасные | 563
20КЛ0012 | Калибровка. Термометры сопротивления с унифицированным выходным сигналом | 1078
20КЛ0013 | Калибровка. Термометры сопротивления цифровые | 5542
20КЛ0014 | Калибровка. Термометры цифровые с одним внешним датчиком температуры | 2439
20КЛ0015 | Калибровка. Термостаты жидкостные | 5533
20КЛ0016 | Калибровка. Шкаф духовой до 250 °С | 784
20ПЕ0017 | Передача единицы величины. Задатчики давления "Воздух" КТ0,02;КТ0,01 | 8555
20ПЕ0018 | Передача единицы величины. Задатчики разрежения Метран-503 Воздух [КТ0,02; КТ0,05 с доп. комплектом грузов в ед. изм. давления отличных от ед. изм. основного комплекта] | 16320
20ПЕ0019 | Передача единицы величины. Задатчики разрежения Метран-503 Воздух [КТ0,02; КТ0,05] | 12397
20ПЕ0020 | Передача единицы величины. Калибратор температуры ТС-2000 [без эталонного термометра сопротивления] | 7753
20ПЕ0407 | Передача единицы величины. Калибраторы давления Crystal | 2232
20ПЕ0021 | Передача единицы величины. Калибраторы давления DPI [канал измерения давления КТ0,01] | 8585
20ПЕ0022 | Передача единицы величины. Калибраторы давления пневматические Метран-504 Воздух [КТ0,01; КТ0,015] | 13711
20ПЕ0023 | Передача единицы величины. Калибраторы давления пневматические Метран-504 Воздух [КТ0,01;КТ0,015 с доп. комплектом грузов в ед. изм. давления отличных от ед. изм. основного комплекта] | 18172
20ПЕ0024 | Передача единицы величины. Калибраторы давления пневматические Метран-504 Воздух-1 [КТ0,02; КТ0,05] | 11858
20ПЕ0025 | Передача единицы величины. Калибраторы давления пневматические Метран-504 Воздух-1 [КТ0,02;КТ0,05 с доп. комплектом грузов в ед. изм. давления отличных от ед. изм. основного комплекта] | 16320
20ПЕ0026 | Передача единицы величины. Калибраторы давления пневматические Метран-504 Воздух-2 [КТ0,02 с доп. комплектом грузов в ед. изм. давления отличных от ед. изм. основного комплекта] | 14467
20ПЕ0027 | Передача единицы величины. Калибраторы давления пневматические Метран-504 Воздух-2 [КТ0,02] | 10004
20ПЕ0028 | Передача единицы величины. Калибраторы давления пневматические Метран-505Воздух [КТ0,015; КТ0,02] | 20378
20ПЕ0029 | Передача единицы величины. Калибраторы давления пневматические Метран-505Воздух [КТ0,015;КТ0,02 с доп. комплектом грузов в ед. изм. давления отличных от ед. изм. основного комплекта] | 24843
20ПЕ0030 | Передача единицы величины. Калибраторы давления пневматические МС100 | 7819
20ПЕ0031 | Передача единицы величины. Калибраторы давления, калибраторы многофункциональные за один канал давления класса точности от 0,02 до 0,025 %, (-0,1-100) МПа | 4597
20ПЕ0032 | Передача единицы величины. Калибраторы давления, калибраторы многофункциональные за один канал давления класса точности от 0,03 до 0,06 %, (-0,1-100) МПа | 2630
20ПЕ0081 | Передача единицы величины. Калибраторы температуры DBC, мод. DBC-150-TS, DBC-650-TS, DBC-150-ТС, DBC-650-ТС [за канал воспроизведения температуры] | 6068
20ПЕ0033 | Передача единицы величины. Калибраторы температуры JOFRA серий ATC-R и RTC-R [исполнения В с двумя термометрами (в режиме воспроизведения температуры)] | 12224
20ПЕ0034 | Передача единицы величины. Калибраторы температуры JOFRA серий ATC-R, RTC-R [исполнения В за канал воспроизведения температуры] | 7174
20ПЕ0035 | Передача единицы величины. Калибраторы температуры RTC-159 [за канал воспроизведения температуры] | 8108
20ПЕ0082 | Передача единицы величины. Калибраторы температуры многофункциональные Isocal-6, мод. Venus2140, Hyperion 936 [без реперных точек] | 7677
20ПЕ0036 | Передача единицы величины. Калибраторы температуры СТС-1200А | 7802
20ПЕ0037 | Передача единицы величины. Калибраторы температуры СТС-140А, СТС-320А | 3678
20ПЕ0083 | Передача единицы величины. Калибраторы температуры ТС-400 | 6068
20ПЕ0038 | Передача единицы величины. Калибраторы температуры эталонные КТ-1100 | 7677
20ПЕ0409 | Передача единицы величины. Калибраторы давления РАСЕ | 20376
20ПЕ0408 | Передача единицы величины. Калибраторы-контроллеры давления Метран-530, ЭЛМЕТРО-Паскаль [без внешних модулей] | 6582
20ПЕ0039 | Передача единицы величины. Калибраторы-контроллеры давления РРС | 19394
20ПЕ0040 | Передача единицы величины. Мановакуумметры грузопоршневые МВП-2,5 КТ 0,02 | 6983
20ПЕ0084 | Передача единицы величины. Мановакуумметры грузопоршневые МВП-2,5 КТ 0,02с доп. комплектом грузов в ед. изм. давления отличных от ед. изм. основного комплекта | 8380
20ПЕ0041 | Передача единицы величины. Мановакуумметры грузопоршневые МВП-2,5 КТ 0,05 | 3282
20ПЕ0042 | Передача единицы величины. Мановакуумметры грузопоршневые МВП-2,5 КТ 0,05 с доп. комплектом грузов в ед. изм. давления отличных от ед. изм. основного комплекта | 3939
20ПЕ0043 | Передача единицы величины. Манометр цифровой МТ [модели МТ110, МТ120, МТ210, МТ210F и МТ220] | 7493
20ПЕ0044 | Передача единицы величины. Манометры грузопоршневые МП-0,4 | 2237
20ПЕ0045 | Передача единицы величины. Манометры грузопоршневые МП-2,5 [1, 2 разрядов] | 7128
20ПЕ0085 | Передача единицы величины. Манометры грузопоршневые МП-2,5 [1, 2 разрядов] с доп. комплектом грузов в ед. изм. давления отличных от ед. изм. основного комплекта | 8554
20ПЕ0046 | Передача единицы величины. Манометры грузопоршневые МП-250 1 разряда | 12721
20ПЕ0086 | Передача единицы величины. Манометры грузопоршневые МП-250 1 разряда с доп. комплектом грузов в ед. изм. давления отличных от ед. изм. основного комплекта | 11308
20ПЕ0047 | Передача единицы величины. Манометры грузопоршневые МП-250 2 разряда | 2388
20ПЕ0087 | Передача единицы величины. Манометры грузопоршневые МП-250 2 разряда с доп. комплектом грузов в ед. изм. давления отличных от ед. изм. основного комплекта | 2865
20ПЕ0048 | Передача единицы величины. Манометры грузопоршневые МП-2500 [1 разряд] | 13043
20ПЕ0088 | Передача единицы величины. Манометры грузопоршневые МП-2500 [1 разряд] с доп. комплектом грузов в ед. изм. давления отличных от ед. изм. основного комплекта | 14229
20ПЕ0049 | Передача единицы величины. Манометры грузопоршневые МП-2500 [2 разряд] | 8803
20ПЕ0089 | Передача единицы величины. Манометры грузопоршневые МП-2500 [2 разряд] с доп. комплектом грузов в ед. изм. давления отличных от ед. изм. основного комплекта | 7825
20ПЕ0050 | Передача единицы величины. Манометры грузопоршневые МП-6 1 разряда | 7128
20ПЕ0090 | Передача единицы величины. Манометры грузопоршневые МП-6 1 разряда с доп. комплектом грузов в ед. изм. давления отличных от ед. изм. основного комплекта | 8554
20ПЕ0051 | Передача единицы величины. Манометры грузопоршневые МП-6, МП-60, МП-600 [КТ0,01] | 13768
20ПЕ0091 | Передача единицы величины. Манометры грузопоршневые МП-6, МП-60, МП-600 [КТ0,01] с доп. комплектом грузов в ед. изм. давления отличных от ед. изм. основного комплекта | 15020
20ПЕ0052 | Передача единицы величины. Манометры грузопоршневые МП-6; МП-60 2 разряда | 2136
20ПЕ0092 | Передача единицы величины. Манометры грузопоршневые МП-6; МП-60 2 разрядас доп. комплектом грузов в ед. изм. давления отличных от ед. изм. основного комплекта | 2563
20ПЕ0053 | Передача единицы величины. Манометры грузопоршневые МП-60 1 разряда | 6983
20ПЕ0093 | Передача единицы величины. Манометры грузопоршневые МП-60 1 разряда с доп. комплектом грузов в ед. изм. давления отличных от ед. изм. основного комплекта | 8380
20ПЕ0054 | Передача единицы величины. Манометры грузопоршневые МП-600 1 разряда | 12721
20ПЕ0094 | Передача единицы величины. Манометры грузопоршневые МП-600 1 разряда с доп. комплектом грузов в ед. изм. давления отличных от ед. изм. основного комплекта | 11308
20ПЕ0055 | Передача единицы величины. Манометры грузопоршневые МП-600 2 разряда | 2619
20ПЕ0095 | Передача единицы величины. Манометры грузопоршневые МП-600 2 разряда с доп. комплектом грузов в ед. изм. давления отличных от ед. изм. основного комплекта | 3142
20ПЕ0056 | Передача единицы величины. Манометры грузопоршневые серии СРВ 5000 [КТ0,01; КТ 0,015] | 13768
20ПЕ0096 | Передача единицы величины. Манометры грузопоршневые серии СРВ 5000 [КТ0,01; КТ 0,015] с доп. комплектом грузов в ед. изм. давления отличных от ед. изм. основного комплекта | 15020
20ПЕ0057 | Передача единицы величины. Манометры и вакуумметры деформационные образцовые с условными шкалами МО(ВО) [КТ0,15 c градуировкой] | 1763
20ПЕ0058 | Передача единицы величины. Манометры и вакуумметры деформационные образцовые с условными шкалами МО(ВО) [КТ0,15] | 1137
20ПЕ0059 | Передача единицы величины. Манометры и вакуумметры деформационные образцовые с условными шкалами МО(ВО) [КТ0,25 c градуировкой] | 1763
20ПЕ0060 | Передача единицы величины. Манометры и вакуумметры деформационные образцовые с условными шкалами МО(ВО) [КТ0,25] | 1137
20ПЕ0061 | Передача единицы величины. Манометры и вакуумметры деформационные образцовые с условными шкалами МО(ВО) [КТ0,4 c градуировкой] | 1172
20ПЕ0062 | Передача единицы величины. Манометры и вакуумметры деформационные образцовые с условными шкалами МО(ВО) [КТ0,4] | 886
20ПЕ0063 | Передача единицы величины. Манометры цифровые Crystal (мод. Crystal ХР2i, Crystal ХР2i-DP, Crystal М1, Crystal WТ | 2870
20ПЕ0064 | Передача единицы величины. Манометры цифровые ДМ5002 класса точности 0,06 | 2718
20ПЕ0065 | Передача единицы величины. Манометры цифровые фирмы YOKOGAWA КТ 0,02 | 6516
20ПЕ0066 | Передача единицы величины. Манометры цифровые фирмы YOKOGAWA КТ 0,05 | 1640
20ПЕ0067 | Передача единицы величины. Микроманометр переносной ПМКМ-1 [КТ 0,01] | 16490
20ПЕ0068 | Передача единицы величины. Микроманометры компенсационные МКВ-250 | 3346
20ПЕ0069 | Передача единицы величины. Микроманометры МКМ КТ0,02;КТ0,01 | 11043
20ПЕ0410 | Передача единицы величины. Модули давления эталонные Метран-518 | 4211
20ПЕ0070 | Передача единицы величины. Преобразователи термоэлектрические эталонные ППО 1 разряда (длина -не менее 1000 мм) | 18876
20ПЕ0071 | Передача единицы величины. Преобразователи термоэлектрические эталонные ППО 2 и 3 разряда | 4292
20ПЕ0072 | Передача единицы величины. Стандарт давления фирмы YOKOGAWA | 7493
20ПЕ0073 | Передача единицы величины. Термометры ртутные стеклянные эталонные ТЛ-4, 3 разряд, 0-300 °С | 2538
20ПЕ0074 | Передача единицы величины. Термометры сопротивления платиновые вибропрочные эталонные ПТСВ (-50-450) °C | 19968
20ПЕ0075 | Передача единицы величины. Термометры сопротивления платиновые эталонные ПТС, ЭТС (0-660)°C | 24485
20ПЕ0076 | Передача единицы величины. Термометры сопротивления платиновые эталонные ПТС, ЭТС (-196-0) °C | 13312
20ПЕ0077 | Передача единицы величины. Термометры сопротивления платиновые эталонные ПТС, ЭТС (с диапазоном измерений от минус 196 до 660,323°C) | 29712
20ПЕ0078 | Передача единицы величины. Термометры цифровые прецизионные DTI-1000 [1 термометр с диапазоном измерений -50..300°C] | 18404
20ПЕ0079 | Передача единицы величины. Термометры цифровые прецизионные DTI-1000 [2 термометра с диапазоном измерений -50..300°C] | 21027
20ПЕ0080 | Передача единицы величины. Термостаты металлоблочные модификации Apollo, Jupiter Pegasus, Fast Cal | 7677
20ПЕ0097 | Передача единицы величины. Термометры сопротивления платиновые вибропрочные эталонные короткие повышенной точности с ВПИ до 200°С (с длиной погружаемой части (25-65) мм) | 5619
20ПВ0098 | Поверка вторичные преобразователи Расходомера СУПЕРФЛОУ [на оборудовании заказчика] | 1528
20ПВ0099 | Поверка измерительной системы за 1 канал | 729
20ПВ0100 | Поверка. Автоматизированный комплекс учета энергоносителя типа "Суперфлоу" "FloBoss" - двухниточный [на оборудовании заказчика] | 3631
20ПВ0101 | Поверка. Автоматизированный комплекс учета энергоносителя типа "Суперфлоу" "FloBoss" - однониточный [на оборудовании заказчика] | 2453
20ПВ0102 | Поверка. Автоматизированный комплекс учета энергоносителя типа "Суперфлоу" "FloBoss" - трехниточный [на оборудовании заказчика] | 4810
20ПВ0103 | Поверка. АКУГ за один канал [на оборудовании заказчика] | 1291
20ПВ0104 | Поверка. Аппараты для измерения артериального давления автоматический с оформлением результата поверки | 335
20ПВ0105 | Поверка. Аппараты для измерения артериального давления механический с оформлением результата поверки | 248
20ПВ0106 | Поверка. Аппараты для измерения артериального давления полуавтоматический с оформлением результата поверки | 292
20ПВ0107 | Поверка. Блоки обработки информации по учету нефти централизованные [на оборудовании заказчика] | 4584
20ПВ0108 | Поверка. Блоки обработки информации СОЛАТРОН, СМИТ и др. [на оборудовании заказчика] | 2348
20ПВ0109 | Поверка. Вторичный прибор типа НОРД Э, турбоквант TQ-021, Сапфир-Э2 [на оборудовании заказчика] | 1304
20ПВ0110 | Поверка. Вычислители ТПУ; НИЧИМЕН и другие [на оборудовании заказчика] | 4699
20ПВ0111 | Поверка. Вычислители ТЭКОН [на оборудовании заказчика] | 1528
20ПВ0112 | Поверка. Грузы грузопоршневого манометра (1 шт) | 41
20ПВ0113 | Поверка. Датчик температуры многозонный цифровой МЦДТ 0922(в комплекте не более 10 преобразователей температуры) | 5412
20ПВ0114 | Поверка. Датчики температуры многозонные цифровые МЦДТ 0922 (в комплекте более 10 преобразователей температуры) | 7292
20ПВ0115 | Поверка. Датчики температуры многоточечные ДТМ2 | 7292
20ПВ0116 | Поверка. Дифманометры-расходомеры без интегратора | 289
20ПВ0117 | Поверка. Дифманометры-расходомеры с интегратором, с дистанционной передачей | 419
20ПВ0118 | Поверка. Задатчики давления "Воздух" КТ0,02; КТ0,01 | 6581
20ПВ0119 | Поверка. Задатчики разрежения Метран-503 Воздух [КТ0,02; КТ0,05 с доп. комплектом грузов в ед. изм. давления отличных от ед. изм. основного комплекта] | 14837
20ПВ0120 | Поверка. Задатчики разрежения Метран-503 Воздух [КТ0,02; КТ0,05] | 10780
20ПВ0121 | Поверка. Измерители артериального давления и частоты пульса автоматические (без выписки свидетельства о поверке) | 166
20ПВ0122 | Поверка. Измерители артериального давления и частоты пульса цифровые полуавтоматические (без выписки свидетельства о поверке) | 125
20ПВ0123 | Поверка. Измерители давления цифровые ИДЦ-1М | 1441
20ПВ0124 | Поверка. Измерители давления цифровые ИДЦ-2 | 2091
20ПВ0125 | Поверка. Измерители дифференциального давления TESTO 512, 312, 314, 521, 526 | 1442
20ПВ0126 | Поверка. Измерители плотности теплового потока и температуры ИТП-МГ4.03/3(I) "Поток", ИТП-МГ4.03/5(I) "Поток" | 8027
20ПВ0127 | Поверка. Измерители плотности теплового потока и температуры ИТП-МГ4.03/Х(I) "Поток", ИТП-МГ4.03/Х(II) "Поток" | 12613
20ПВ0128 | Поверка. Измерители температуры многоканальные прецизионные МИТ8 | 5038
20ПВ0129 | Поверка. Измерители температуры электронные CENTER, мод. 300, 301, 302, 303, 304, 305, 306,307, 308, 309 | 2242
20ПВ0130 | Поверка. Измерители-регуляторы микропроцессорные 2ТРМ1 [по электрическим сигналам] | 1738
20ПВ0131 | Поверка. Измерители-регуляторы микропроцессорные ТРМ12 [по электрическим сигналам] | 937
20ПВ0132 | Поверка. ИПД и ИПДЦ преобразователи давления 1-предельные | 1898
20ПВ0133 | Поверка. ИПД и ИПДЦ преобразователи давления многопредельные | 2084
20ПВ0134 | Поверка. Калибратор давления (канал измерения электрических сигналов) | 3192
20ПВ0135 | Поверка. Калибратор давления DPI 620 [по электрическим сигналам] | 4358
20ПВ0136 | Поверка. Калибратор давления портативный Метран 501-ПКД-Р [электрические сигналы] | 5417
20ПВ0137 | Поверка. Калибратор давления портативный Метран- 517 [электрические сигналы] | 5417
20ПВ0138 | Поверка. Калибратор температуры ТС-2000 [без эталонного термометра сопротивления] | 5743
20ПВ0139 | Поверка. Калибраторы давления РАСЕ | 19394
20ПВ0140 | Поверка. Калибраторы давления Crystal | 2126
20ПВ0141 | Поверка. Калибраторы давления DPI [канал измерения давления КТ0,01] | 7465
20ПВ0142 | Поверка. Калибраторы давления пневматические Метран-504 Воздух [КТ0,01; КТ0,015] | 12464
20ПВ0143 | Поверка. Калибраторы давления пневматические Метран-504 Воздух [КТ0,01;КТ0,015 с доп. комплектом грузов в ед. изм. давления отличных от ед. изм. основного комплекта] | 16520
20ПВ0144 | Поверка. Калибраторы давления пневматические Метран-504 Воздух-1 [КТ0,02; КТ0,05] | 10780
20ПВ0145 | Поверка. Калибраторы давления пневматические Метран-504 Воздух-1 [КТ0,02;КТ0,05 с доп. комплектом грузов в ед. изм. давления отличных от ед. изм. основного комплекта] | 14837
20ПВ0146 | Поверка. Калибраторы давления пневматические Метран-504 Воздух-2 [КТ0,02 с доп. комплектом грузов в ед. изм. давления отличных от ед. изм. основного комплекта] | 13152
20ПВ0147 | Поверка. Калибраторы давления пневматические Метран-504 Воздух-2 [КТ0,02] | 9095
20ПВ0148 | Поверка. Калибраторы давления пневматические Метран-505Воздух [КТ0,015; КТ0,02] | 18526
20ПВ0149 | Поверка. Калибраторы давления пневматические Метран-505Воздух [КТ0,015;КТ0,02 с доп. комплектом грузов в ед. изм. давления отличных от ед. изм. основного комплекта] | 22585
20ПВ0150 | Поверка. Калибраторы давления пневматические МС100 | 6516
20ПВ0151 | Поверка. Калибраторы давления портативные ЭЛЕМЕР-ПКД-160 [по электрическим сигналам] | 2155
20ПВ0392 | Поверка. Калибраторы давления, калибраторы многофункциональные за один канал давления класса точности от 0,02 до 0,025 %, (-0,1-100) МПа | 3536
20ПВ0152 | Поверка. Калибраторы давления, калибраторы многофункциональные за один канал давления класса точности от 0,03 до 0,06 %, (-0,1-100) МПа | 2024
20ПВ0153 | Поверка. Калибраторы многофункциональные MC5-R [канал измерения и воспроизведения сигналов ТС и ТП] | 5769
20ПВ0154 | Поверка. Калибраторы температуры (канал электрических сигналов) | 3437
20ПВ0155 | Поверка. Калибраторы температуры DBC, мод. DBC-150-TS, DBC-650-TS, DBC-150-ТС, DBC-650-ТС [за канал воспроизведения температуры] | 4495
20ПВ0156 | Поверка. Калибраторы температуры JOFRA серий ATC-R и RTC-R [исполнения В с двумя термометрами (в режиме воспроизведения температуры)] | 10630
20ПВ0157 | Поверка. Калибраторы температуры JOFRA серий ATC-R, RTC-R [исполнения А за канал воспроизведения температуры] | 3369
20ПВ0158 | Поверка. Калибраторы температуры JOFRA серий ATC-R, RTC-R [исполнения В за канал воспроизведения температуры] | 5314
20ПВ0159 | Поверка. Калибраторы температуры RTC-159 [за канал воспроизведения температуры] | 6006
20ПВ0160 | Поверка. Калибраторы температуры КТ110; КТ 500 | 5687
20ПВ0161 | Поверка. Калибраторы температуры многофункциональные Isocal-6, мод. Venus2140, Hyperion 936 [без реперных точек] | 5687
20ПВ0162 | Поверка. Калибраторы температуры СТС-1200А | 5779
20ПВ0163 | Поверка. Калибраторы температуры СТС-140А, СТС-320А | 2725
20ПВ0164 | Поверка. Калибраторы температуры сухоблочные FLUKE 9142 [по электрическим сигналам] | 3822
20ПВ0165 | Поверка. Калибраторы температуры ТС-125, ТС-150 | 2725
20ПВ0166 | Поверка. Калибраторы температуры ТС-400 | 4495
20ПВ0167 | Поверка. Калибраторы температуры эталонные КТ-1100 | 5687
20ПВ0168 | Поверка. Калибраторы-измерители стандартных сигналов КИСС-03 [канал измерения и воспроизведения сигналов ТС и ТП] | 3008
20ПВ0169 | Поверка. Калибраторы-контроллеры давления Метран-530, ЭЛМЕТРО-Паскаль [без внешних модулей] | 6268
20ПВ0170 | Поверка. Калибраторы-контроллеры давления РРС | 16865
20ПВ0171 | Поверка. Калориметры сжигания (на оборудовании заказчика и ГСО заказчика) | 4175
20ПВ0172 | Поверка. Камера тепла и холода для + и - t до 5 точек | 4595
20ПВ0173 | Поверка. Камеры тепла и хол. для + и - t (1 точка) | 915
20ПВ0174 | Поверка. Квартирные теплосчетчики | 3120
20ПВ0175 | Поверка. Комплекс измерительно-вычислительный ОКТОПУС, ОКТОПУС-Л [на оборудовании заказчика] | 4584
20ПВ0176 | Поверка. Комплексы для измерения давления цифровые ИПДЦ (градуировка по одному пределу перепада) | 2180
20ПВ0177 | Поверка. Комплексы учета тепла (тепловычислитель, 2 расходомера) | 12383
20ПВ0178 | Поверка. Комплект термометров сопротивления для измерения разности температур | 835
20ПВ0179 | Поверка. Комплекты для полевого измерения температуры грунтов - | 5412
20ПВ0180 | Поверка. Контроллеры ИМ 2300 [на оборудовании заказчика] | 1528
20ПВ0001 | Поверка. Контроллеры цифровых датчиков ПКЦД, исп. ПКЦД-1/16, ПКДЦ-1/100 | 1681
20ПВ0181 | Поверка. Корректоры газа | 3784
20ПВ0182 | Поверка. Корректоры газа СПГ-761 [на оборудовании заказчика] | 1528
20ПВ0183 | Поверка. Логометры, милливольтметры показывающие и регулирующие (на оборудовании заказчика) | 171
20ПВ0184 | Поверка. Мановакуумметры грузопоршневые МВП-2,5 КТ 0,02 | 6348
20ПВ0185 | Поверка. Мановакуумметры грузопоршневые МВП-2,5 КТ 0,02 с доп. комплектом грузов в ед. изм. давления отличных от ед. изм. основного комплекта | 7618
20ПВ0186 | Поверка. Мановакуумметры грузопоршневые МВП-2,5 КТ 0,05 | 2984
20ПВ0187 | Поверка. Мановакуумметры грузопоршневые МВП-2,5 КТ 0,05 с доп. комплектом грузов в ед. изм. давления отличных от ед. изм. основного комплекта | 3581
20ПВ0188 | Поверка. Мановакуумметры жидкостные U-образные | 956
20ПВ0189 | Поверка. Манометр технический двойной | 187
20ПВ0190 | Поверка. Манометр цифровой МТ [модели МТ110, МТ120, МТ210, МТ210F и МТ220] | 6516
20ПВ0191 | Поверка. Манометры грузопоршневые МП-0,4 | 2033
20ПВ0192 | Поверка. Манометры грузопоршневые МП-2,5 [1, 2 разрядов] | 6480
20ПВ0193 | Поверка. Манометры грузопоршневые МП-2,5 [1, 2 разрядов] с доп. комплектом грузов в ед. изм. давления отличных от ед. изм. основного комплекта | 7776
20ПВ0194 | Поверка. Манометры грузопоршневые МП-250 1 разряда | 8566
20ПВ0195 | Поверка. Манометры грузопоршневые МП-250 1 разряда с доп. комплектом грузов в ед. изм. давления отличных от ед. изм. основного комплекта | 10280
20ПВ0196 | Поверка. Манометры грузопоршневые МП-250 2 разряда | 2170
20ПВ0197 | Поверка. Манометры грузопоршневые МП-250 2 разряда с доп. комплектом грузов в ед. изм. давления отличных от ед. изм. основного комплекта | 2605
20ПВ0198 | Поверка. Манометры грузопоршневые МП-2500 [1 разряд] | 10780
20ПВ0199 | Поверка. Манометры грузопоршневые МП-2500 [1 разряд] с доп. комплектом грузов в ед. изм. давления отличных от ед. изм. основного комплекта | 12936
20ПВ0200 | Поверка. Манометры грузопоршневые МП-2500 [2 разряд] | 5928
20ПВ0201 | Поверка. Манометры грузопоршневые МП-2500 [2 разряд] с доп. комплектом грузов в ед. изм. давления отличных от ед. изм. основного комплекта | 7114
20ПВ0202 | Поверка. Манометры грузопоршневые МП-6 1 разряда | 6480
20ПВ0203 | Поверка. Манометры грузопоршневые МП-6 1 разряда с доп. комплектом грузов в ед. изм. давления отличных от ед. изм. основного комплекта | 7776
20ПВ0204 | Поверка. Манометры грузопоршневые МП-6, МП-60, МП-600 [КТ0,01] | 11379
20ПВ0205 | Поверка. Манометры грузопоршневые МП-6, МП-60, МП-600 [КТ0,01] с доп. комплектом грузов в ед. изм. давления отличных от ед. изм. основного комплекта | 13654
20ПВ0206 | Поверка. Манометры грузопоршневые МП-6; МП-60 2 разряда | 1942
20ПВ0207 | Поверка. Манометры грузопоршневые МП-6; МП-60 2 разрядас доп. комплектом грузов в ед. изм. давления отличных от ед. изм. основного комплекта | 2330
20ПВ0208 | Поверка. Манометры грузопоршневые МП-60 1 разряда | 6348
20ПВ0209 | Поверка. Манометры грузопоршневые МП-60 1 разряда с доп. комплектом грузов в ед. изм. давления отличных от ед. изм. основного комплекта | 7618
20ПВ0210 | Поверка. Манометры грузопоршневые МП-600 1 разряда | 8566
20ПВ0211 | Поверка. Манометры грузопоршневые МП-600 1 разряда с доп. комплектом грузов в ед. изм. давления отличных от ед. изм. основного комплекта | 10280
20ПВ0212 | Поверка. Манометры грузопоршневые МП-600 2 разряда | 2381
20ПВ0213 | Поверка. Манометры грузопоршневые МП-600 2 разряда с доп. комплектом грузов в ед. изм. давления отличных от ед. изм. основного комплекта | 2857
20ПВ0214 | Поверка. Манометры грузопоршневые серии СРВ 5000 [КТ0,01; КТ 0,015] | 11379
20ПВ0215 | Поверка. Манометры грузопоршневые серии СРВ 5000 [КТ0,01; КТ 0,015] с доп. комплектом грузов в ед. изм. давления отличных от ед. изм. основного комплекта | 13654
20ПВ0216 | Поверка. Манометры дистанционные | 152
20ПВ0217 | Поверка. Манометры дистанционные самопишущие | 192
20ПВ0218 | Поверка. Манометры дифференциальные MDM-1205 | 111
20ПВ0219 | Поверка. Манометры дифференциальные показывающие ДП | 111
20ПВ0220 | Поверка. Манометры жидкостные U-образные | 123
20ПВ0221 | Поверка. Манометры и вакуумметры деформационные образцовые с условными шкалами МО(ВО) [КТ0,15 c градуировкой] | 1306
20ПВ0222 | Поверка. Манометры и вакуумметры деформационные образцовые с условными шкалами МО(ВО) [КТ0,15] | 842
20ПВ0223 | Поверка. Манометры и вакуумметры деформационные образцовые с условными шкалами МО(ВО) [КТ0,25 c градуировкой] | 1306
20ПВ0224 | Поверка. Манометры и вакуумметры деформационные образцовые с условными шкалами МО(ВО) [КТ0,25] | 842
20ПВ0225 | Поверка. Манометры и вакуумметры деформационные образцовые с условными шкалами МО(ВО) [КТ0,4 c градуировкой] | 868
20ПВ0226 | Поверка. Манометры и вакуумметры деформационные образцовые с условными шкалами МО(ВО) [КТ0,4] | 656
20ПВ0227 | Поверка. Манометры и вакуумметры деформационные образцовые с условными шкалами тип МО и ВО [КТ 0,15; КТ0,25; КТ0,4 кислородные ВПИ 25 МПа | 1988
20ПВ0228 | Поверка. Манометры избыточного давления, вакуумметры и мановакуумметры показывающие для точных измерений (кислородные) МТИф, ВТИф, МВТИф [КТ0,6] | 162
20ПВ0229 | Поверка. Манометры избыточного давления, вакуумметры и мановакуумметры показывающие для точных измерений МТИф, ВТИф, МВТИф [КТ0,6] | 122
20ПВ0230 | Поверка. Манометры КТ 0,15 градуировка по перепаду | 1471
20ПВ0231 | Поверка. Манометры показывающие МП-У [свыше 60 МПа] | 1174
20ПВ0232 | Поверка. Манометры показывающие ТМТБ [термоманометры] | 280
20ПВ0233 | Поверка. Манометры показывающие электроконтактные METER ДМ 02-V [свыше 60 МПа] | 1369
20ПВ0234 | Поверка. Манометры показывающие электроконтактные ЭКМ [свыше 60 МПа] | 1369
20ПВ0235 | Поверка. Манометры сигнализирующие ЭКМ-160 | 122
20ПВ0236 | Поверка. Манометры технические (поверка на воде через разделительную камеру) | 209
20ПВ0237 | Поверка. Манометры цифровые Crystal (мод. Crystal ХР2i, Crystal ХР2i-DP, Crystal М1, Crystal WТ | 2126
20ПВ0238 | Поверка. Манометры цифровые дифференциальные ДМЦ | 1442
20ПВ0239 | Поверка. Манометры цифровые ДМ5002 [КТ 0,1; 0,15; 0,2; 0,25 ВПИ 60 МПа] | 717
20ПВ0240 | Поверка. Манометры цифровые ДМ5002 [КТ 0,5 и более] | 383
20ПВ0241 | Поверка. Манометры цифровые ДМ5002А, ДМ5002В [кислородные] до 25 МПа | 1988
20ПВ0242 | Поверка. Манометры цифровые ДМ5002А, ДМ5002В [свыше 60 МПа] | 1988
20ПВ0243 | Поверка. Манометры цифровые МТ 220 [электрические сигналы] | 1849
20ПВ0244 | Поверка. Манометры цифровые с токовым выходом ДМ5002Б, ДМ5002Г | 869
20ПВ0245 | Поверка. Манометры цифровые фирмы YOKOGAWA КТ 0,02 | 6516
20ПВ0246 | Поверка. Манометры цифровые фирмы YOKOGAWA КТ 0,05 | 1312
20ПВ0393 | Поверка. Манометры-термометры устьевые УМТ | 2336
20ПВ0247 | Поверка. Массомеры Ду 1,5-25 | 16511
20ПВ0248 | Поверка. Массомеры Ду 32-50 | 19170
20ПВ0249 | Поверка. Метеостанции автоматические WXT520 | 10706
20ПВ0250 | Поверка. Микроманометр переносной ПМКМ-1 [КТ 0,01] | 14340
20ПВ0251 | Поверка. Микроманометр стрелочный ММП3; ММП4 | 1693
20ПВ0252 | Поверка. Микроманометры компенсационные МКВ-250 | 3346
20ПВ0253 | Поверка. Микроманометры МКМ КТ0,02; КТ0,01 | 9602
20ПВ0254 | Поверка. Микроманометры с U-образной трубкой | 956
20ПВ0255 | Поверка. Микроманометры с наклонной трубкой ММН-240 | 1441
20ПВ0256 | Поверка. Модули давления эталонные Метран-518 | 4010
20ПВ0257 | Поверка. Напоромеры, тягомеры, тягонапоромеры | 232
20ПВ0258 | Поверка. Объемный счетчик нефти "SMITh LJA 10-S6" [на оборудовании заказчика] | 2114
20ПВ0259 | Поверка. Определение поправки за каждую градусную отметку сверх указанных в ГОСТ 8.279-78 при поверке термометров | 105
20ПВ0260 | Поверка. Пирометры инфракрасные с ВПИ до 1100°С | 2279
20ПВ0261 | Поверка. Пирометры инфракрасные с ВПИ до 200 °С | 1122
20ПВ0262 | Поверка. Потенциометры, мосты (1 канал) Диск-250 автоматические, регулирующие , показывающие, самопишущие (на оборудовании заказчика) | 307
20ПВ0263 | Поверка. Преобразователи . ПП; ХА; ХК (на оборудовании заказчика) | 477
20ПВ0264 | Поверка. Преобразователи давления (разности давлений) измерительные класса точности от 0,035 до 0,075. Диапазон (-0,1-100) МПа | 2278
20ПВ0265 | Поверка. Преобразователи давления измерительные класса точности от 0,1 до 2,5 %. Диапазон (-0,1-60) МПа | 706
20ПВ0266 | Поверка. Преобразователи измерительные к датчикам температуры | 573
20ПВ0267 | Поверка. Преобразователи магнитные поплавковые ПМП | 1966
20ПВ0268 | Поверка. Преобразователи разности давлений измерительные класса точности от 0,1 до 2,5 | 869
20ПВ0269 | Поверка. Преобразователи расхода вихревые [на оборудовании заказчика] | 863
20ПВ0270 | Поверка. Преобразователи расхода массовые [на оборудовании заказчика] | 1860
20ПВ0271 | Поверка. Преобразователи расхода многопараметрические [на оборудовании заказчика] | 1642
20ПВ0272 | Поверка. Преобразователи расхода турбинные [на оборудовании заказчика] | 2393
20ПВ0273 | Поверка. Преобразователи расхода ультразвуковые [на оборудовании заказчика] | 1016
20ПВ0274 | Поверка. Преобразователи расхода электромагнитные [на оборудовании заказчика] | 863
20ПВ0275 | Поверка. Преобразователи сигналов ТС и ТП прецизионные Теркон | 3646
20ПВ0276 | Поверка. Преобразователи термоэлектрические (градуировка за точку) | 669
20ПВ0277 | Поверка. Преобразователи термоэлектрические 1075 (за 1 первичный преобразователь в одном изделии) | 1056
20ПВ0278 | Поверка. Преобразователи термоэлектрические (0...300) °С (на оборудовании заказчика) | 669
20ПВ0002 | Поверка. Преобразователи термоэлектрические платинородий-платиновые эталонные ППО 2, 3 разряда, без свидетельства о предыдущей поверке | 6359
20ПВ0279 | Поверка. Преобразователи термоэлектрические ТХА-14, ТХА-15 | 1056
20ПВ0280 | Поверка. Преобразователи термоэлектрические эталонные ППО 2 и 3 разряда | 3179
20ПВ0281 | Поверка. Приборы А-100; А-542 и другие | 419
20ПВ0282 | Поверка. Приборы А-100Н и другие | 765
20ПВ0283 | Поверка. Приборы для измерения и регулирования температуры Метакон, ТРМ 138, Термодат, ИР и др. | 1738
20ПВ0284 | Поверка. Приборы комбинированные за канал измерений давления | 1600
20ПВ0285 | Поверка. Приборы комбинированные за канал измерений относительной влажности | 2854
20ПВ0286 | Поверка. Приборы комбинированные за канал измерений скорости воздушного потока | 1886
20ПВ0287 | Поверка. Приборы комбинированные за канал измерений температуры | 1600
20ПВ0288 | Поверка. Приборы Петрова ППР по воде | 1155
20ПВ0289 | Поверка. Психрометр аспирационный | 289
20ПВ0290 | Поверка. Расходомер-счетчик жидкости ультразвуковой US800 [в комплекте с двухлучевым УПР] | 11007
20ПВ0291 | Поверка. Расходомер-счетчик жидкости ультразвуковой US800 [в комплекте с однолучевым УПР] | 8944
20ПВ0294 | Поверка. Расходомеры вихревые Ду 10-25 | 3440
20ПВ0292 | Поверка. Расходомеры вихревые Ду 32-50 | 3784
20ПВ0293 | Поверка. Расходомеры вихревые Ду 65-100 | 4128
20ПВ0295 | Поверка. Расходомеры индукционные [на оборудовании заказчика] | 765
20ПВ0296 | Поверка. Расходомеры Метран-350 [на оборудовании заказчика] | 2659
20ПВ0297 | Поверка. Расходомеры с классом точности 0.5 Ду 10-25 | 5504
20ПВ0298 | Поверка. Расходомеры с классом точности 0.5 Ду 32-50 | 6880
20ПВ0299 | Поверка. Расходомеры с классом точности 0.5 Ду 65-100 | 8256
20ПВ0394 | Поверка. Расходомеры ультразвуковые Ду 10-25 | 3784
20ПВ0399 | Поверка. Расходомеры ультразвуковые Ду 32-50 | 4128
20ПВ0400 | Поверка. Расходомеры ультразвуковые Ду 65-100 | 4472
20ПВ0395 | Поверка. Расходомеры ультразвуковые с накладными датчиками | 5504
20ПВ0398 | Поверка. Расходомеры электромагнитные Ду 10-25 | 3440
20ПВ0396 | Поверка. Расходомеры электромагнитные Ду 32-50 | 3784
20ПВ0397 | Поверка. Расходомеры электромагнитные Ду 65-100 | 4128
20ПВ0300 | Поверка. Ротаметры RAGK [от 0,005 до 0,5 л/мин. Поверочная среда - воздух] | 3594
20ПВ0301 | Поверка. Ротаметры жидкостные | 4816
20ПВ0302 | Поверка. Ротаметры медицинские газовые с местными показаниями РМГ | 726
20ПВ0303 | Поверка. Ротаметры с местными показаниями РМ, РМФ, РМ-А [ВПИ 20 л/мин Поверочная среда - воздух] | 1210
20ПВ0304 | Поверка. Системы информационно-регистрирующие ИРС-1 за один датчик измерения температуры в косе | 522
20ПВ0305 | Поверка. Спироанализаторы | 6003
20ПВ0306 | Поверка. Спирографы, спирометры, пневмотахометры | 1688
20ПВ0307 | Поверка. Спирометры сухие портативные ССП | 387
20ПВ0308 | Поверка. Стандарт давления фирмы YOKOGAWA | 6516
20ПВ0309 | Поверка. Сфигмоманометры медицинские механические (без выписки свидетельства о поверке) | 82
20ПВ0310 | Поверка. Счетчик жидкости ультразвуковой "UFM 001" [на оборудовании заказчика] | 1566
20ПВ0311 | Поверка. Счетчики воды тахометрические Ду 25-32 | 1376
20ПВ0312 | Поверка. Счетчики воды тахометрические Ду 40-50 | 4128
20ПВ0313 | Поверка. Счетчики воды тахометрические Ду 65-100 | 4816
20ПВ0314 | Поверка. Счетчики газа барабанные TG-5 модели 5 и 5А | 988
20ПВ0315 | Поверка. Счетчики газа барабанные TG-5модели 5 и 5А в комплекте с термометрами и манометром | 2986
20ПВ0316 | Поверка. Счетчики газа вихревые ИРВИС [на оборудовании заказчика] | 1228
20ПВ0317 | Поверка. Счетчики газа диафрагменные класса G10, G16, G25 | 980
20ПВ0318 | Поверка. Счетчики газа диафрагменные класса G4-G6 | 364
20ПВ0319 | Поверка. Счетчики газа ротационные до 1000 м.куб/ч РГ [на оборудовании заказчика] | 326
20ПВ0320 | Поверка. Счетчики газа ротационные РД-7000 [на оборудовании заказчика] | 765
20ПВ0321 | Поверка. Счетчики газа ротационные свыше 1000 м.куб/ч [на оборудовании заказчика] | 364
20ПВ0322 | Поверка. Счетчики газа с гидрозатвором ГСБ, РГ и др. | 555
20ПВ0323 | Поверка. Счетчики газа турбинные до 400 м.куб/ч ТГС [на оборудовании заказчика] | 765
20ПВ0324 | Поверка. Счетчики газа турбинные св.400 м.куб/ч ТГС [на оборудовании заказчика] | 1147
20ПВ0325 | Поверка. Счетчики горячей и холодной воды, Ду15 | 282
20ПВ0326 | Поверка. Счетчики ультразвуковые | 1566
20ПВ0327 | Поверка. Счетчики холодной и горячей воды [с выездом на место эксплуатации по МИ 1592-2015] | 618
20ПВ0328 | Поверка. Тепловизоры инфракрасные, диапазон измерений (-50…1100)°С | 20751
20ПВ0329 | Поверка. Тепловычислители | 3784
20ПВ0330 | Поверка. Тепловычислители [на оборудовании заказчика] | 1528
20ПВ0331 | Поверка. Теплосчетчик ультразвуковой OFEC-0.05 беспроливным методом и аналогичные [на оборудовании заказчика] | 3229
20ПВ0332 | Поверка. Термометр "Checktemp" | 730
20ПВ0333 | Поверка. Термометр цифровой ATI [Из комп. установки пикнометрические, мод. ATI 100-IS, ATI 200-IS] | 8556
20ПВ0334 | Поверка. Термометр цифровой прецизионный DTI-1000 [электрические параметры] | 2318
20ПВ0335 | Поверка. Термометры биметаллические (без выписки свидетельства о поверке) | 170
20ПВ0401 | Поверка. Термометры инфракрасные Testo-845,Testo-835H1 со встроенным модулем влажности и температуры | 4614
20ПВ0402 | Поверка. Термометры инфракрасные (пирометры) в комплекте с внешним контактным датчиком температуры | 3447
20ПВ0336 | Поверка. Термометры кварцевые | 2118
20ПВ0337 | Поверка. Термометры контактные цифровые ТК-5 (до 300°С) | 1681
20ПВ0338 | Поверка. Термометры лабораторные ЦД 0,1...0,2 °С с поправками | 547
20ПВ0339 | Поверка. Термометры лабораторные ЦД 0,5 °С с поправками | 498
20ПВ0340 | Поверка. Термометры лабораторные ЦД 0,05 °С с поправками | 601
20ПВ0341 | Поверка. Термометры лабораторные электронные ЛТ-300 [с 2015 года выпуска] | 3909
20ПВ0342 | Поверка. Термометры лабораторные электронные ЛТ-300, ПГ 0,05 °С | 3136
20ПВ0343 | Поверка. Термометры манометрические самопишущие и регулирующие 0...300 °С ТГ; ТК; ТЖ; ТГС4ТЖС и другие (без выписки свидетельства о поверке) | 231
20ПВ0344 | Поверка. Термометры медицинские цифровые инфракрасные | 563
20ПВ0345 | Поверка. Термометры ртутные равноделенные до 100 °С | 2931
20ПВ0346 | Поверка. Термометры сопротивления платиновые вибропрочные эталонные ПТСВ (-50-450)°С | 16640
20ПВ0347 | Поверка. Термометры сопротивления платиновые вибропрочные эталонные короткие повышенной точности с ВПИ до 200°С (с длиной погружаемой части (25-65) мм) | 5351
20ПВ0348 | Поверка. Термометры сопротивления платиновые и медные | 381
20ПВ0349 | Поверка. Термометры сопротивления платиновые эталонные ПТС, ЭТС (0-660)°С | 20404
20ПВ0350 | Поверка. Термометры сопротивления платиновые эталонные ПТС, ЭТС (-196-0) °С | 11094
20ПВ0351 | Поверка. Термометры сопротивления платиновые эталонные ПТС, ЭТС (с диапазоном измерений от минус 196 до 660,323°C) | 27768
20ПВ0352 | Поверка. Термометры стеклянные для испытания нефтепродуктов с поправками по ГОСТ 400-80 | 757
20ПВ0353 | Поверка. Термометры стеклянные технические (без выписки свидетельства о поверке) | 96
20ПВ0354 | Поверка. Термометры стеклянные технические с поправками | 385
20ПВ0355 | Поверка. Термометры ТИН с ценой деления 0,01-0,05 °С | 2931
20ПВ0356 | Поверка. Термометры цифровые [за каждый дополнительный зонд измерений температуры до 500°С] | 729
20ПВ0357 | Поверка. Термометры цифровые [за каждый дополнительный зонд измерений влажности] | 2854
20ПВ0358 | Поверка. Термометры цифровые (доплата за каждый дополнительный зонд до 1100 °С) | 1168
20ПВ0359 | Поверка. Термометры цифровые HI 935005, HI 9043 (с одним зондом) | 1719
20ПВ0403 | Поверка. Термометры цифровые Testo 105 | 3504
20ПВ0360 | Поверка. Термометры цифровые до 1100°С | 2247
20ПВ0361 | Поверка. Термометры цифровые до 500 °С | 1719
20ПВ0362 | Поверка. Термометры цифровые малогабаритные ТЦМ 9410 в комплекте с одним зондом | 2242
20ПВ0363 | Поверка. Термометры цифровые малогабаритные ТЦМ 9410 ТЦМ 9410 в комплекте с одним зондом | 2242
20ПВ0364 | Поверка. Термометры цифровые прецизионные DTI-1000 [1 термометр с диапазоном измерений -50..300°С] | 16730
20ПВ0365 | Поверка. Термометры цифровые прецизионные DTI-1000 [2 термометра с диапазоном измерений -50..300°С] | 19115
20ПВ0366 | Поверка. Термометры цифровые СТН, мод.СТН 6200, СТН 6300, СТН 6500, СТН 6510 | 3136
20ПВ0404 | Поверка. Термометры цифровые ТЦ 1200 (в комплекте с одним зондом) | 4120
20ПВ0367 | Поверка. Термометры цифровые эталонные ТЦЭ-005(без внешнего датчика температуры ) | 3850
20ПВ0368 | Поверка. Термометры электрические цифровые и стрелочные ТС; ТП (без выписки свидетельства о поверке) | 289
20ПВ0369 | Поверка. Термометры электроконтактные ТПК; ТЭК (без выписки свидетельства о поверке) | 192
20ПВ0370 | Поверка. Термометры электронные, цифровые медицинские | 167
20ПВ0371 | Поверка. Термопреобразователи с унифицированным выходным сигналом | 573
20ПВ0372 | Поверка. Термопреобразователь Fisher-Rosemount, комплект | 1078
20ПВ0373 | Поверка. Термостаты металлоблочные модификации Apollo, Jupiter Pegasus, Fast Cal | 5687
20ПВ0374 | Поверка. Термостаты регулируемые ТР-1М | 4495
20ПВ0375 | Поверка. Тонометры внутриглазного давления | 333
20ПВ0376 | Поверка. Трубки напорные (пневмометрические) ПИТО, НИИОГАЗ и др. ВПИ до 60 м/с ( предоставление паспорта обязательно) | 2247
20ПВ0377 | Поверка. Трубопоршневые установки ТПУ (без вычислителя) [на оборудовании заказчика] | 4584
20ПВ0378 | Поверка. Тягонапоромеры, напоромеры электроконтактные | 380
20ПВ0379 | Поверка. Уровнемеры [на оборудовании заказчика] | 726
20ПВ0380 | Поверка. Уровнемеры и перепадомеры дистанционные самопишущие [на оборудовании заказчика] | 517
20ПВ0381 | Поверка. Уровнемеры стрикционные [на оборудовании заказчика] | 3830
20ПВ0382 | Поверка. Установки для поверки водосчетчиков, счетчиков промышленных жидкостных и газа свыше 0,25 м.куб [на оборудовании заказчика] | 4584
20ПВ0383 | Поверка. Установки для поверки водосчетчиков, счетчиков промышленных жидкостных и счетчиков газа до 0,25 м.куб [на оборудовании заказчика] | 3057
20ПВ0384 | Поверка. Установки измерительные групповые автоматизированная "Электрон" [на оборудовании заказчика] | 6866
20ПВ0385 | Поверка. Установки поверочные переносные УПСЖ 3ПМ | 5730
20ПВ0386 | Поверка. Установки поверочные УПСЖ, Взлет ПУ и др. (без поверки, калибровки весового устройства) | 15840
20ПВ0387 | Поверка. Установки расходомерные имитационные "Поток" [на оборудовании заказчика] | 6113
20ПВ0388 | Поверка. Установки УТТ6-ВМА | 4584
20ПВ0389 | Поверка. Устройства микровычислительные [на оборудовании заказчика] | 366
20ПВ0390 | Поверка. Устройство поверочное АМ012 | 5539
20ПВ0391 | Поверка. Устройство термостатирующее измерительное ПОС-В | 4497
20ПВ0405 | Расчет новых коэффициентов для DTI-1000 | 2812
20ПВ0406 | Рекалибровка калибратора температуры (при наличии программы калибровки) | 3888
Лаборатория поверки физико-химических средств измерений
21АТ0001 | Аттестация. Аттестация жидкости градуировочной для поверки вискозиметров по МИ 1289-87 | 8992
21ИК0002 | Инструментальный контроль. Анализаторы биохимические автоматические и фотометрические стационарные | 5462
21ИК0003 | Инструментальный контроль. Анализаторы гематологические автоматические | 3001
21ИК0004 | Инструментальный контроль. Анализаторы гликозилированного гемоглобина | 6727
21ИК0005 | Инструментальный контроль. Анализаторы глюкозы автоматические стационарные | 3001
21ИК0006 | Инструментальный контроль. Анализаторы иммунохемилюминесцентные, иммунохимические | 2994
21ИК0007 | Инструментальный контроль. Анализаторы мочи | 2994
21ИК0008 | Инструментальный контроль. Анализаторы электролитов и газов крови, КЩС | 3915
21ИК0009 | Инструментальный контроль. Анализаторы-ПЦР | 2994
21ИК0010 | Инструментальный контроль. Анализаторы-рефлектометры | 2994
21ИК0011 | Инструментальный контроль. Гемоглобинометры фотометрические портативные | 965
21ИК0012 | Инструментальный контроль. Глюкометры портативные, анализаторы содержания глюкозы в крови портативные | 1126
21ИК0013 | Инструментальный контроль. Коагулометры, анализаторы гемостаза, анализаторы свертывания крови, анализаторы агрегации тромбоцитов | 3001
21ИК0014 | Инструментальный контроль. Оксиметры пульсовые переносные | 2479
21ИК0015 | Инструментальный контроль. Фотометры микропланшетные, иммуноферментные | 2657
21ИК0016 | Инструментальный контроль. Экспресс-анализаторы биохимические портативные (глюкоза, холестерин, гемоглобин, триглицериды, лактат) | 3001
21КЛ0344 | Калибовка. Вискозиметры капиллярные стеклянные обратного хода для непрозрачных жидкостей | 7735
21КЛ0345 | Калибовка. Вискозиметры капиллярные стеклянные прямого хода для прозрачных жидкостей | 5183
21КЛ0017 | Калибровка. Авторефрактокератометры, авторефрактометры | 5408
21КЛ0018 | Калибровка. Анализаторы белка в моче | 3001
21КЛ0019 | Калибровка. Анализаторы билирубина, анализаторы гипербилирубинемии фотометрические | 3001
21КЛ0020 | Калибровка. Анализаторы биохимические автоматические и фотометрические стационарные | 5462
21КЛ0021 | Калибровка. Анализаторы БПК/ХПК (за 1 измерительную головку, измерительный преобразователь) | 874
21КЛ0022 | Калибровка. Анализаторы влажности газов, гигрометры точки росы/инея (за 1 датчик) | 8934
21КЛ0023 | Калибровка. Анализаторы влажности термогравиметрические, анализаторы влажности весовые | 3553
21КЛ0024 | Калибровка. Анализаторы вольтамперометрические, полярографы (с применением ГСО заказчика) | 2736
21КЛ0025 | Калибровка. Анализаторы гематологические автоматические | 3001
21КЛ0026 | Калибровка. Анализаторы гликозилированного гемоглобина | 6727
21КЛ0027 | Калибровка. Анализаторы глюкозы автоматические стационарные | 3001
21КЛ0028 | Калибровка. Анализаторы давления насыщенных паров (с применением ГСО заказчика) | 5631
21КЛ0029 | Калибровка. Анализаторы давления насыщенных паров (с применением ГСО исполнителя) | 10640
21КЛ0030 | Калибровка. Анализаторы для определения температуры застывания, помутнения, плавления, текучести нефтепродуктов (с применением ГСО заказчика) | 3102
21КЛ0031 | Калибровка. Анализаторы для определения температуры застывания, помутнения, плавления, текучести нефтепродуктов (с применением ГСО исполнителя) | 7972
21КЛ0032 | Калибровка. Анализаторы жидкости двухканальные лабораторные (рН+УЭП/рН+О2/УЭП+О2) | 5184
21КЛ0033 | Калибровка. Анализаторы жидкости люминесцентно-фотометрические | 2278
21КЛ0034 | Калибровка. Анализаторы жидкости люминесцентно-фотометрические в заданной спектральной области | 3959
21КЛ0035 | Калибровка. Анализаторы жидкости одноканальные лабораторные (рН/УЭП/О2/Н2) | 2592
21КЛ0036 | Калибровка. Анализаторы жидкости трёхканальные лабораторные (рН+УЭП+О2) | 7776
21КЛ0037 | Калибровка. Анализаторы иммунохемилюминесцентные, иммунохимические | 2994
21КЛ0038 | Калибровка. Анализаторы ионного состава (с применением ГСО заказчика) | 5833
21КЛ0039 | Калибровка. Анализаторы микробиологические, кондуктометрические | 4326
21КЛ0040 | Калибровка. Анализаторы молока | 2463
21КЛ0041 | Калибровка. Анализаторы мочи | 2994
21КЛ0042 | Калибровка. Анализаторы мутности жидкости | 2592
21КЛ0043 | Калибровка. Анализаторы нефтепродуктов в воде, концентратомеры нефтепродуктов | 2777
21КЛ0044 | Калибровка. Анализаторы общего углерода, серы, азота | 6100
21КЛ0045 | Калибровка. Анализаторы остаточного и общего хлора лабораторные | 2592
21КЛ0046 | Калибровка. Анализаторы паров этанола в выдыхаемом воздухе | 2205
21КЛ0047 | Калибровка. Анализаторы размеров частиц лазерные (с применением ГСО заказчика) | 5631
21КЛ0048 | Калибровка. Анализаторы размеров частиц лазерные (с применением ГСО исполнителя) | 8508
21КЛ0049 | Калибровка. Анализаторы растворенного в воде кислорода/водорода | 2592
21КЛ0050 | Калибровка. Анализаторы ртути | 3219
21КЛ0051 | Калибровка. Анализаторы серы в нефти и нефтепродуктах рентгенофлуоресцентные | 5833
21КЛ0052 | Калибровка. Анализаторы спектральные эмиссионные (искровые) | 7146
21КЛ0053 | Калибровка. Анализаторы температуры вспышки нефтепродуктов (с применением ГСО заказчика) | 2252
21КЛ0054 | Калибровка. Анализаторы температуры вспышки нефтепродуктов (с применением ГСО исполнителя) | 7972
21КЛ0055 | Калибровка. Анализаторы фотометрические счетные механических примесей | 2935
21КЛ0056 | Калибровка. Анализаторы фракционного состава нефтепродуктов (с применением ГСО заказчика) | 5631
21КЛ0057 | Калибровка. Анализаторы фракционного состава нефтепродуктов (с применением ГСО исполнителя) | 10640
21КЛ0058 | Калибровка. Анализаторы электролитов и газов крови, КЩС | 3915
21КЛ0059 | Калибровка. Анализаторы элементные (за 1 канал) | 7146
21КЛ0060 | Калибровка. Анализаторы, спектрометры сталей рентгенофлуоресцентные | 5833
21КЛ0061 | Калибровка. Анализаторы-ПЦР | 2994
21КЛ0062 | Калибровка. Анализаторы-рефлектометры | 2994
21КЛ0063 | Калибровка. Аппараты рентгеновские для спектрального анализа | 4504
21КЛ0064 | Калибровка. Аспираторы сильфонные | 471
21КЛ0065 | Калибровка. Белизномеры муки | 3250
21КЛ0066 | Калибровка. Вискозиметры буровых растворов | 784
21КЛ0067 | Калибровка. Вискозиметры Гепплера с падающим шаром (за 1 шар) по ГСО исполнителя | 8044
21КЛ0068 | Калибровка. Вискозиметры Гепплера с падающим шаром (за 1 шар, с применением ГСО заказчика) | 3422
21КЛ0069 | Калибровка. Вискозиметры для определения условной вязкости нефтепродуктов | 784
21КЛ0070 | Калибровка. Вискозиметры для определнеия условной вязкости лакокрасочных материалов | 3288
21КЛ0071 | Калибровка. Вискозиметры ротационные (за 1 измерительное устройство, с применением ГСО заказчика) | 3011
21КЛ0072 | Калибровка. Влагомеры зерна диэлькометрические | 1088
21КЛ0073 | Калибровка. Влагомеры нефти лабораторные (поверка на эталонном оборудовании заказчика) | 3057
21КЛ0074 | Калибровка. Влагомеры нефти лабораторные (поверка на эталонном оборудовании исполнителя) | 6021
21КЛ0075 | Калибровка. Влагомеры нефти поточные (поверка на эталонном оборудовании заказчика) | 3057
21КЛ0076 | Калибровка. Газоанализаторы измерения содержания отработавших газов бензиновых автомобильных двигателей (за 1 канал) | 775
21КЛ0077 | Калибровка. Газоанализаторы (Анализаторы) измерения содержания дымовых газов, газов в промышленных выбросах и технологических процессах (за 1 канал) | 1600
21КЛ0078 | Калибровка. Газоанализаторы озона (за 1 канал) | 9469
21КЛ0079 | Калибровка. Газоанализаторы переносные контроля содержания горючих и токсичных веществ в атмосферном воздухе и воздухе рабочей зоны (за 1 канал) | 941
21КЛ0080 | Калибровка. Гемоглобинометры фотометрические портативные | 965
21КЛ0081 | Калибровка. Глюкометры портативные, анализаторы содержания глюкозы в крови портативные | 1126
21КЛ0082 | Калибровка. Денситометры | 1439
21КЛ0083 | Калибровка. Диоптриметры | 2051
21КЛ0084 | Калибровка. Дымомеры измерения дымности отработавших газов дизельных автомобильных двигателей (за 1 канал) | 775
21КЛ0085 | Калибровка. Измерители влажности газов, гигрометры точки росы/инея типа ИВА, ИВГ (за 1 датчик) | 6021
21КЛ0086 | Калибровка. Измерители низкотемпературных показателей (с применением ГСО заказчика) | 3011
21КЛ0087 | Калибровка. Измерители плотности суспензии | 1885
21КЛ0088 | Калибровка. Измерители светового коэффициента пропускания автомобильных стекол | 934
21КЛ0089 | Калибровка. Имитаторы холодной прокрутки двигателя (с применением ГСО заказчика) | 3011
21КЛ0090 | Калибровка. Коагулометры, анализаторы гемостаза, анализаторы свертывания крови, анализаторы агрегации тромбоцитов | 3001
21КЛ0091 | Калибровка. Комплекты интерференционных светофильтров "Ф" | 10222
21КЛ0092 | Калибровка. Комплекты нейтральные светофильтров КП-01 | 6969
21КЛ0093 | Калибровка. Комплекты нейтральных ослабителей КНО-4 | 12081
21КЛ0094 | Калибровка. Комплекты нейтральных ослабителей КНО-5 | 16105
21КЛ0095 | Калибровка. Комплекты нейтральных ослабителей КНО-6 | 18121
21КЛ0096 | Калибровка. Комплекты светофильтров ККС-10 | 12081
21КЛ0097 | Калибровка. Комплекты светофильтров КНС-10.1 | 23541
21КЛ0098 | Калибровка. Комплекты светофильтров КНС-10.2 | 28806
21КЛ0099 | Калибровка. Комплекты светофильтров КНС-10.5 | 28808
21КЛ0100 | Калибровка. Комплекты светофильтров КОФ-02 (Футляр №1) | 13629
21КЛ0101 | Калибровка. Комплекты светофильтров КОФ-02 (Футляр №2) | 6816
21КЛ0102 | Калибровка. Комплекты светофильтров КП-02 | 5111
21КЛ0103 | Калибровка. Комплекты светофильтров КС-100, КС-101 [из 6 светофильтров] | 12081
21КЛ0104 | Калибровка. Комплекты светофильтров КС-100, КС-101 [из 7 светофильтров] | 14094
21КЛ0105 | Калибровка. Комплекты светофильтров КС-102 | 17345
21КЛ0106 | Калибровка. Комплекты светофильтров КС-105 | 21684
21КЛ0107 | Калибровка. Комплекты светофильтров КС-106 | 5111
21КЛ0108 | Калибровка. Комплекты светофильтров КС-560 | 5111
21КЛ0109 | Калибровка. Комплекты светофильтров КСС [КСС-01,КСС-03] | 10222
21КЛ0110 | Калибровка. Комплекты светофильтров КСС [КСС-02,КСС-04] | 16105
21КЛ0111 | Калибровка. Комплекты светофильтров КСФ-01 | 5111
21КЛ0112 | Калибровка. Комплекты светофильтров КФ-1 | 19657
21КЛ0113 | Калибровка. Комплекты светофильтров НОСМОП-8 | 17037
21КЛ0114 | Калибровка. Комплекты светофильтров НС-Infralight | 6969
21КЛ0115 | Калибровка. Комплекты светофильтров НС-ДО-1 | 5111
21КЛ0116 | Калибровка. Комплекты светофильтров НС-ИНА-109 | 4647
21КЛ0117 | Калибровка. Комплекты светофильтров НС-ИСС | 6969
21КЛ0118 | Калибровка. Комплекты светофильтров НС-М-90, М90 | 6040
21КЛ0119 | Калибровка. Комплекты светофильтров НС-СМОГ | 6969
21КЛ0120 | Калибровка. Комплекты светофильтров НСФ-01 | 3408
21КЛ0121 | Калибровка. Комплекты светофильтров поверочные КСП-02 | 26794
21КЛ0122 | Калибровка. Комплекты светофильтров Репер | 6969
21КЛ0123 | Калибровка. Кондуктометры лабораторные, солемеры | 2592
21КЛ0124 | Калибровка. Кондуктометры промышленные | 3609
21КЛ0125 | Калибровка. Концентратомеры микроорганизмов | 1012
21КЛ0126 | Калибровка. Линейки визуальной оптической плотности | 1439
21КЛ0127 | Калибровка. Линейки скиаскопические (набор из 2 шт.) | 3966
21КЛ0128 | Калибровка. Меры (светофильтры) волновых чисел и длин волн, за 1 шт. | 3408
21КЛ0129 | Калибровка. Меры (светофильтры) светового (интегрального) коэффициента направленного пропускания, за 1 шт. | 2321
21КЛ0130 | Калибровка. Меры (светофильтры) спектрального и редуцированного коэффициента направленного пропускания в диапазоне 0,4...0,78 мкм, за 1 шт. | 1704
21КЛ0131 | Калибровка. Меры (светофильтры) спектрального коэффициента направленного пропускания в диапазоне 0,2...2,5 мкм, за 1 шт. | 2013
21КЛ0132 | Калибровка. Меры спектрального коэффициента диффузного отражения в диапазоне 0,4...2,5 мкм, за 1 шт. | 3151
21КЛ0133 | Калибровка. Наборы мер зональных коэффициентов пропускания НМЗП-01 | 8520
21КЛ0134 | Калибровка. Наборы мер КНФ-1-01 комплект КНФ-1М [из 7 мер + ПС7] | 15334
21КЛ0135 | Калибровка. Наборы мер КНФ-1-01 комплект КНФ-1Ф-01 | 8053
21КЛ0136 | Калибровка. Наборы мер КНФ-1-01 комплект Ф | 13632
21КЛ0137 | Калибровка. Наборы мер коэффициентов пропускания НАС-01 | 13629
21КЛ0138 | Калибровка. Наборы мер коэффициентов пропускания, оптической плотности КНФ-1, мод. КНФ-1М, КНФ-1М-15 [из 7 мер] | 11926
21КЛ0139 | Калибровка. Наборы мер коэффициентов пропускания, оптической плотности КНФ-1, мод. КНФ-1М, КНФ-1М-15 [из 8 мер] | 13629
21КЛ0140 | Калибровка. Наборы мер оптические НО-615 | 6814
21КЛ0141 | Калибровка. Наборы мер оптические НО-950 | 5111
21КЛ0142 | Калибровка. Наборы пробных очковых линз и призм (за 1 элемент набора) | 59
21КЛ0143 | Калибровка. Наборы стеклянных мер оптической плотности НОСМОП-6-1, НОСМОП-6-2 | 5111
21КЛ0144 | Калибровка. Наборы стеклянных мер оптической плотности НОСМОП-7 | 18895
21КЛ0145 | Калибровка. Наборы стеклянных мер оптической плотности НОСМОП-9 | 8520
21КЛ0146 | Калибровка. Оксиметры пульсовые переносные | 2479
21КЛ0147 | Калибровка. Октанометры | 3191
21КЛ0148 | Калибровка. Осмометры, миллиосмометры-криоскопы | 7959
21КЛ0149 | Калибровка. Плотномеры лабораторные | 7959
21КЛ0150 | Калибровка. Плотномеры портативные без канала измерения вязкости | 3937
21КЛ0151 | Калибровка. Плотномеры портативные с каналом измерения вязкости | 6948
21КЛ0152 | Калибровка. Плотномеры поточные (с применением эталонного оборудования заказчика) | 3422
21КЛ0153 | Калибровка. Плотномеры-спиртомеры, анализаторы спиртосодержащих напитков | 3937
21КЛ0154 | Калибровка. Поляриметры и сахариметры оптические | 765
21КЛ0155 | Калибровка. Преобразователи плотности и вязкости жидкости поточные, за 1 параметр (с примененим эталонного оборудования заказчика) | 3422
21КЛ0156 | Калибровка. Приборы комбинированные (за 1 параметр: освещенность, яркость, коэффициент пулсации, энергетическая освещенность) | 2211
21КЛ0157 | Калибровка. Приборы экологического контроля (с применением оборудования заказчика) | 2592
21КЛ0158 | Калибровка. Пульсметры | 2552
21КЛ0159 | Калибровка. Реометры ротационные (за 1 измерительное устройство) по ГСО исполнителя | 8044
21КЛ0160 | Калибровка. рН-метры, иономеры, нитратомеры | 2252
21КЛ0161 | Калибровка. Сигнализаторы стацонарные контороля содержания оксида углерода и горючих газов (за 1 канал) | 682
21КЛ0162 | Калибровка. Системы измерения вязкости автоматические (за 1 капиллярный вискозиметр) | 6367
21КЛ0163 | Калибровка. Системы капиллярного электрофореза | 2736
21КЛ0164 | Калибровка. Спектрометры атомно-абсорбционные (с применением ГСО заказчика) | 3739
21КЛ0165 | Калибровка. Спектрометры эмиссионные | 3410
21КЛ0166 | Калибровка. Спектрофотоколориметры | 11624
21КЛ0167 | Калибровка. Спиртомеры оптические | 2744
21КЛ0168 | Калибровка. Титраторы (за 1 канал, параметр, электрод) | 1687
21КЛ0169 | Калибровка. Установки воздушно-тепловые и шкафы сушильные для поередления влажности зерна и зернопродуктов | 3361
21КЛ0170 | Калибровка. УФ-радиометры (за 1 диапазон) | 2552
21КЛ0171 | Калибровка. Фотометры микропланшетные, иммуноферментные | 2657
21КЛ0172 | Калибровка. Фотометры пламенные | 1798
21КЛ0173 | Калибровка. Фурье-спектрометры ИК диапазона | 4144
21КЛ0174 | Калибровка. Хромато-масс-спектрометры (с применением ГСО заказчика) | 3205
21КЛ0175 | Калибровка. Экспресс-анализаторы биохимические портативные (глюкоза, холестерин, гемоглобин, триглицериды, лактат) | 3001
21КЛ0176 | Калибровка. Электроды для рН/pX и вспомогательные | 595
21КЛ0177 | Калибровка. ЯМР-релаксометры (с применением ГСО заказчика) | 5833
21КЛ0178 | Калибровка. Яркомеры | 2069
21НС0179 | Настройка. Настройка. анализатора влажности газов, гигрометра точки росы/инея (за 1 датчик) | 17866
21НС0180 | Настройка. Настройка. влагомера нефти лабораторного | 8297
21НС0181 | Настройка. Настройка. влагомера нефти поточного | 15406
21НС0182 | Настройка. Настройка. газоанализатора 1 кат. сложности (за 1 канал) | 1447
21НС0183 | Настройка. Настройка. газоанализатора 2 кат. сложности (за 1 канал) | 7237
21НС0184 | Настройка. Настройка. Газоанализаторов 1412i,1412, 1312, 1302 и др. (за 1 канал) | 9741
21НС0185 | Настройка. Настройка. газоанализаторов атмосферного мониторинга мод. 310, 310А, СВ-320, AP-370, API, ЕТ 909, 3.02П, AF22M, AS22M и др. (за 1 канал) | 5411
21НС0186 | Настройка. Настройка. измерителя влажности газов типа ИВА, ИВГ (за 1 датчик) | 6021
21ПВ0187 | Поверка. Авторефрактокератометры, авторефрактометры | 5408
21ПВ0188 | Поверка. Анализаторы белка в моче | 3001
21ПВ0189 | Поверка. Анализаторы билирубина, анализаторы гипербилирубинемии фотометрические | 3001
21ПВ0190 | Поверка. Анализаторы биохимические автоматические и фотометрические стационарные | 5462
21ПВ0191 | Поверка. Анализаторы БПК/ХПК (за 1 измерительную головку, измерительный преобразователь) | 874
21ПВ0192 | Поверка. Анализаторы влажности газов, гигрометры точки росы/инея (за 1 датчик) | 8934
21ПВ0193 | Поверка. Анализаторы влажности термогравиметрические, анализаторы влажности весовые | 3553
21ПВ0194 | Поверка. Анализаторы вольтамперометрические, полярографы (с применением ГСО заказчика) | 2736
21ПВ0195 | Поверка. Анализаторы гематологические автоматические | 3001
21ПВ0196 | Поверка. Анализаторы гликозилированного гемоглобина | 6727
21ПВ0197 | Поверка. Анализаторы глюкозы автоматические стационарные | 3001
21ПВ0198 | Поверка. Анализаторы давления насыщенных паров (с применением ГСО заказчика) | 5631
21ПВ0199 | Поверка. Анализаторы давления насыщенных паров (с применением ГСО исполнителя) | 10640
21ПВ0200 | Поверка. Анализаторы для определения температуры застывания, помутнения, плавления, текучести нефтепродуктов (с применением ГСО заказчика) | 3102
21ПВ0201 | Поверка. Анализаторы для определения температуры застывания, помутнения, плавления, текучести нефтепродуктов (с применением ГСО исполнителя) | 7972
21ПВ0202 | Поверка. Анализаторы иммунохемилюминесцентные, иммунохимические | 2994
21ПВ0203 | Поверка. Анализаторы ионного состава (с применением ГСО заказчика) | 5833
21ПВ0204 | Поверка. Анализаторы микробиологические, кондуктометрические | 4326
21ПВ0205 | Поверка. Анализаторы молока | 2463
21ПВ0206 | Поверка. Анализаторы мочи | 2994
21ПВ0207 | Поверка. Анализаторы мутности жидкости | 2592
21ПВ0208 | Поверка. Анализаторы нефтепродуктов в воде, концентратомеры нефтепродуктов | 2777
21ПВ0209 | Поверка. Анализаторы общего углерода, серы, азота | 6100
21ПВ0210 | Поверка. Анализаторы остаточного и общего хлора лабораторные | 2592
21ПВ0211 | Поверка. Анализаторы паров этанола в выдыхаемом воздухе | 2205
21ПВ0212 | Поверка. Анализаторы размеров частиц лазерные (с применением ГСО заказчика) | 5631
21ПВ0213 | Поверка. Анализаторы размеров частиц лазерные (с применением ГСО исполнителя) | 8508
21ПВ0214 | Поверка. Анализаторы растворенного в воде кислорода/водорода | 2592
21ПВ0215 | Поверка. Анализаторы ртути | 3219
21ПВ0216 | Поверка. Анализаторы серы в нефти и нефтепродуктах рентгенофлуоресцентные | 5833
21ПВ0217 | Поверка. Анализаторы спектральные эмиссионные (искровые) | 7146
21ПВ0218 | Поверка. Анализаторы температуры вспышки нефтепродуктов (с применением ГСО заказчика) | 2252
21ПВ0219 | Поверка. Анализаторы температуры вспышки нефтепродуктов (с применением ГСО исполнителя) | 7972
21ПВ0220 | Поверка. Анализаторы фотометрические счетные механических примесей | 2935
21ПВ0221 | Поверка. Анализаторы фракционного состава нефтепродуктов (с применением ГСО заказчика) | 5631
21ПВ0222 | Поверка. Анализаторы фракционного состава нефтепродуктов (с применением ГСО исполнителя) | 10640
21ПВ0223 | Поверка. Анализаторы электролитов и газов крови, КЩС | 3915
21ПВ0224 | Поверка. Анализаторы элементные (за 1 канал) | 7146
21ПВ0225 | Поверка. Анализаторы, спектрометры сталей рентгенофлуоресцентные | 5833
21ПВ0226 | Поверка. Анализаторы-ПЦР | 2994
21ПВ0227 | Поверка. Анализаторы-рефлектометры | 2994
21ПВ0228 | Поверка. Аппараты рентгеновские для спектрального анализа | 4504
21ПВ0229 | Поверка. Ареометры для буровых растворов | 3937
21ПВ0230 | Поверка. Ареометры стеклянные | 679
21ПВ0231 | Поверка. Ареометры стеклянные со шкалой температуры | 786
21ПВ0232 | Поверка. Аспираторы сильфонные | 471
21ПВ0233 | Поверка. Белизномеры муки | 3250
21ПВ0234 | Поверка. Вискозиметры буровых растворов | 784
21ПВ0235 | Поверка. Вискозиметры Гепплера с падающим шаром (за 1 шар) по ГСО исполнителя | 8044
21ПВ0236 | Поверка. Вискозиметры Гепплера с падающим шаром (за 1 шар, с применением ГСО заказчика) | 3422
21ПВ0237 | Поверка. Вискозиметры для определнеия условной вязкости лакокрасочных материалов | 3288
21ПВ0238 | Поверка. Вискозиметры капиллярные стеклянные обратного хода для непрозрачных жидкостей | 7735
21ПВ0239 | Поверка. Вискозиметры капиллярные стеклянные прямого хода для прозрачных жидкостей | 5183
21ПВ0240 | Поверка. Вискозиметры ротационные (за 1 измерительное устройство, с применением ГСО заказчика) | 3011
21ПВ0241 | Поверка. Влагомеры зерна диэлькометрические | 1088
21ПВ0242 | Поверка. Влагомеры нефти лабораторные (поверка на эталонном оборудовании заказчика) | 3057
21ПВ0243 | Поверка. Влагомеры нефти лабораторные (поверка на эталонном оборудовании исполнителя) | 6021
21ПВ0244 | Поверка. Влагомеры нефти поточные (поверка на эталонном оборудовании заказчика) | 3057
21ПВ0245 | Поверка. Газоанализаторы (Анализаторы) измерения содержания дымовых газов, газов в промышленных выбросах и технологических процессах (за 1 канал) | 1600
21ПВ0246 | Поверка. Газоанализаторы озона (за 1 канал) | 9469
21ПВ0247 | Поверка. Газоанализаторы переносные контроля содержания горючих и токсичных веществ в атмосферном воздухе и воздухе рабочей зоны (за 1 канал) | 941
21ПВ0248 | Поверка. Гемоглобинометры фотометрические портативные | 965
21ПВ0249 | Поверка. Глюкометры портативные, анализаторы содержания глюкозы в крови портативные | 1126
21ПВ0250 | Поверка. Денситометры | 1439
21ПВ0251 | Поверка. Диоптриметры | 2051
21ПВ0252 | Поверка. Измерители влажности газов, гигрометры точки росы/инея типа ИВА, ИВГ (за 1 датчик) | 6021
21ПВ0253 | Поверка. Измерители низкотемпературных показателей (с применением ГСО заказчика) | 3011
21ПВ0254 | Поверка. Измерители плотности суспензии | 1885
21ПВ0255 | Поверка. Измерители светового коэффициента пропускания автомобильных стекол | 934
21ПВ0256 | Поверка. Имитаторы холодной прокрутки двигателя (с применением ГСО заказчика) | 3011
21ПВ0257 | Поверка. Коагулометры, анализаторы гемостаза, анализаторы свертывания крови, анализаторы агрегации тромбоцитов | 3001
21ПВ0258 | Поверка. Комплекты интерференционных светофильтров "Ф" | 10222
21ПВ0259 | Поверка. Комплекты нейтральные светофильтров КП-01 | 6969
21ПВ0260 | Поверка. Комплекты нейтральных ослабителей КНО-4 | 12081
21ПВ0261 | Поверка. Комплекты нейтральных ослабителей КНО-5 | 16105
21ПВ0262 | Поверка. Комплекты нейтральных ослабителей КНО-6 | 18121
21ПВ0263 | Поверка. Комплекты светофильтров ККС-10 | 12081
21ПВ0264 | Поверка. Комплекты светофильтров КНС-10.1 | 23541
21ПВ0265 | Поверка. Комплекты светофильтров КНС-10.2 | 28806
21ПВ0266 | Поверка. Комплекты светофильтров КНС-10.5 | 28808
21ПВ0267 | Поверка. Комплекты светофильтров КОФ-02 (Футляр №1) | 13629
21ПВ0268 | Поверка. Комплекты светофильтров КОФ-02 (Футляр №2) | 6816
21ПВ0269 | Поверка. Комплекты светофильтров КП-02 | 5111
21ПВ0270 | Поверка. Комплекты светофильтров КС-100, КС-101 [из 6 светофильтров] | 12081
21ПВ0271 | Поверка. Комплекты светофильтров КС-100, КС-101 [из 7 светофильтров] | 14094
21ПВ0272 | Поверка. Комплекты светофильтров КС-102 | 17345
21ПВ0273 | Поверка. Комплекты светофильтров КС-105 | 21684
21ПВ0274 | Поверка. Комплекты светофильтров КС-106 | 5111
21ПВ0275 | Поверка. Комплекты светофильтров КС-560 | 5111
21ПВ0276 | Поверка. Комплекты светофильтров КСС [КСС-01,КСС-03] | 10222
21ПВ0277 | Поверка. Комплекты светофильтров КСС [КСС-02,КСС-04] | 16105
21ПВ0278 | Поверка. Комплекты светофильтров КСФ-01 | 5111
21ПВ0279 | Поверка. Комплекты светофильтров НОСМОП-8 | 17037
21ПВ0280 | Поверка. Комплекты светофильтров НС-Infralight | 6969
21ПВ0281 | Поверка. Комплекты светофильтров НС-ДО-1 | 5111
21ПВ0282 | Поверка. Комплекты светофильтров НС-ИНА-109 | 4647
21ПВ0283 | Поверка. Комплекты светофильтров НС-ИСС | 6969
21ПВ0284 | Поверка. Комплекты светофильтров НС-М-90, М90 | 6040
21ПВ0285 | Поверка. Комплекты светофильтров НС-СМОГ | 6969
21ПВ0286 | Поверка. Комплекты светофильтров НСФ-01 | 3408
21ПВ0287 | Поверка. Комплекты светофильтров поверочные КСП-02 | 26794
21ПВ0288 | Поверка. Комплекты светофильтров Репер | 6969
21ПВ0289 | Поверка. Кондуктометры лабораторные, солемеры | 2592
21ПВ0290 | Поверка. Кондуктометры промышленные | 3609
21ПВ0291 | Поверка. Концентратомеры микроорганизмов | 1012
21ПВ0292 | Поверка. Линейки скиаскопические (набор из 2 шт.) | 3966
21ПВ0293 | Поверка. Меры (светофильтры) волновых чисел и длин волн, за 1 шт. | 3408
21ПВ0294 | Поверка. Меры (светофильтры) светового (интегрального) коэффициента направленного пропускания, за 1 шт. | 2321
21ПВ0295 | Поверка. Меры (светофильтры) спектрального и редуцированного коэффициента направленного пропускания в диапазоне 0,4...0,78 мкм, за 1 шт. | 1704
21ПВ0296 | Поверка. Меры (светофильтры) спектрального коэффициента направленного пропускания в диапазоне 0,2...2,5 мкм, за 1 шт. | 2013
21ПВ0297 | Поверка. Меры спектрального коэффициента диффузного отражения в диапазоне 0,4...2,5 мкм, за 1 шт. | 3151
21ПВ0298 | Поверка. Наборы мер зональных коэффициентов пропускания НМЗП-01 | 8520
21ПВ0299 | Поверка. Наборы мер КНФ-1-01 комплект КНФ-1М [из 7 мер + ПС7] | 15334
21ПВ0300 | Поверка. Наборы мер КНФ-1-01 комплект КНФ-1Ф-01 | 8053
21ПВ0301 | Поверка. Наборы мер КНФ-1-01 комплект Ф | 13632
21ПВ0302 | Поверка. Наборы мер коэффициентов пропускания НАС-01 | 13629
21ПВ0303 | Поверка. Наборы мер коэффициентов пропускания, оптической плотности КНФ-1, мод. КНФ-1М, КНФ-1М-15 [из 7 мер] | 11926
21ПВ0304 | Поверка. Наборы мер оптические НО-615 | 6814
21ПВ0305 | Поверка. Наборы мер оптические НО-950 | 5111
21ПВ0306 | Поверка. Наборы пробных очковых линз и призм (за 1 элемент набора) | 59
21ПВ0307 | Поверка. Наборы стеклянных мер оптической плотности НОСМОП-6-1, НОСМОП-6-2 | 5111
21ПВ0308 | Поверка. Наборы стеклянных мер оптической плотности НОСМОП-7 | 18895
21ПВ0309 | Поверка. Наборы стеклянных мер оптической плотности НОСМОП-9 | 8520
21ПВ0324 | Поверка. Нитратомеры | 2252
21ПВ0310 | Поверка. Оксиметры пульсовые переносные | 2479
21ПВ0311 | Поверка. Октанометры | 3191
21ПВ0312 | Поверка. Осмометры, миллиосмометры-криоскопы | 7959
21ПВ0313 | Поверка. Плотномеры лабораторные | 7959
21ПВ0314 | Поверка. Плотномеры портативные без канала измерения вязкости | 3937
21ПВ0315 | Поверка. Плотномеры портативные с каналом измерения вязкости | 6948
21ПВ0316 | Поверка. Плотномеры поточные (с применением эталонного оборудования заказчика) | 3422
21ПВ0317 | Поверка. Плотномеры-спиртомеры, анализаторы спиртосодержащих напитков | 3937
21ПВ0318 | Поверка. Поляриметры и сахариметры оптические | 765
21ПВ0319 | Поверка. Преобразователи плотности и вязкости жидкости поточные, за 1 параметр (с примененим эталонного оборудования заказчика) | 3422
21ПВ0320 | Поверка. Приборы комбинированные (за 1 параметр: освещенность, яркость, коэффициент пулсации, энергетическая освещенность) | 2211
21ПВ0321 | Поверка. Приборы экологического контроля (с применением оборудования заказчика) | 2592
21ПВ0322 | Поверка. Пульсметры | 2552
21ПВ0323 | Поверка. Реометры ротационные (за 1 измерительное устройство, с применением ГСО исполнителя) | 8044
21ПВ0325 | Поверка. Сигнализаторы стацонарные контороля содержания оксида углерода и горючих газов (за 1 канал) | 682
21ПВ0326 | Поверка. Системы измерения вязкости автоматические (за 1 капиллярный вискозиметр) | 6367
21ПВ0327 | Поверка. Системы капиллярного электрофореза | 2736
21ПВ0328 | Поверка. Спектрометры эмиссионные | 3410
21ПВ0329 | Поверка. Спектрофотоколориметры | 11624
21ПВ0330 | Поверка. Спиртомеры оптические | 2744
21ПВ0331 | Поверка. Титраторы (за 1 канал, параметр, электрод) | 1687
21ПВ0332 | Поверка. Установки воздушно-тепловые и шкафы сушильные для поередления влажности зерна и зернопродуктов | 3361
21ПВ0333 | Поверка. УФ-радиометры (за 1 диапазон) | 2552
21ПВ0334 | Поверка. Фотометры микропланшетные, иммуноферментные | 2657
21ПВ0335 | Поверка. Фотометры пламенные | 1798
21ПВ0336 | Поверка. Фурье-спектрометры ИК диапазона | 4144
21ПВ0337 | Поверка. Хромато-масс-спектрометры (с применением ГСО заказчика) | 3205
21ПВ0338 | Поверка. Экспресс-анализаторы биохимические портативные (глюкоза, холестерин, гемоглобин, триглицериды, лактат) | 3001
21ПВ0339 | Поверка. Электроды для рН/pX и вспомогательные | 595
21ПВ0340 | Поверка. ЯМР-релаксометры (с применением ГСО заказчика) | 5833
21ПВ0341 | Поверка. Яркомеры | 2069
21ПК0342 | Подготовка к поверке. Газоанализаторы
21ПР0343 | Прочие услуги. Расходные материалы для поверки (химические вещества, стандартные образцы)
Лаборатория поверки радиотехнических средств измерений
24ПР0001 | Доплата. Дополнительный датчик к вихретоковому дефектоскопу | 995
24ПР0002 | Доплата. Дополнительный датчик к системе УЗИ | 435
24ПР0003 | Доплата. Дополнительный излучатель к аппарату лазерной терапии | 418
24ИК0004 | Инструментальный контроль. Аппараты для гальванизации и электрофореза | 192
24ИК0005 | Инструментальный контроль. Аппараты для ДМВ/СМВ терапии | 2368
24ИК0006 | Инструментальный контроль. Аппараты для лечения электросном | 717
24ИК0007 | Инструментальный контроль. Аппараты для магнитотерапии | 1843
24ИК0008 | Инструментальный контроль. Аппараты лазерной терапии (1 излучатель) | 717
24ИК0009 | Инструментальный контроль. Аппараты лазерной терапии (импортные) | 2084
24ИК0010 | Инструментальный контроль. Аппараты НЧ терапии комбинированные | 1985
24ИК0011 | Инструментальный контроль. Аппараты НЧ терапии комбинированные (импортные) | 2142
24ИК0012 | Инструментальный контроль. Аппараты НЧ терапии одноканальные | 1194
24ИК0013 | Инструментальный контроль. Аппараты НЧ терапии четырехканальные | 2385
24ИК0014 | Инструментальный контроль. Аппараты УВЧ терапии | 621
24ИК0015 | Инструментальный контроль. Аппараты УЗ терапии | 956
24ИК0016 | Инструментальный контроль. Дефибрилляторы | 1805
24ИК0017 | Инструментальный контроль. Дефибрилляторы-мониторы | 2996
24ИК0018 | Инструментальный контроль. Эхоэнцефалоскопы | 3993
24КЛ0019 | Калибровка. Анализаторы спектра | 4454
24КЛ0020 | Калибровка. Анализаторы спектра (импортные) | 7029
24КЛ0021 | Калибровка. Анализаторы спектра НЧ (за 1 канал) | 3102
24КЛ0022 | Калибровка. Анализаторы спектра оптические | 8997
24КЛ0023 | Калибровка. Анализаторы телевизионные (ВЧ каналов) | 6769
24КЛ0024 | Калибровка. Анализаторы телефонных каналов | 7528
24КЛ0025 | Калибровка. Анализаторы тональных частот | 3821
24КЛ0026 | Калибровка. Анализаторы цифровых каналов | 6368
24КЛ0027 | Калибровка. Аппаратура электроразведочная | 3937
24КЛ0028 | Калибровка. Аттенюаторы оптические | 8831
24КЛ0029 | Калибровка. Аудиометры | 5746
24КЛ0030 | Калибровка. Виброкалибраторы портативные | 1773
24КЛ0031 | Калибровка. Вибропреобразователи с согласующим усилителем | 2484
24КЛ0032 | Калибровка. Вибростенды переносные | 8829
24КЛ0033 | Калибровка. Виброустанвки поверочные | 9506
24КЛ0034 | Калибровка. Вольтметры переменного тока (широкополосные) | 1904
24КЛ0035 | Калибровка. Вольтметры селективные | 2234
24КЛ0036 | Калибровка. Вольтметры-калибраторы универсальные | 9694
24КЛ0037 | Калибровка. Генераторы импульсов | 4233
24КЛ0038 | Калибровка. Генераторы сигналов высокочастотные | 3229
24КЛ0039 | Калибровка. Генераторы сигналов высокочастотные (импортные) | 4181
24КЛ0040 | Калибровка. Генераторы сигналов измерительные | 3821
24КЛ0041 | Калибровка. Генераторы сигналов низкочастотные | 1605
24КЛ0042 | Калибровка. Генераторы сигналов низкочастотные прецизионные | 3128
24КЛ0043 | Калибровка. Генераторы сигналов сложной формы | 2866
24КЛ0044 | Калибровка. Генераторы сигналов сложной формы (импортные) | 4181
24КЛ0045 | Калибровка. Генераторы сигналов телевизионные | 3512
24КЛ0046 | Калибровка. Генераторы технической частоты | 3179
24КЛ0047 | Калибровка. Генераторы функциональные | 4763
24КЛ0048 | Калибровка. Делители частоты | 1241
24КЛ0049 | Калибровка. Дефектоскопы вихретоковые (в комплекте с одним преобразователем) | 2363
24КЛ0050 | Калибровка. Дефектоскопы ультразвуковые (в комплекте с двумя преобразователями) | 3535
24КЛ0051 | Калибровка. Дефектоскопы ультразвуковые (с вихретоковым каналом) | 4717
24КЛ0052 | Калибровка. Дефектоскопы ультразвуковые (с фазированной решеткой) | 4529
24КЛ0053 | Калибровка. Измерители времени распространения ультразвука | 5628
24КЛ0054 | Калибровка. Измерители временных интервалов | 2388
24КЛ0055 | Калибровка. Измерители иммитанса (измерители LCR, измерители RLC) | 2285
24КЛ0056 | Калибровка. Измерители модуляции | 3993
24КЛ0057 | Калибровка. Измерители мощности и частоты | 3429
24КЛ0058 | Калибровка. Измерители мощности оптические | 7363
24КЛ0059 | Калибровка. Измерители нелинейных искажений | 2024
24КЛ0060 | Калибровка. Измерители неоднородностей линий | 1550
24КЛ0061 | Калибровка. Измерители параметров реле | 1850
24КЛ0062 | Калибровка. Измерители скорости полета пули | 2154
24КЛ0063 | Калибровка. Измерители скорости радиолокационные ручные без фотофиксации | 1196
24КЛ0064 | Калибровка. Измерители скорости радиолокационные ручные с фотофиксацией | 1966
24КЛ0065 | Калибровка. Измерители уровня | 3821
24КЛ0066 | Калибровка. Измерители энергии высоковольтного импульса | 3429
24КЛ0067 | Калибровка. Измерительные устройства для контроля тока проводимости | 1362
24КЛ0068 | Калибровка. Имитаторы скорости движения (стенды поверочные) | 3532
24КЛ0069 | Калибровка. Источники временных сдвигов | 2388
24КЛ0070 | Калибровка. Источники излучения оптические | 7363
24КЛ0071 | Калибровка. Источники питания | 3278
24КЛ0072 | Калибровка. Калибраторы акустические | 1773
24КЛ0073 | Калибровка. Компараторы частотные | 4348
24КЛ0074 | Калибровка. Комплекс измерительный для диагностики качества контуров заземления | 3902
24КЛ0075 | Калибровка. Комплексы аппаратно-программные для исследования ЭКГ, РЕО | 3993
24КЛ0076 | Калибровка. Комплексы аппаратно-программные измерения скорости движения транспортных средств (за 1 канал) | 4472
24КЛ0077 | Калибровка. Комплексы измерения скорости движения ТС радиолокационные с фотофиксацией | 3650
24КЛ0078 | Калибровка. Магазины затуханий | 2433
24КЛ0079 | Калибровка. Миографы | 3993
24КЛ0080 | Калибровка. Мониторы реанимационные | 3469
24КЛ0081 | Калибровка. Мониторы фетальные | 1944
24КЛ0082 | Калибровка. Осциллографы цифровые двухканальные | 3716
24КЛ0083 | Калибровка. Осциллографы цифровые четырехканальные | 6688
24КЛ0084 | Калибровка. Осциллографы электронно-лучевые многоканальные | 2363
24КЛ0085 | Калибровка. Осциллографы электронно-лучевые одноканальные | 2024
24КЛ0086 | Калибровка. Осциллографы-мультиметры цифровые | 5565
24КЛ0087 | Калибровка. Преобразователи ультразвуковые наклонные | 995
24КЛ0088 | Калибровка. Преобразователи ультразвуковые прямые | 718
24КЛ0089 | Калибровка. Приборы для исследования АЧХ | 7029
24КЛ0090 | Калибровка. Приборы для калибровки осциллографов | 3337
24КЛ0091 | Калибровка. Приборы кабельные | 2068
24КЛ0092 | Калибровка. Приборы эталонные импульсные | 4037
24КЛ0093 | Калибровка. Проборы суточного мониторирования АД и ЭКГ | 2386
24КЛ0094 | Калибровка. Программаторы тахографов | 2283
24КЛ0095 | Калибровка. Радиотестеры | 11779
24КЛ0096 | Калибровка. Регистраторы безбумажные, дискретный канал (за 1 канал) | 310
24КЛ0097 | Калибровка. Реографы | 2388
24КЛ0098 | Калибровка. Рефлектометры импульсные | 3093
24КЛ0099 | Калибровка. Рефлектометры оптические | 9597
24КЛ0100 | Калибровка. Секундомеры электронные | 1194
24КЛ0101 | Калибровка. Синтезаторы частот | 3104
24КЛ0102 | Калибровка. Системы акустико-эмиссионные (за 1 канал) | 1674
24КЛ0103 | Калибровка. Системы измерения длительности соединений | 6132
24КЛ0104 | Калибровка. Системы оптические измерительные | 19909
24КЛ0105 | Калибровка. Системы УЗИ | 2175
24КЛ0106 | Калибровка. Стандарты частоты рубидиевые | 8363
24КЛ0107 | Калибровка. Стандарты частоты рубидиевые (импортные) | 13383
24КЛ0108 | Калибровка. Стенды виброиспытательные | 15260
24КЛ0109 | Калибровка. Счётчики импульсов | 2508
24КЛ0110 | Калибровка. Тахографы цифровые | 2203
24КЛ0111 | Калибровка. Тестеры оптические | 10596
24КЛ0112 | Калибровка. Тимпанометры | 1853
24КЛ0113 | Калибровка. Услители измерительные | 3139
24КЛ0114 | Калибровка. Установки для поверки аттенюаторов до 18 ГГц (аттенюаторы образцовые) | 3597
24КЛ0115 | Калибровка. Установки для поверки секундомеров | 3693
24КЛ0116 | Калибровка. Установки поверочные | 5642
24КЛ0117 | Калибровка. Устройства исследования вибрационной чувствительности | 4665
24КЛ0118 | Калибровка. Устройства синхронизации времени (измерители текущего времени) | 2054
24КЛ0119 | Калибровка. Устройства синхронизации частоты и времени (со встроенным высокостабильным ОГ) | 8363
24КЛ0120 | Калибровка. Частотомеры промышленной частоты | 562
24КЛ0121 | Калибровка. Частотомеры стрелочные | 1320
24КЛ0122 | Калибровка. Частотомеры универсальные (вычислительные, СВЧ) | 3693
24КЛ0123 | Калибровка. Частотомеры универсальные (с рубидиевым ОГ) | 8363
24КЛ0124 | Калибровка. Частотомеры электронные-счетные | 2747
24КЛ0125 | Калибровка. Шумомеры | 2118
24КЛ0126 | Калибровка. Электрокардиографы многоканальные | 2388
24КЛ0127 | Калибровка. Электрокардиографы одноканальные | 1674
24КЛ0128 | Калибровка. Электроэнцефалографы | 3993
24КЛ0129 | Калибровка. Эхолоты | 3093
24ПЕ0130 | Передача единицы величины. Вольтметры переменного тока диодные компенсационные (2 разряд) | 3582
24ПЕ0131 | Передача единицы величины. Установки для поверки вольтметров переменного тока низкочастотные | 2285
24ПЕ0132 | Передача единицы величины. Установки для поверки вольтметров переменного тока широкополосные | 5987
24ПЕ0133 | Передача единицы величины. Установки поверочные вторичной аппаратуры | 5962
24ПВ0134 | Поверка. Анализаторы спектра | 4454
24ПВ0135 | Поверка. Анализаторы спектра (импортные) | 7029
24ПВ0136 | Поверка. Анализаторы спектра НЧ (за 1 канал) | 3102
24ПВ0137 | Поверка. Анализаторы спектра оптические | 8997
24ПВ0138 | Поверка. Анализаторы телевизионные (ВЧ каналов) | 6769
24ПВ0139 | Поверка. Анализаторы телефонных каналов | 7528
24ПВ0140 | Поверка. Анализаторы тональных частот | 3821
24ПВ0141 | Поверка. Анализаторы цифровых каналов | 6368
24ПВ0142 | Поверка. Аппаратура электроразведочная | 3937
24ПВ0143 | Поверка. Аттенюаторы оптические | 8831
24ПВ0144 | Поверка. Аудиометры | 5746
24ПВ0145 | Поверка. Виброкалибраторы портативные | 1773
24ПВ0146 | Поверка. Вибропреобразователи с согласующим усилителем | 2484
24ПВ0147 | Поверка. Вибростенды переносные | 8829
24ПВ0148 | Поверка. Виброустанвки поверочные | 9506
24ПВ0149 | Поверка. Вольтметры переменного тока (широкополосные) | 1904
24ПВ0150 | Поверка. Вольтметры селективные | 2234
24ПВ0151 | Поверка. Вольтметры-калибраторы универсальные | 9694
24ПВ0152 | Поверка. Генераторы импульсов | 4233
24ПВ0153 | Поверка. Генераторы сигналов высокочастотные | 3229
24ПВ0154 | Поверка. Генераторы сигналов высокочастотные (импортные) | 4181
24ПВ0155 | Поверка. Генераторы сигналов измерительные | 3821
24ПВ0156 | Поверка. Генераторы сигналов низкочастотные | 1605
24ПВ0157 | Поверка. Генераторы сигналов низкочастотные прецизионные | 3128
24ПВ0158 | Поверка. Генераторы сигналов сложной формы | 2866
24ПВ0159 | Поверка. Генераторы сигналов сложной формы (импортные) | 4181
24ПВ0160 | Поверка. Генераторы сигналов телевизионные | 3512
24ПВ0161 | Поверка. Генераторы технической частоты | 3179
24ПВ0162 | Поверка. Генераторы функциональные | 4763
24ПВ0163 | Поверка. Делители частоты | 1241
24ПВ0164 | Поверка. Дефектоскопы вихретоковые (в комплекте с одним преобразователем) | 2363
24ПВ0165 | Поверка. Дефектоскопы ультразвуковые (в комплекте с двумя преобразователями) | 3535
24ПВ0166 | Поверка. Дефектоскопы ультразвуковые (с вихретоковым каналом) | 4717
24ПВ0167 | Поверка. Дефектоскопы ультразвуковые (с фазированной решеткой) | 4529
24ПВ0168 | Поверка. Измерители времени распространения ультразвука | 5628
24ПВ0169 | Поверка. Измерители временных интервалов | 2388
24ПВ0170 | Поверка. Измерители модуляции | 3993
24ПВ0171 | Поверка. Измерители мощности и частоты | 3429
24ПВ0172 | Поверка. Измерители мощности оптические | 7363
24ПВ0173 | Поверка. Измерители нелинейных искажений | 2024
24ПВ0174 | Поверка. Измерители неоднородностей линий | 1550
24ПВ0175 | Поверка. Измерители параметров реле | 1850
24ПВ0176 | Поверка. Измерители скорости полета пули | 2154
24ПВ0177 | Поверка. Измерители скорости радиолокационные ручные без фотофиксации | 1196
24ПВ0178 | Поверка. Измерители скорости радиолокационные ручные с фотофиксацией | 1966
24ПВ0179 | Поверка. Измерители уровня | 3821
24ПВ0180 | Поверка. Измерители энергии высоковольтного импульса | 3429
24ПВ0181 | Поверка. Измерительные устройства для контроля тока проводимости | 1362
24ПВ0182 | Поверка. Имитаторы скорости движения (стенды поверочные) | 3532
24ПВ0183 | Поверка. Источники временных сдвигов | 2388
24ПВ0184 | Поверка. Источники излучения оптические | 7363
24ПВ0185 | Поверка. Источники питания | 3278
24ПВ0186 | Поверка. Калибраторы акустические | 1773
24ПВ0187 | Поверка. Компараторы частотные | 4348
24ПВ0188 | Поверка. Комплекс измерительный для диагностики качества контуров заземления | 3902
24ПВ0189 | Поверка. Комплексы аппаратно-программные для исследования ЭКГ, РЕО | 3993
24ПВ0190 | Поверка. Комплексы аппаратно-программные измерения скорости движения транспортных средств (за 1 канал) | 4472
24ПВ0191 | Поверка. Комплексы измерения скорости движения ТС радиолокационные с фотофиксацией | 3650
24ПВ0192 | Поверка. Магазины затуханий | 2433
24ПВ0193 | Поверка. Миографы | 3993
24ПВ0194 | Поверка. Мониторы реанимационные | 3469
24ПВ0195 | Поверка. Мониторы фетальные | 1944
24ПВ0196 | Поверка. Осциллографы цифровые двухканальные | 3716
24ПВ0197 | Поверка. Осциллографы цифровые четырехканальные | 6688
24ПВ0198 | Поверка. Осциллографы электронно-лучевые многоканальные | 2363
24ПВ0199 | Поверка. Осциллографы электронно-лучевые одноканальные | 2024
24ПВ0200 | Поверка. Осциллографы-мультиметры цифровые | 5565
24ПВ0201 | Поверка. Преобразователи ультразвуковые наклонные | 995
24ПВ0202 | Поверка. Преобразователи ультразвуковые прямые | 718
24ПВ0203 | Поверка. Приборы для исследования АЧХ | 7029
24ПВ0204 | Поверка. Приборы для калибровки осциллографов | 3337
24ПВ0205 | Поверка. Приборы кабельные | 2068
24ПВ0206 | Поверка. Приборы эталонные импульсные | 4037
24ПВ0207 | Поверка. Проборы суточного мониторирования АД и ЭКГ | 2386
24ПВ0208 | Поверка. Программаторы тахографов | 2283
24ПВ0209 | Поверка. Радиотестеры | 11779
24ПВ0210 | Поверка. Регистраторы безбумажные, дискретный канал (за 1 канал) | 310
24ПВ0211 | Поверка. Реографы | 2388
24ПВ0212 | Поверка. Рефлектометры импульсные | 3093
24ПВ0213 | Поверка. Рефлектометры оптические | 9597
24ПВ0214 | Поверка. Секундомеры электронные | 1194
24ПВ0215 | Поверка. Синтезаторы частот | 3104
24ПВ0216 | Поверка. Системы акустико-эмиссионные (за 1 канал) | 1674
24ПВ0217 | Поверка. Системы измерения длительности соединений | 6132
24ПВ0218 | Поверка. Системы оптические измерительные | 19909
24ПВ0219 | Поверка. Стандарты частоты рубидиевые | 8363
24ПВ0220 | Поверка. Стандарты частоты рубидиевые (импортные) | 13383
24ПВ0221 | Поверка. Стенды виброиспытательные | 15260
24ПВ0222 | Поверка. Счётчики импульсов | 2508
24ПВ0223 | Поверка. Тахографы цифровые | 2203
24ПВ0224 | Поверка. Тестеры оптические | 10596
24ПВ0225 | Поверка. Тимпанометры | 1853
24ПВ0226 | Поверка. Услители измерительные | 3139
24ПВ0227 | Поверка. Установки для поверки аттенюаторов до 18 ГГц (аттенюаторы образцовые) | 3597
24ПВ0228 | Поверка. Установки для поверки секундомеров | 3693
24ПВ0229 | Поверка. Установки поверочные | 5642
24ПВ0230 | Поверка. Устройства синхронизации времени (измерители текущего времени) | 2054
24ПВ0231 | Поверка. Устройства синхронизации частоты и времени (со встроенным высокостабильным ОГ) | 8363
24ПВ0232 | Поверка. Частотомеры промышленной частоты | 562
24ПВ0233 | Поверка. Частотомеры стрелочные | 1320
24ПВ0234 | Поверка. Частотомеры универсальные (вычислительные, СВЧ) | 3693
24ПВ0235 | Поверка. Частотомеры универсальные (с рубидиевым ОГ) | 8363
24ПВ0236 | Поверка. Частотомеры электронные-счетные | 2747
24ПВ0237 | Поверка. Электрокардиографы многоканальные | 2388
24ПВ0238 | Поверка. Электрокардиографы одноканальные | 1674
24ПВ0239 | Поверка. Электроэнцефалографы | 3993
24ПВ0240 | Поверка. Эхолоты | 3093
Лаборатория поверки электротехнических средств измерений
25КЛ0002 | Калибровка. Аппарат испытания диэлектриков | 9001
25КЛ0003 | Калибровка. Блок трехфазного преобразователя напряжения РЕТ-ТН | 2709
25КЛ0004 | Калибровка. Дефектоскопы электроискровые [по импульсному напряжению] | 4595
25КЛ0005 | Калибровка. Дефектоскопы электроискровые Elcometer [по постоянному напряжению] | 8561
25КЛ0006 | Калибровка. Измеритель MoData2 | 3167
25КЛ0007 | Калибровка. Индикатор-коммуникатор ИК 4-20М | 973
25КЛ0008 | Калибровка. Источники питания | 3278
25КЛ0009 | Калибровка. Киловольтметр цифровой (по напряжению переменного тока) | 8286
25КЛ0010 | Калибровка. Киловольтметр электростатический С100 [по напряжению переменного тока] | 7076
25КЛ0011 | Калибровка. Киловольтметры электростатические | 4595
25КЛ0012 | Калибровка. Клещи токовые многофункциональные | 1849
25КЛ0013 | Калибровка. Клещи токоизмерительные | 1029
25КЛ0014 | Калибровка. Комплекты нагрузочные | 3973
25КЛ0015 | Калибровка. Мегаомметры и миллиометры цифровые | 1825
25КЛ0016 | Калибровка. Многоканальный регистратор MiniLog 2 | 3167
25КЛ0017 | Калибровка. Мультиметр цифровой многофункциональный | 1849
25КЛ0018 | Калибровка. Мультиметр-калибратор | 3512
25КЛ0019 | Калибровка. Мультиметры цифровые | 937
25КЛ0020 | Калибровка. Портативный калибратор | 1484
25КЛ0021 | Калибровка. Преобразователь измерительный | 498
25КЛ0022 | Калибровка. Преобразователь измерительный многофункциональный | 1528
25КЛ0001 | Калибровка. Прибор для измерения параметров коррозийной агрессивности проб грунта ПИКАП | 1786
25КЛ0023 | Калибровка. Прибор контроля высоковольтных выключателей ПКВ/М7 [по электрическим сигналам] | 4668
25КЛ0024 | Калибровка. Система измерения аккумуляторных батарей ТМС-2001 | 2841
25КЛ0025 | Калибровка. Стандарт тока и напряжения | 1484
25КЛ0026 | Калибровка. Трансформаторы тока | 12012
25КЛ0027 | Калибровка. Указатели последовательности чередования фаз | 328
25КЛ0028 | Калибровка. Установка высоковольтная измерительная (испытательная) УПУ-6, УПУ-21, УПУ-22 | 9001
25КЛ0029 | Калибровка. Установка Поток-3М | 5962
25КЛ0030 | Калибровка. Установки измерительные для прогрузки первичным током РЕТОМ-З0КА (до 5 кА) | 3973
25КЛ0031 | Калибровка. Установки измерительные УИМ- 90М [с пультом] | 8286
25КЛ0032 | Калибровка. Устройства измерительные электрической прочности и сопротивления изоляции РЕТОМ 6000, 6580 | 6843
25КЛ0033 | Калибровка. Устройства тестирования аккумуляторных батарей TORKEL 820, TORKEL 840, TORKEL 860 | 4535
25КЛ0034 | Калибровка. Устройство проверки простых защит | 3429
25ПЕ0035 | Передача единицы величины. Вольтметр универсальный В7-81 | 6281
25ПЕ0036 | Передача единицы величины. Мультиметры цифровые прецизионные 8000-R | 12585
25ПЕ0037 | Передача единицы величины. Ваттметр-счётчик электрической энергии трёхфазный эталонный ЦЭ7008 | 14065
25ПЕ0038 | Передача единицы величины. Ваттметры-счетчики эталонные ЦП7009, ЦЭ6802 | 9095
25ПЕ0039 | Передача единицы величины. Вольтамперметры многопредельные | 2766
25ПЕ0040 | Передача единицы величины. Вольтметр универсальный В7-54, В7-64, В7-72 | 2670
25ПЕ0041 | Передача единицы величины. Вольтметр универсальный цифровой GDM-78261 | 7504
25ПЕ0042 | Передача единицы величины. Вольтметр универсальный цифровой GDM-8135, 8145, 8246, 8245 | 6677
25ПЕ0043 | Передача единицы величины. Калибратор многофункциональный Fluke 5080А [с опцией SCOPE] | 30406
25ПЕ0044 | Передача единицы величины. Калибратор многофункциональный переменного тока Ресурс К2 | 10545
25ПЕ0045 | Передача единицы величины. Калибратор-вольтметр универсальный Н4-12 | 35091
25ПЕ0046 | Передача единицы величины. Калибраторы универсальные Н4-7, Н4-11, Н4-16, Н4-17, Н4-101 | 26124
25ПЕ0047 | Передача единицы величины. Калибраторы универсальные CALIBRO 14x, Н4-6, Time Electronics 5025 | 10986
25ПЕ0048 | Передача единицы величины. Калибраторы универсальные, многофункциональные Fluke 9100, Fluke 9100E, 3010R, 3041 R, 3041ТR, 3050R, 3050ТR, 1000R, 1000ТR, Fluke 5080A, Fluke 5522А, Fluke 5520А, 3010, 3041, 3050, 3010А, 3041А, 3050А (без дополнительных опций) | 27929
25ПЕ0049 | Передача единицы величины. Катушки (меры) электрического сопротивления однозначные Р310, Р321, Р331, МС3005, МС3006, МС3007, МС3050, Р3030, Р3031, Р4011, Р4023, Р4033, Р4030, Р4085, Р4085М-1, Р4015, Р4016, Р4017, Р4018 [исследование на разряд, 3 разряд, 2 разряд] | 1759
25ПЕ0050 | Передача единицы величины. Магазины сопротивления [поверка в качестве эталона 3 разряда] | 3347
25ПЕ0051 | Передача единицы величины. Магазины сопротивления высокоомные RCB 1 [поверка в качестве эталона 3 разряда] | 6136
25ПЕ0052 | Передача единицы величины. Мера электрического сопротивления постоянного тока многозначная Р3026 [3 разряда] | 6266
25ПЕ0053 | Передача единицы величины. Мера-имитатор Р40116(М) [поверка в качестве эталона 3 разряда] | 4040
25ПЕ0054 | Передача единицы величины. Мультиметры цифровые прецизионные Fluke 8508A, 3458А, Agilent 34970A | 17724
25ПЕ0055 | Передача единицы величины. Мультиметры цифровые прецизионные 8845А, 8846А, вольтметры универсальные В7-78/1, В7-78/2, В7-78/3 | 9291
25ПЕ0056 | Передача единицы величины. Набор однозначных мер электрического сопротивления МС3050Т [исследование на разряд, 3 разряд] | 7035
25ПЕ0057 | Передача единицы величины. Поверка. Мультиметр 34401A | 4002
25ПЕ0058 | Передача единицы величины. Прибор для поверки вольтметров В1-9; В1-18; В1-20; В1-25 | 8762
25ПЕ0059 | Передача единицы величины. Прибор электроизмерительный эталонный многофункциональный Энергомонитор-3.1 [КТ 0,05; КТ 0,1] | 14378
25ПЕ0060 | Передача единицы величины. Элементы нормальные 2 разряда | 1404
25ПЕ0061 | Передача единицы величины. Элементы нормальные 3 разряда Х488 | 1186
25ПР0062 | Перепрограммирование. Счетчик электронный 2-х тарифный | 265
25ПВ0063 | Поверка одного измерительного канала системы АСКУЭ | 898
25ПВ0064 | Поверка. Амперметры пиковые цифровые АПЦ-3 | 2361
25ПВ0065 | Поверка. Амперметры, вольтметры и ваттметры цифровые | 3156
25ПВ0066 | Поверка. Амперметры, вольтметры однопредельные на месте эксплуатации [КТ1...4] | 662
25ПВ0067 | Поверка. Амперметры, вольтметры постоянного и переменного тока до 6 пределов | 706
25ПВ0068 | Поверка. Амперметры, вольтметры постоянного и переменного тока однопредельные КТ 1...4 | 112
25ПВ0069 | Поверка. Амперметры, вольтметры постоянного и переменного тока свыше 6 пределов | 1147
25ПВ0070 | Поверка. Анализатор качества электрической энергии АПКЭ-1 | 9694
25ПВ0071 | Поверка. Анализатор количества и показатей качества электрической энергии AR.5 | 8946
25ПВ0072 | Поверка. Анализатор количества и показателей качества электрической энергии CVMK | 7403
25ПВ0073 | Поверка. Анализаторы регистраторы качества электроэнергии с функцией фликера REN-700 | 4196
25ПВ0074 | Поверка. Аппарат высоковольтный испытательный | 9001
25ПВ0075 | Поверка. Барьеры безопасности РИФ | 682
25ПВ0076 | Поверка. Барьеры искрозащиты | 1827
25ПВ0077 | Поверка. Блок преобразования сигналов БПС-90 | 1528
25ПВ0078 | Поверка. Ваттметр-счётчик электрической энергии трёхфазный эталонный ЦЭ7008 | 12558
25ПВ0079 | Поверка. Ваттметры постоянного и переменного тока | 839
25ПВ0080 | Поверка. Ваттметры-счетчики эталонные ЦП7009, ЦЭ6802 | 8268
25ПВ0081 | Поверка. Вольтамперфазометр цифровой | 676
25ПВ0082 | Поверка. Вольтамперфазометр цифровой многофункциональный | 3956
25ПВ0083 | Поверка. Вольтамперфазометры ВАФ-85-М | 573
25ПВ0084 | Поверка. Вольтметр амплитудный ВА-11 | 2841
25ПВ0085 | Поверка. Вольтметр С511 | 4595
25ПВ0086 | Поверка. Вольтметр универсальный В7-54, В7-64, В7-72 | 2384
25ПВ0087 | Поверка. Вольтметр универсальный В7-81 | 5608
25ПВ0088 | Поверка. Вольтметр универсальный цифровой GDM-78261 | 6700
25ПВ0089 | Поверка. Вольтметр универсальный цифровой GDM-8135, 8145, 8246, 8245 | 5962
25ПВ0090 | Поверка. Вольтметр-калибратор постоянного напряжения В2-43 | 25413
25ПВ0091 | Поверка. Вольтметры В7-16; В7-18; В7-20; В7-23; В7-27; В7-37 [цифровые универсальные] | 1147
25ПВ0092 | Поверка. Вольтметры В7-16А; В7-21 [цифровые универсальные] | 1528
25ПВ0093 | Поверка. Вольтметры В7-22; В7-35; Щ-301; Щ-4308 [цифровые универсальные] | 1435
25ПВ0094 | Поверка. Вольтметры В7-34; В7-40; Щ1518 [цифровые универсальные] | 1908
25ПВ0095 | Поверка. Вольтметры с приставкой Ф506;-563;-584;-5263 (электронные) | 1202
25ПВ0096 | Поверка. Вольтметры Ф533;-534;-564;-5053 (электронные) | 592
25ПВ0097 | Поверка. Вольтметры Щ1516, Щ30;-31; С28;-1202;-1206;-1212(цифровые повышенной точности) | 1147
25ПВ0098 | Поверка. Гальванометры постоянного тока М195 и аналог. | 289
25ПВ0099 | Поверка. Делители напряжения без градуировки Р35; Р313; Р356 | 457
25ПВ0100 | Поверка. Делители напряжения ДНС-01, ДНС-02 | 669
25ПВ0101 | Поверка. Делители напряжения Р 5/1; ДН1 | 307
25ПВ0102 | Поверка. Делители напряжения Р3027 | 1588
25ПВ0103 | Поверка. Делители напряжения с градуировкой Р35; Р356; Р313 | 573
25ПВ0104 | Поверка. Измерители параметров напряжённости электростатических полей | 5066
25ПВ0105 | Поверка. Измерители влажности пиломатериалов | 1524
25ПВ0106 | Поверка. Измерители коэффициента трансформации | 4736
25ПВ0107 | Поверка. Измерители параметров заземляющих устройств MRU | 3276
25ПВ0108 | Поверка. Измерители параметров изоляции многофункциональные MI 3200, MI 3201, MI 3202 | 2829
25ПВ0109 | Поверка. Измерители параметров магнитных полей | 4126
25ПВ0110 | Поверка. Измерители параметров цепей электропитания | 2158
25ПВ0111 | Поверка. Измерители параметров электрических и магнитных полей | 5572
25ПВ0112 | Поверка. Измерители параметров электрических полей | 4126
25ПВ0113 | Поверка. Измерители параметров электроустановок | 5419
25ПВ0114 | Поверка. Измерители показателей качества электрической энергии Ресурс- UF2, Энерготестер ПКЭ , MI 2092, MI 2192, MI 2292 MI 2392, MI 2492, MI 2592, MI 2792, Fluke 434 series II, Fluke 434 series II, Fluke 435 Fluke 437 | 7825
25ПВ0115 | Поверка. Измерители потенциала цифровые | 3006
25ПВ0116 | Поверка. Измерители сопротивления заземления | 2733
25ПВ0117 | Поверка. Измерители сопротивления изоляции | 2393
25ПВ0118 | Поверка. Измерители сопротивления электроизоляции MIC | 3408
25ПВ0119 | Поверка. Измерители тока короткого замыкания | 3640
25ПВ0120 | Поверка. Измерители удельной электропроводимости углеводородных жидкостей ЕМСЕЕ 1152 | 3276
25ПВ0121 | Поверка. Измерители,приборы показателей качества электрической энергии Ресурс UF.01, Ресурс-ПКЭ | 5886
25ПВ0122 | Поверка. Измеритель параметров изоляции Тангенс 2000 [блок управления, блок преобразования] | 2620
25ПВ0123 | Поверка. Измеритель параметров электроэнергии PR 300 | 3981
25ПВ0124 | Поверка. Измеритель потерь напряжения СА 210 | 4366
25ПВ0125 | Поверка. Измеритель расстояния до места повреждения кабеля ЦР 0200 | 5111
25ПВ0126 | Поверка. Измеритель сопротивления петли СДА 820 цифровой | 1103
25ПВ0127 | Поверка. Измеритель сопротивления цифровой 755601, 755 | 2318
25ПВ0128 | Поверка. Измеритель сопротивления цифровой SL 3000, М 5032 | 1291
25ПВ0129 | Поверка. Измеритель температуры многоканальный прецизионный Термоизмеритель ТМ-12 | 6758
25ПВ0130 | Поверка. Измерительные каналы контроллеров программируемые DL05, DL06, DL105, DL205, DL405 | 852
25ПВ0131 | Поверка. Имитаторы И-01,-02 | 344
25ПВ0132 | Поверка. Источники питания АТН | 3278
25ПВ0133 | Поверка. Источники эталонного напряжения ИОНА и т.п. | 765
25ПВ0134 | Поверка. Источники эталонных сигналов ИСТ,П4108,П4105 | 1528
25ПВ0135 | Поверка. Калибратор многофункциональный | 3687
25ПВ0136 | Поверка. Калибратор многофункциональный Beta Flex 6 270,00 | 6521
25ПВ0137 | Поверка. Калибратор многофункциональный Fluke 5080А [с опцией SCOPE] | 27149
25ПВ0138 | Поверка. Калибратор многофункциональный переменного тока Ресурс К2 | 9415
25ПВ0139 | Поверка. Калибратор переменного тока многофункциональный УИ300.2 | 3973
25ПВ0140 | Поверка. Калибратор программируемый П321 с усилителем | 3725
25ПВ0141 | Поверка. Калибратор фиктивной мощности (КФМ-02) | 4697
25ПВ0142 | Поверка. Калибратор-вольтметр универсальный Н4-12 | 31331
25ПВ0143 | Поверка. Калибраторы давления РС-6 PRO (каналы электрических параметров) | 2659
25ПВ0144 | Поверка. Калибраторы многофункциональные MLC (параметры электрических сигналов) | 3895
25ПВ0145 | Поверка. Калибраторы П-327, ТС305 | 3437
25ПВ0146 | Поверка. Калибраторы программируемые П320, П321 (без усилителя) | 3057
25ПВ0147 | Поверка. Калибраторы сопротивления КС-50КО-10G0, КС-50КО-100G0, Т5КС-I00КОТ5 | 6760
25ПВ0148 | Поверка. Калибраторы тока ЕР-3003 | 5504
25ПВ0149 | Поверка. Калибраторы универсальные Н4-7, Н4-11, Н4-16, Н4-17, Н4-101 | 23749
25ПВ0150 | Поверка. Калибраторы универсальные CALIBRO 14x, Н4-6, Time Electronics 5025 | 9809
25ПВ0151 | Поверка. Калибраторы универсальные, многофункциональные Fluke 9100, Fluke 9100E, 3010R, 3041 R, 3041ТR, 3050R, 3050ТR, 1000R, 1000ТR, Fluke 5080A, Fluke 5522А, Fluke 5520А, 3010, 3041, 3050, 3010А, 3041А, 3050А (без дополнительных опций) | 24937
25ПВ0152 | Поверка. Калибраторы ф. "Fluke": "Fluke-335", "Fluke-720A"; "Escort-2000/010/020"; "Escort-2020" | 5771
25ПВ0153 | Поверка. Калибраторы ф. "Fluke": "Fluke-5440" | 5436
25ПВ0154 | Поверка. Калибраторы электрических сигналов | 1484
25ПВ0155 | Поверка. Калибраторы электрических сигналов MLC-R | 5504
25ПВ0156 | Поверка. Калибраторы-измерители многофункциональные | 5184
25ПВ0157 | Поверка. Катушки (меры) сопротивления однозначные (с определением ТКС) Р310, Р321, Р331, МС3005, МС3006, МС3007, МС3050, Р3030, Р3031 | 9360
25ПВ0158 | Поверка. Катушки (меры) сопротивления однозначные Р310, Р321, Р331, МС3005, МС3006, МС3007, МС3050, Р3030, Р3031, Р4011, Р4023, Р4033, Р4030, Р4085, Р4085М-1, Р4015, Р4016, Р4017, Р4018 | 376
25ПВ0159 | Поверка. Киловаттметры, мегаваттметры Д367; Э365 | 192
25ПВ0160 | Поверка. Киловольтметры щитовые М-27-М | 498
25ПВ0161 | Поверка. Клещи токовые многофункциональные | 1849
25ПВ0162 | Поверка. Клещи электроизмерительные | 1029
25ПВ0163 | Поверка. Клещи электроизмерительные переменного тока аналоговые | 158
25ПВ0164 | Поверка. Компаратор сопротивления полуавтоматический цифровой Р3015 | 9571
25ПВ0165 | Поверка. Компараторы для сличения КНЭ-1А | 3057
25ПВ0166 | Поверка. Компараторы напряжения Р3003 | 3057
25ПВ0167 | Поверка. Компараторы напряжения с подстройкой Р3017 | 2772
25ПВ0168 | Поверка. Компараторы сопротивления Р346 | 2866
25ПВ0169 | Поверка. Комплекс технических средств АУРА [за один канал] | 987
25ПВ0170 | Поверка. Комплексы программно-технические измерительные | 5234
25ПВ0171 | Поверка. Комплекты измерительные К-50;-51,-505;-540,-506;-541,-507, АИТ, АТТ | 1528
25ПВ0172 | Поверка. Комплекты нагрузочные, испытательные | 3973
25ПВ0173 | Поверка. Контроллер ГАММА-7, -7Н, -8, -8Н | 2356
25ПВ0174 | Поверка. Контроллер-сборщик микропроцессорный КСМ2 | 1008
25ПВ0175 | Поверка. Контроллер-сборщик микропроцессорный КСМ4 | 2014
25ПВ0176 | Поверка. Контроллеры многофункциональные ARIS СЗ0х AR1S СЗ0х модуль DM3, DM4 | 5824
25ПВ0177 | Поверка. Контроллеры многофункциональные ARIS СЗ0х ARIS СЗ0х модуль AI8V, AI8C | 2038
25ПВ0178 | Поверка. Магазин емкости Р 5025 | 1176
25ПВ0179 | Поверка. Магазин сопротивления КСМ-4, 6, Р33 и т.п. | 289
25ПВ0180 | Поверка. Магазины нагрузок | 2318
25ПВ0181 | Поверка. Магазины сопротивления | 2247
25ПВ0182 | Поверка. Магазины сопротивления 1-значные Р-400;-403;-404;-405;-407 | 349
25ПВ0183 | Поверка. Магазины сопротивления высокоомные RCB 1 | 1936
25ПВ0184 | Поверка. Магазины сопротивления многозначные Р4001; Р400; Р40102 | 669
25ПВ0185 | Поверка. Машины подрывные конденсаторные | 669
25ПВ0186 | Поверка. Мегаомметры и измерители сопротивления аналоговые | 616
25ПВ0187 | Поверка. Мегаомметры цифровые | 2817
25ПВ0188 | Поверка. Мера отношения напряжений Н4-8 25 817,00 | 26850
25ПВ0189 | Поверка. Мера сопротивления Н4-12МС | 12039
25ПВ0190 | Поверка. Мера-имитатор Р40116, Р40116М, Р40111, Р40112, Р40114, Р40115 | 2870
25ПВ0191 | Поверка. Меры сопротивления многозначные Р3021; Р3026 | 1606
25ПВ0192 | Поверка. Меры сопротивления петли короткого замыкания RN-1P | 2376
25ПВ0193 | Поверка. Микроомметры, омметры, милливольтметры | 2817
25ПВ0194 | Поверка. Милливольтметр В2-99 | 2554
25ПВ0195 | Поверка. Миллиомметр Е6-18 | 1685
25ПВ0196 | Поверка. Модули аналогового ввода МВ110-224.8А | 4698
25ПВ0197 | Поверка. Мосты кабельные Р333, 334, 336 | 669
25ПВ0198 | Поверка. Мосты МТВ, Р-329, МОД-58, 59, МО-58, 59, 61 и т.п. | 956
25ПВ0199 | Поверка. Мосты переменного тока Р 5026 | 1041
25ПВ0200 | Поверка. Мосты постоянного тока ММВ; МКМВ и т.п. | 268
25ПВ0201 | Поверка. Мосты постоянного тока Р-3009 | 3304
25ПВ0202 | Поверка. Мосты постоянного тока Р-39 | 2310
25ПВ0203 | Поверка. Мосты постоянного тока Р4053, Р4060 и т.п. | 1088
25ПВ0204 | Поверка. Мосты цифровые Щ-402М | 1623
25ПВ0205 | Поверка. Мосты-потенциометры Р-304, Р3043, Р577 | 765
25ПВ0206 | Поверка. Мультиметр 34401A | 3573
25ПВ0207 | Поверка. Мультиметр многоканальный прецизионный Метран 514-ММП, ЭЛМЕТРО-Кельвин | 7825
25ПВ0208 | Поверка. Мультиметр Ресурс-ПЭ | 3888
25ПВ0209 | Поверка. Мультиметр цифровой многофункциональный | 1849
25ПВ0210 | Поверка. Мультиметры трехфазные DIRIS A20, DIRIS A40, DIRIS A41, Ресурс-ПЭ | 4193
25ПВ0211 | Поверка. Мультиметры цифровые 8808А | 3588
25ПВ0212 | Поверка. Мультиметры цифровые Yokogawa 732, 733, 734 | 5268
25ПВ0213 | Поверка. Мультиметры цифровые прецизионные Fluke 8508A, 3458А, Agilent 34970A, | 15825
25ПВ0214 | Поверка. Мультиметры цифровые прецизионные 8000-R | 11237
25ПВ0215 | Поверка. Мультиметры цифровые прецизионные 8845А, 8846А, вольтметры универсальные В7-78/1, В7-78/2, В7-78/3 | 8296
25ПВ0216 | Поверка. Мультиметры-мегаомметры | 3311
25ПВ0217 | Поверка. Набор однозначных мер электрического сопротивления МС3050Т | 1506
25ПВ0218 | Поверка. Нановольтметр/микроомметр 34420А (ф. Agilent) | 7904
25ПВ0219 | Поверка. Нановольтмиллиамперметры Р325, 341,Ф136 | 1202
25ПВ0220 | Поверка. Омметр цифровой Щ 306-1, Щ 306-2 | 4863
25ПВ0221 | Поверка. Омметры типа ХН | 231
25ПВ0222 | Поверка. Омметры цифровые Щ 34, Щ30-04.1 | 792
25ПВ0223 | Поверка. Поверка. Измерители показателей качества электрической энергии АПКЭ, С.А. 8220, С.А. 8230, С.А. 8332, С.А. 8334, С.А. 8335, С.А. 8352, ЭРИС, Энергомонитор 3.3, Энергомонитор-3.3Т1, Энергомонитор-3.3Т, Энергомнитор-3.2 | 8532
25ПВ0224 | Поверка. ПОИСК-01 для оценки состояния изоляционного покрытия трубопровода | 2292
25ПВ0225 | Поверка. Потенциометры низкоомные Р306; Р330 и т.п | 1129
25ПВ0226 | Поверка. Потенциометры постоянного тока КТ 0,01...0,05 | 765
25ПВ0227 | Поверка. Потенциометры постоянного тока Р309 и т.п.(самоповеряемые) | 1957
25ПВ0228 | Поверка. Потенциометры постоянного тока Р355 | 2635
25ПВ0229 | Поверка. Преобразователи измерительные | 973
25ПВ0230 | Поверка. Преобразователи измерительные многофункциональные | 1720
25ПВ0231 | Поверка. Преобразователи измерительные переменного тока и напряжения переменного тока Е9527 | 568
25ПВ0232 | Поверка. Преобразователи измерительные цифровые | 1926
25ПВ0233 | Поверка. Преобразователи мощности измерительные | 381
25ПВ0234 | Поверка. Преобразователи переменного тока и напряжения | 307
25ПВ0235 | Поверка. Преобразователи постоянного тока и напряжения в частоту ПТНЧ | 3252
25ПВ0236 | Поверка. Преобразователи сопротивление-ток измерительные ПСТ | 339
25ПВ0237 | Поверка. Преобразователь измерительный многофункциональный МИП-01,-02 | 3561
25ПВ0238 | Поверка. Прибор для диагностики электрохимической защиты и коррозийных обследований | 1528
25ПВ0239 | Поверка. Прибор для измерений показателей качества и учёта электроэнергии РМ 172Е | 6764
25ПВ0240 | Поверка. Прибор для измерения параметров однофазной цепи в режиме короткого замыкания "Вектор" | 3329
25ПВ0241 | Поверка. Прибор для измерения показателей качества электрической энергии Прорыв-КЭ | 3096
25ПВ0242 | Поверка. Прибор для измерения электрических характеристик ПКН-02 | 1528
25ПВ0243 | Поверка. Прибор для поверки вольтметров В1-9; В1-18; В1-20; В1-25 | 7824
25ПВ0244 | Поверка. Прибор кабельный переносной ПКП 1 162,00 | 1208
25ПВ0245 | Поверка. Прибор контроля электрозащитных средств электроустановки АСТРО-ПРОФИ | 3535
25ПВ0246 | Поверка. Прибор сравнения КТ-01 | 4740
25ПВ0247 | Поверка. Прибор электроизмерительный эталонный многофункциональный Энергомонитор-3.1 [КТ 0,05; КТ 0,1] | 12838
25ПВ0248 | Поверка. Приборы вторичные SM300 Signal Master | 3646
25ПВ0249 | Поверка. Приборы для поверки вольтметров В1-12; В1-13 | 3057
25ПВ0250 | Поверка. Приборы испытательные Д552 (по всем параметрам) | 1414
25ПВ0251 | Поверка. Приборы комбинированные | 1029
25ПВ0252 | Поверка. Приборы комбинированные (тестеры) 43104 | 346
25ПВ0253 | Поверка. Приборы комбинированные MX300 | 2590
25ПВ0254 | Поверка. Приборы комбинированные Ф-4320,Р385, Р386 | 1528
25ПВ0255 | Поверка. Приборы сравнения КНТ-03, КНТ-05, ПСТ | 6380
25ПВ0256 | Поверка. Приборы универсальные измерительные Р4833 | 956
25ПВ0257 | Поверка. Приборы универсальные измерительные УПИП | 856
25ПВ0258 | Поверка. Приставка измерительная СКАТ-70П | 6323
25ПВ0259 | Поверка. Регистратор показателей качества электрической энергии ПАРМА-РК.3.01 6 952,00 | 7230
25ПВ0260 | Поверка. Регистраторы видеографические | 3259
25ПВ0261 | Поверка. Регистраторы, приборы показывающие Альфалог-100, Экограф, Экограф-Т | 1555
25ПВ0262 | Поверка. Система высокого напряжения измерительная | 9307
25ПВ0263 | Поверка. Система поверки термопреобразователей АСПТ | 3646
25ПВ0264 | Поверка. Системы АИИС КУЭ (за один канал) | 2704
25ПВ0265 | Поверка. Системы АИИС КУЭ с измерением нагрузок ТН, ТТ, потерь напряжения (за один измерительный канал) | 9152
25ПВ0266 | Поверка. Системы АИИС КУЭ с измерением нагрузок ТН, ТТ, потерь напряжения, оформлением паспорта-протокола (за один измерительный канал) | 11960
25ПВ0267 | Поверка. Сопротивления добавочные | 289
25ПВ0268 | Поверка. Стандарты тока | 581
25ПВ0269 | Поверка. Стандарты тока и напряжения | 1155
25ПВ0270 | Поверка. Счетчик многофункциональный эталонный ЦЭ 6815 | 4253
25ПВ0271 | Поверка. Счетчик-ваттметр эталонный ЦЭ6802 кл. 0,05 | 8268
25ПВ0272 | Поверка. Счетчики портативные эталонные | 5487
25ПВ0273 | Поверка. Счетчики электрической энергии индукционные однофазные | 105
25ПВ0274 | Поверка. Счетчики электрической энергии индукционные трехфазные | 213
25ПВ0275 | Поверка. Счетчики электрической энергии электронные однофазные многотарифные | 526
25ПВ0276 | Поверка. Счетчики электрической энергии электронные однофазные однотарифные | 281
25ПВ0277 | Поверка. Счетчики электрической энергии электронные трехфазные многотарифные | 1402
25ПВ0278 | Поверка. Счетчики электрической энергии электронные трехфазные однотарифные | 701
25ПВ0279 | Поверка. Счетчики электрической энергии электронные трехфазные однотарифные (активной и реактивной энергии) | 1173
25ПВ0280 | Поверка. Счетчики электронные эталонные ЦЭ6806 | 3057
25ПВ0281 | Поверка. Термогигрометры Testo-622 [с измерением атмосферного давления] | 5528
25ПВ0282 | Поверка. Тестер многофункциональный цифровой МЕGGER СМ 300 | 1558
25ПВ0283 | Поверка. Тестеры батарей | 5302
25ПВ0284 | Поверка. Трансформаторы напряжения 11- 35 кВ однофазные [на месте эксплуатации] | 5061
25ПВ0285 | Поверка. Трансформаторы напряжения 35 кВ трехфазные [на месте эксплуатации] | 6423
25ПВ0286 | Поверка. Трансформаторы напряжения на месте эксплуатации 6..10 кВ однофазные | 2658
25ПВ0287 | Поверка. Трансформаторы напряжения на месте эксплуатации 6..10 кВ трехфазные | 4760
25ПВ0288 | Поверка. Трансформаторы напряжения НКФ-110 [1 фазные на месте эксплуатации] | 29425
25ПВ0289 | Поверка. Трансформаторы напряжения НКФ-220 [1 фазные на месте эксплуатации] | 35119
25ПВ0290 | Поверка. Трансформаторы напряжения однофазные 11-35 кВ | 3421
25ПВ0291 | Поверка. Трансформаторы напряжения однофазные 3-10 кВ | 1805
25ПВ0292 | Поверка. Трансформаторы напряжения трехфазные | 3421
25ПВ0293 | Поверка. Трансформаторы тока ( многопредельные) | 5408
25ПВ0294 | Поверка. Трансформаторы тока 0,4 кВ | 451
25ПВ0295 | Поверка. Трансформаторы тока 0,4; 6; 10 кВ [на месте эксплуатации] – | 2403
25ПВ0296 | Поверка. Трансформаторы тока 10 кВ | 941
25ПВ0297 | Поверка. Трансформаторы тока 10 кВ [трехобмоточные на месте эксплуатации] | 3560
25ПВ0298 | Поверка. Трансформаторы тока 110 кВ [на месте эксплуатации] | 14094
25ПВ0299 | Поверка. Трансформаторы тока 220 кВ [на месте эксплуатации] | 21063
25ПВ0300 | Поверка. Трансформаторы тока 35 кВ [на месте эксплуатации] | 4337
25ПВ0301 | Поверка. Трансформаторы тока высокоточные, лабораторные | 12012
25ПВ0302 | Поверка. Трансформаторы тока лабораторные | 3371
25ПВ0303 | Поверка. Усилители к потенциометру Р355 | 1435
25ПВ0304 | Поверка. Усилители к потенциометру Р363 | 877
25ПВ0305 | Поверка. Усилитель к прибору В1-9; Я1В-22 | 3139
25ПВ0306 | Поверка. Установка поверочная 3-х фазная высоковольтная УПТВ-3-10 | 4736
25ПВ0307 | Поверка. Установка УПСТ-01 | 4404
25ПВ0308 | Поверка. Установки для поверки счетчиков электрической энергии | 18711
25ПВ0309 | Поверка. Установки для проверки электрической безопасности GPI, GPT | 3940
25ПВ0310 | Поверка. Установки измерительные СВС | 9746
25ПВ0311 | Поверка. Установки мостовые У-401 | 4088
25ПВ0312 | Поверка. Установки переменного тока 3-х фазные У1134М, УППУ-1М, УППУ-МЭ 3.1, Вектор | 15004
25ПВ0313 | Поверка. Установки поверочные У-309; У-355; У-358 и. аналогичные | 4232
25ПВ0314 | Поверка. Установки поверочные У3551; В1-26 | 4019
25ПВ0315 | Поверка. Установки проверки средств релейной защиты Уран-1, Уран-2 | 9469
25ПВ0316 | Поверка. Устройства испытательные для релейной защиты | 2709
25ПВ0317 | Поверка. Устройства контрольно- измерительные для проверки релейной защиты SVERKER 780 | 5389
25ПВ0318 | Поверка. Устройства поверочные для поверки преобразователей УПП 801М, УПП 802М, ЦУ 849 | 4801
25ПВ0319 | Поверка. Устройство измерений параметров реле защиты Mentor 12 | 5587
25ПВ0320 | Поверка. Устройство измерений параметров реле защиты РТЕ | 5539
25ПВ0321 | Поверка. Устройство измерительное электрической прочности изоляции Ретом-2500 | 4801
25ПВ0322 | Поверка. Фазометры Д31; Д37; Д39 и т.п. | 289
25ПВ0323 | Поверка. Фазометры Д578; 5034; ЭАФ1М | 669
25ПВ0324 | Поверка. Шунты измерительные стационарные взаимозаменяемые 75ШСМ (до 10 А) | 326
25ПВ0325 | Поверка. Шунты Р6 | 401
25ПВ0326 | Поверка. Шунты с подстройкой | 1238
25ПВ0327 | Поверка. Шунты с подстройкой Р357 | 1060
25ПВ0328 | Поверка. ЭКОМ, RTU c использованием счетчиков с интерфейсным выходом | 6814
25ПВ0329 | Поверка. ЭКОМ, RTU c использованием счетчиков со стандартным телеметрическим выходом | 8735
25ПВ0330 | Поверка. Элементы нормальные в термостатах ТН 402; ТН 403 | 1008
25ПВ0331 | Поверка. Элементы нормальные Х480; Э-303 | 303
25ИП0332 | Проведение испытаний счётчиков электрической энергии с целью выявления недекларированных возможностей | 6307
25ИП0333 | Проведение испытаний. Пояса предохранительные | 625
Отдел нормативно-технической документации
18ПР0001 | Инспекционный контроль сертифицированной системы менеджмента качества
18ПР0002 | Информационные услуги по вопросам СтЕИОС (выдача справки по фонду за 1 ед.) | 40
18ПР0003 | Информационные услуги по вопросам СтЕИОС (ежемесячная обработка по ИУСам за 100 ед.) | 4397
18ПР0004 | Информационные услуги по вопросам СтЕИОС (консультации 0,5 часа) | 269
18ПР0005 | Информационные услуги по вопросам СтЕИОС (копирование изменения к НД за 1 лист) | 22
18ПР0006 | Информационные услуги по вопросам СтЕИОС (оформление извещения об изменениях к ТУ) | 2247
18ПР0007 | Информационные услуги по вопросам СтЕИОС (оформление каталожного листа продукции (КЛП) | 1061
18ПР0008 | Информационные услуги по вопросам СтЕИОС (оформление НД за 1 лист) | 397
18ПР0009 | Информационные услуги по вопросам СтЕИОС (предоставление копий НД за 1 лист формата А4) | 19
18ПР0010 | Информационные услуги по вопросам СтЕИОС (предоставление официальных изданий НД) [кол-во страниц 1 - 8] | 505
18ПР0011 | Информационные услуги по вопросам СтЕИОС (предоставление официальных изданий НД) [кол-во страниц 1009 - 1504] | 7582
18ПР0012 | Информационные услуги по вопросам СтЕИОС (предоставление официальных изданий НД) [кол-во страниц 113 - 272] | 2471
18ПР0013 | Информационные услуги по вопросам СтЕИОС (предоставление официальных изданий НД) [кол-во страниц 1505 - 2000] | 8798
18ПР0014 | Информационные услуги по вопросам СтЕИОС (предоставление официальных изданий НД) [кол-во страниц 17 - 32] | 901
18ПР0015 | Информационные услуги по вопросам СтЕИОС (предоставление официальных изданий НД) [кол-во страниц 273 - 1008] | 6365
18ПР0016 | Информационные услуги по вопросам СтЕИОС (предоставление официальных изданий НД) [кол-во страниц 33 - 48] | 1098
18ПР0017 | Информационные услуги по вопросам СтЕИОС (предоставление официальных изданий НД) [кол-во страниц 49 - 112] | 1244
18ПР0018 | Информационные услуги по вопросам СтЕИОС (предоставление официальных изданий НД) [кол-во страниц 9 - 16] | 703
18ПР0019 | Информационные услуги по вопросам СтЕИОС (предоставление официальных изданий НД) [кол-во страниц св. 2000] | 9266
18ПР0020 | Информационные услуги по вопросам СтЕИОС (составление карточки на НД за 1 ед.) | 140
18ПР0021 | Информационные услуги по вопросам СтЕИОС (экспертиза и регистрация КЛП) | 925
18ПР0022 | Информационные услуги по вопросам СтЕИОС (Экспертиза извещения об изменениях к ТУ) | 2185
18ПР0023 | Информационные услуги по вопросам СтЕИОС по договору
18ПР0024 | Почтовые расходы при отправке НД (10% от стоимости НД)
18ПР0025 | Проведение ресертификационного аудита и оформление сертификата соответствия системы менеджмента качества организации на соответствие требованиям ГОСТ РИСО 9001-2011
18ПР0026 | Проведение сертификационного аудита и оформление сертификата соответствия системы менеджмента качества на соответствие требованиям ГОСТ Р ИСО 9001-2011
18ПР0027 | Экспертиза нормативной и технической документации
Сектор сертификации
18ПР0028 | Подтверждение соответствия продукции по договору
18ПР0033 | Проведение инспекционного контроля за сертифицированной продукцией по договору
18ПР0029 | Проведение сертификации продукции по договору
18ПР0032 | Разработка технической документации по договору
18ПР0030 | Регистрация декларации о соответствии по договору
18ПР0031 | Экспертиза документов по договору
Лаборатория сервисного обслуживания
08ДГ0001 | Диагностика прибора с целью определения неисправности, составления акта с указанием дефекта | 391
08ДГ0002 | Диагностика прибора, разборка, сборка с целью выявления неисправности и определением необходимых запасных частей | 784
08ДГ0003 | Диагностика. 1 категория сложности | 1376
08ДГ0004 | Диагностика. 2 категория сложности | 2752
08ДГ0005 | Диагностика. 3 категория сложности | 5504
08ДГ0006 | Диагностика. Дистанционные измерители скорости - радиолокационные Барьер, Сокол, Беркут, Искра и аналогичные | 784
08ПР0007 | Замена батарейки (без учета стоимости батарейки) | 344
08ПР0008 | Заправка поверочного устройства | 5925
08РМ0009 | Капитальный ремонт автомобильных весов
08НС0010 | Настройка и калибровка. Анализаторы жидкости типа Анион 4100, Анион 7000, Эксперт 001 и аналогичные | 3258
08НС0011 | Настройка и калибровка. Газосигнализаторы (течеискатели) типа АНТ | 2608
08НС0012 | Настройка и калибровка. Иономеры лабораторные pH-метры, нитратомеры и аналогичные Анализатора ртути АГП-1 | 2737
08НС0013 | Настройка и калибровка. Кислородомеры "АНИОН" и аналогичные | 2867
08НС0014 | Настройка и калибровка. Комбинированные приборы типа Щ | 3007
08НС0015 | Настройка и калибровка. Люксметры | 2608
08НС0016 | Настройка и калибровка. Спектрофотометры СФ-46, СФ-26, СФ-4А, СФ-16 | 5476
08НС0017 | Настройка и калибровка. Толщиномеры ультразвуковые Булат-1, УТ-94, УТ-97 и аналогичных | 2999
08НС0018 | Настройка и калибровка. Ультразвуковые дефектоскопы | 4541
08НС0019 | Настройка и калибровка. Фотоэлектроколориметры КФК-2МП, КФК-3 | 2867
08НС0020 | Настройка и калибровка. Фотоэлектроколориметры ФЭК, КФО, КФК-2 | 2633
08НС0021 | Настройка и подготовка к поверке. Блоки питания Б5-47, Б5-48, Б5-49 и др. | 7586
08НС0022 | Настройка и подготовка к поверке. Вольтметры цифровые типа В7-16, В7-40, В7-53 и др. | 8107
08НС0023 | Настройка и подготовка к поверке. Осциллографы однолучевые типа С1-68, С1-69 и др. | 6523
08НС0024 | Настройка и подготовка к поверке. Счетчики программные реверсивные типа Ф 5007, Ф 5031 и др. | 7419
08НС0025 | Настройка и подготовка к поверке. Трех функциональная электронная рулетка типа ММС и др. | 8865
08НС0026 | Настройка и подготовка к поверке. Частотомеры Ч3-54, Ч3-64, Ч3-65 и др. | 8366
08НС0027 | Настройка, калибровка и подготовка к поверке. Влагомеры товарной нефти поточныйтипа УДВН-1п, пм и аналогичные | 15406
08НС0028 | Настройка, калибровка и подготовка к поверке. Влагомеры товарной нефтилабораторный типа УДВН-1л и аналогичные | 8297
08НС0029 | Настройка, калибровка и подготовка к поверке. Водосчетчики, теплосчетчикитурбинные Ду 25-40 мм | 1898
08НС0030 | Настройка, калибровка и подготовка к поверке. Водосчетчики, теплосчетчикитурбинные Ду 50-100 мм | 3082
08НС0031 | Настройка, калибровка и подготовка к поверке. Вычислители расхода, микро вычислительные устройства, микроконтроллеры, типа: БКТМ, БВР, БКТ, ЭЛЬФ, ИМ-2300, Магика, ТСРВ, ТЭМ-05М, СПТ, СПГ, и аналогичные | 1208
08НС0032 | Настройка, калибровка и подготовка к поверке. Геодезические средства измерений (цена договорная)
08НС0033 | Настройка, калибровка и подготовка к поверке. Дистанционные измерители скорости- радиолокационные Барьер, Сокол, Беркут, Искра и аналогичные | 3258
08НС0034 | Настройка, калибровка и подготовка к поверке. Преобразователи расхода (датчики)электромагнитные, типа ДРЖИ, ЭРИС.ВПР, ВИС.Т, РСЦ, ПРЭМ, ИПРЭ и аналогичные | 1484
08НС0035 | Настройка, калибровка и подготовка к поверке., Преобразователи расхода вихревые, ультразвуковые, вихреакустические и другие, типа: Метран, ВЭПС, Т-21, ДРГ.М, ПР.Daimetic, UFM, ДРС, СВУ, ДРК и другие | 1611
08НС0036 | Настройка, калибровка и юстировка. Толщиномеры ультразвуковые Булат-1, УТ-94, УТ-97 и аналогичные | 2999
08НС0037 | Настройка. Весовые дозаторы НПВ до 100 кг | 2752
08НС0038 | Настройка. Весовые дозаторы НПВ свыше 1 тн | 8944
08НС0039 | Настройка. Весовые дозаторы НПВ свыше 100 кг до 200 кг | 3440
08НС0040 | Настройка. Весовые дозаторы НПВ свыше 200 кг до 600 кг | 4816
08НС0041 | Настройка. Весовые дозаторы НПВ свыше 600 кг до 1 тн | 6880
08НС0042 | Настройка. Глубиномеры индикаторные | 588
08НС0043 | Настройка. Глубиномеры микрометрические КТ 2 гм, до 100 мм | 588
08НС0044 | Настройка. Головки рычажно-зубчатые ИГ УД 0,0001; 0,002 мм | 652
08НС0045 | Настройка. и подготовка к поверке. Осциллографы двух лучевые типа С1-127, С1-83, С1-117 и др. | 8070
08НС0046 | Настройка. Индикаторы ИЧ-2; ИЧ-5; ИЧ-10 (часового типа КТ 0 и 1) | 255
08НС0047 | Настройка. Индикаторы ИЧ-25; ИЧ-50 (часового типа КТ 0 и 1) | 449
08НС0048 | Настройка. Индикаторы многооборотные 1 МИГ, 2 МИГ (УД 0,0001; 0,002 мм) | 652
08НС0049 | Настройка. Индикаторы рычажно-зубчатые ТРБ | 511
08НС0050 | Настройка. Линейки лекальные ЛД | 511
08НС0051 | Настройка. Линейки лекальные ЛТ | 742
08НС0052 | Настройка. Линейки лекальные ЛЧ | 1021
08НС0053 | Настройка. Микрометры рычажные МР, МРИ | 684
08НС0054 | Настройка. Микрометры со вставками тип МВМ | 292
08НС0055 | Настройка. Микрометры тип ИК до 200 мм | 344
08НС0056 | Настройка. Микрометры тип МК свыше 200...600 мм | 579
08НС0057 | Настройка. Нутромеру микрометрические НМ 175-2500 мм | 693
08НС0058 | Настройка. Нутромеры индикаторные ЦД 0,01 мм | 869
08НС0059 | Настройка. Нутромеры тип НМ 50-175 мм (микрометрические) | 693
08НС0060 | Настройка. Нутромеры ЦД 0,001; 0,002 мм | 821
08НС0061 | Настройка. Скобы до 100 мм с отчетным устройством | 409
08НС0062 | Настройка. Скобы свыше 100 мм с отчетным устройством | 869
08НС0063 | Настройка. Толщиномеры, стенкомеры индикаторные | 435
08НС0064 | Настройка. Угломеры с конусом УМ, УII | 1876
08НС0065 | Настройка. Угольники поверочные тип УЛП до 400 мм | 572
08НС0066 | Настройка. Угольники поверочные тип УЛП свыше 400 мм | 572
08НС0067 | Настройка. Уровни рамные, брусковые строительные | 1254
08НС0068 | Настройка. Уровни с микрометрической подачей ампулы | 1175
08НС0069 | Настройка. Штангенглубиномеры тип ШГ до 400 мм | 511
08НС0070 | Настройка. Штангензубомеры | 667
08НС0071 | Настройка. Штангенрейсмасы тип ШР до 2500 мм | 895
08НС0072 | Настройка. Штангенциркули тип ШЦ 200...2000 мм | 473
08НС0073 | Настройка. Штангенциркули тип ШЦ до 200 мм | 206
08НС0074 | Перенастройка диапазона преобразователей давления | 2846
08ПР0075 | Подгонка грузов для грузопоршневых манометров за единицу | 917
08ПК0076 | Подготовка к поверке
08ПК0077 | Подготовка к поверке. Анализторы точки росы | 29120
08ПК0078 | Подготовка к поверке. Весовые устройства УПСЖ НПВ до 3 тн | 22015
08ПК0079 | Подготовка к поверке. Весовые устройства УПСЖ НПВ свыше 3 тн | 38526
08ПК0080 | Подготовка к поверке. Газоанализаторы (за 1 канал) | 2064
08ПК0081 | Подготовка к поверке. Газоанализаторы (с применением ГГС, за 1 канал) | 3440
08ПК0082 | Подготовка к поверке. Газоанализаторы CO/CH4 (за 1 канал) | 1376
08ПК0083 | Подготовка к поверке. Газоанализаторы оптические (за 1 канал) | 5504
08РМ0084 | Ремонт 1 кат. сложности. Весы электронные до 50 кг | 1485
08РМ0085 | Ремонт 1 кат. сложности. Весы электронные до 50 кг (с принтером) | 3086
08РМ0086 | Ремонт 1 кат. сложности. Весы электронные от 200 кг до 600 кг | 2979
08РМ0087 | Ремонт 1 кат. сложности. Весы электронные от 50 кг до 200 кг | 2433
08РМ0088 | Ремонт 1 кат. сложности. Весы электронные свыше 600 кг | 3388
08РМ0089 | Ремонт 2 кат. сложности. Весы электронные до 50 кг | 1950
08РМ0090 | Ремонт 2 кат. сложности. Весы электронные до 50 кг (с принтером) | 4368
08РМ0091 | Ремонт 2 кат. сложности. Весы электронные от 200 кг до 600 кг | 3406
08РМ0092 | Ремонт 2 кат. сложности. Весы электронные от 50кг до 200 кг | 2824
08РМ0093 | Ремонт 2 кат. сложности. Весы электронные свыше 600 кг | 3890
08РМ0094 | Ремонт и сдача в поверку. Блоки питания Б5-47, Б5-48, Б5-49 и др. | 14900
08РМ0095 | Ремонт и сдача в поверку. Вольтметры цифровые типа В7-16, В7-40, В7-53 и др. | 18584
08РМ0096 | Ремонт и сдача в поверку. Осциллографы двух лучевые типа С1-127, С1-83, С1-117 и др. | 16191
08РМ0097 | Ремонт и сдача в поверку. Осциллографы однолучевые типа С1-68, С1-69 и др. | 12016
08РМ0098 | Ремонт и сдача в поверку. Счетчики программные реверсивные типа Ф 5007, Ф 5031и др. | 18584
08РМ0099 | Ремонт и сдача в поверку. Частотомеры Ч3-54, Ч3-64, Ч3-65 и др. | 18775
08РМ0100 | Ремонт. Анализатор паров этанола в выдыхаемом воздухе | 5504
08РМ0101 | Ремонт. Анализаторы жидкости типа; Анион 4100, Анион 7000, Эксперт 001 и аналогичные | 6544
08РМ0102 | Ремонт. Весовые дозаторы НПВ до 100 кг | 6880
08РМ0103 | Ремонт. Весовые дозаторы НПВ свыше 1 тн | 12383
08РМ0104 | Ремонт. Весовые дозаторы НПВ свыше 100 кг до 600 кг | 8256
08РМ0105 | Ремонт. Весовые дозаторы НПВ свыше 600 кг до 1 тн | 9631
08РМ0106 | Ремонт. Весы шкальные от 1 т до 3 т | 3388
08РМ0107 | Ремонт. Весы шкальные от 150 до 300 кг | 1068
08РМ0108 | Ремонт. Весы шкальные от 300 до 500 кг | 1887
08РМ0109 | Ремонт. Весы шкальные от 50 до 150 кг | 1068
08РМ0110 | Ремонт. Весы автоматические, дозировочных до 100 кг | 6508
08РМ0111 | Ремонт. Весы автомобильные 60т до 80 т | 21364
08РМ0112 | Ремонт. Весы автомобильные до 15 т | 11275
08РМ0113 | Ремонт. Весы автомобильные от 15 т до 30 т | 14244
08РМ0114 | Ремонт. Весы автомобильные от 30 т до 40 т | 16617
08РМ0115 | Ремонт. Весы автомобильные от 40 до 60 т | 18990
08РМ0116 | Ремонт. Весы автомобильные свыше 80 т | 31928
08РМ0117 | Ремонт. Весы вагонные | 31928
08РМ0118 | Ремонт. Весы крановые НПВ до 5 тонн.(включительно) | 4468
08РМ0119 | Ремонт. Весы крановые НПВ от 10 до 20 тонн.(включительно) | 12762
08РМ0120 | Ремонт. Весы крановые НПВ от 5 до 10 тонн.(включительно) | 8934
08РМ0121 | Ремонт. Весы лабораторные высокого класса точности | 2611
08РМ0122 | Ремонт. Весы лабораторные специального класса точности | 4036
08РМ0123 | Ремонт. Весы лабораторные специального класса точности до 6 кг | 10320
08РМ0124 | Ремонт. Весы лабораторные специального класса точности от 150 кг до 300 кг | 32126
08РМ0125 | Ремонт. Весы лабораторные специального класса точности от 50 кг до 150 кг | 26042
08РМ0126 | Ремонт. Весы лабораторные специального класса точности от 6 кг до 50 кг | 15725
08РМ0127 | Ремонт. Весы лабораторные специального класса точности от свыше 300 кг | 48048
08РМ0128 | Ремонт. Весы лабораторных среднего класса точности | 1782
08РМ0129 | Ремонт. Весы монорельсовые | 4510
08РМ0130 | Ремонт. Весы настольные циферблатные до 10 кг | 1006
08РМ0131 | Ремонт. Весы настольные цифровые с круглой головкой РНЗ, РН6 до 6 кг | 1117
08РМ0132 | Ремонт. Весы технические | 898
08РМ0133 | Ремонт. Весы товарные циферблатные до 200 кг | 2193
08РМ0134 | Ремонт. Весы товарные циферблатные до 60 кг | 1802
08РМ0135 | Ремонт. Весы шкальные от 500 кг до 1 т | 2570
08РМ0136 | Ремонт. Весы электронные платформенные 4 датчика до 600 кг | 3560
08РМ0137 | Ремонт. Весы электронные платформенные 4 датчика от 600кг до 1000 кг | 3799
08РМ0138 | Ремонт. Весы электронные платформенные 4 датчика свыше 1000 кг | 4036
08РМ0139 | Ремонт. Вычислители расхода, микро вычислительные устройства, микроконтроллеры, типа: БКТМ, БВР, БКТ, ЭЛЬФ, ИМ-2300, Магика, ТСРВ, ТЭМ-05М, СПТ, СПГ и аналогичные | 2881
08РМ0140 | Ремонт. Газоанализаторы (1 категория сложности) | 2752
08РМ0141 | Ремонт. Газоанализаторы (2 категория сложности) | 5504
08РМ0142 | Ремонт. Газоанализаторы (3 категория сложности) | 11007
08РМ0143 | Ремонт. Газоанализаторы Testo (только замена сенсора, за 1 канал) | 8256
08РМ0144 | Ремонт. Газоанализаторы применяемые для контроля рабочей зоны (за 1 канал) | 2752
08РМ0145 | Ремонт. Газоанализаторы применяемые при диагностике транспортного средства | 5504
08РМ0146 | Ремонт. Газоанализаторы СТМ-30, Колион-1 (за 1 канал) | 4145
08РМ0147 | Ремонт. Газосигнализаторы (течеискатели) типа АНТ | 5211
08РМ0148 | Ремонт. Гири лабораторные кл.т. F2 до 10кг | 509
08РМ0149 | Ремонт. Гири лабораторные кл.т. Ml до 20 кг | 364
08РМ0150 | Ремонт. Гири М1 до 500 кг | 3440
08РМ0151 | Ремонт. Гири торговые | 102
08РМ0152 | Ремонт. Глубиномеры индикаторные | 1175
08РМ0153 | Ремонт. Глубиномеры микрометрические КТ 2 гм, до 100 мм | 1175
08РМ0154 | Ремонт. Головки рычажно-зубчатые ИГ УД 0,0001; 0,002 мм | 1303
08РМ0155 | Ремонт. Дистанционные измерители скорости - радиолокационные Барьер, Сокол, Беркут, Искра и аналогичные | 6516
08РМ0156 | Ремонт. Измерители параметров света фар | 6880
08РМ0157 | Ремонт. Измерители светопропускания стекол Тоник, Свет, ИСС | 4128
08РМ0158 | Ремонт. Измерители сопротивления и заземления | 3012
08РМ0159 | Ремонт. Индикаторы ИЧ-2; ИЧ-5; ИЧ-10 (часового типа КТ 0 и 1) | 511
08РМ0160 | Ремонт. Индикаторы ИЧ-25; ИЧ-50 (часового типа КТ 0 и 1) | 895
08РМ0161 | Ремонт. Индикаторы многооборотные 1 МИГ, 2 МИГ (УД 0,0001; 0,002 мм) | 1303
08РМ0162 | Ремонт. Индикаторы рычажно-зубчатые ТРБ | 1021
08РМ0163 | Ремонт. Иономера лабораторного pH-метры, нитратомер и аналогичные анализатору ртути АГП-1 | 5476
08РМ0164 | Ремонт. Кислородомеры "АНИОН" и аналогичные | 5736
08РМ0165 | Ремонт. Ключи динамометрические механический | 4128
08РМ0166 | Ремонт. Ключи динамометрические электронные | 5504
08РМ0167 | Ремонт. Комбинированные приборы тип Щ | 6021
08РМ0168 | Ремонт. Линейки лекальные ЛД | 1021
08РМ0169 | Ремонт. Линейки лекальные ЛТ | 1483
08РМ0170 | Ремонт. Линейки лекальные ЛЧ | 2046
08РМ0171 | Ремонт. Люксметры | 5227
08РМ0172 | Ремонт. Люфтомеры | 6880
08РМ0173 | Ремонт. Манометры общего назначения типа ОБМ, МТП, МП, ТGL и др. | 285
08РМ0174 | Ремонт. Манометры электроконтактные типа ВЭ - 16РБ, ДМ, и др. | 759
08РМ0175 | Ремонт. Манометры электроконтактные типа ЭКМ, ДМ, TGL и др. | 599
08РМ0176 | Ремонт. Мегаомметровы цифровые | 3678
08РМ0177 | Ремонт. Мегаомметровы электрические | 3012
08РМ0178 | Ремонт. Мегаомметры механических | 2508
08РМ0179 | Ремонт. Мерники 2, 5, 10 л с градуировочной горловиной 2 разряда | 724
08РМ0180 | Ремонт. Мерники 20 л с градуировочной горловиной 2 разряда | 869
08РМ0181 | Ремонт. Мерники со специальной шкалой 1-10 л | 1447
08РМ0182 | Ремонт. Мерники эталонные 1 разряд до 10 л | 4128
08РМ0183 | Ремонт. Мерники эталонные 1 разряд до 100 л | 8256
08РМ0184 | Ремонт. Мерники эталонные 1 разряд до 20 л | 4816
08РМ0185 | Ремонт. Мерники эталонные 1 разряд до 200 л | 10320
08РМ0186 | Ремонт. Мерники эталонные 1 разряд до 50 л | 6880
08РМ0187 | Ремонт. Мерники эталонные Seraphin 1 разряд до 100 л | 17200
08РМ0188 | Ремонт. Мерники эталонные Seraphin 1 разряд до 20 л | 10320
08РМ0189 | Ремонт. Мерники эталонные Seraphin 1 разряд до 200 л | 20639
08РМ0190 | Ремонт. Мерники эталонные Seraphin 1 разряд до 50 л | 13759
08РМ0191 | Ремонт. Микрометры рычажные МР, МРИ | 1369
08РМ0192 | Ремонт. Микрометры со вставками тип МВМ | 588
08РМ0193 | Ремонт. Микрометры тип ИК до 200 мм | 684
08РМ0194 | Ремонт. Микрометры тип МК свыше 200...600 мм | 1155
08РМ0195 | Ремонт. Микроомметры | 1674
08РМ0196 | Ремонт. Нивелиры Н-2, Н-3, Н-5 | 2752
08РМ0197 | Ремонт. Нивелиры средний точности Н-3; НВ-1; НЗК-3 | 965
08РМ0198 | Ремонт. Нивелиры технические Н-10, НТ | 863
08РМ0199 | Ремонт. Нивелиры точные Н-1; Н-2; НИ-007; Н-05 | 1198
08РМ0200 | Ремонт. Нутромеры индикаторные ЦД 0,01 мм | 1738
08РМ0201 | Ремонт. Нутромеры микрометрические НМ 175-2500 мм | 1380
08РМ0202 | Ремонт. Нутромеры тип НМ 50-175 мм (микрометрические) | 1380
08РМ0203 | Ремонт. Нутромеры ЦД 0,001; 0,002 мм | 1634
08РМ0204 | Ремонт. Преобразователи расхода (датчики) электромагнитные, типа ДРЖИ, ЭРИС.ВПР, ВИС.Т, РСЦ, ПРЭМ, ИПРЭ и аналогичные | 3035
08РМ0205 | Ремонт. Преобразователи расхода вихревые, ультразвуковые, вихреакустические и другие, типа: Метран, ВЭПС, Т-21, ДРГ.М, ПР.Daimetic, UFM, ДРС, СВУ, ДРК и другие | 3128
08РМ0206 | Ремонт. Ремонт оборудования (1 категория сложности) | 2752
08РМ0207 | Ремонт. Ремонт оборудования (2 категория сложности) | 5504
08РМ0208 | Ремонт. Ремонт оборудования (3 категория сложности) | 11007
08РМ0209 | Ремонт. Ремонт оборудования по договору
08РМ0210 | Ремонт. Ремонт СИ по договору
08РМ0211 | Ремонт. Скобы до 100 мм с отчетным устройством | 821
08РМ0212 | Ремонт. Скобы свыше 100 мм с отчетным устройством | 1738
08РМ0213 | Ремонт. Спектрофотометра СФ-46, СФ-26, СФ-4А, СФ-16 | 10953
08РМ0214 | Ремонт. Теодолиты средней точности Т-5; Т-5К; Т-10; 2Т5К; 2Т-5; ННЕ020; 3Т-5КП | 1642
08РМ0215 | Ремонт. Теодолиты технические Т-30; Т-15К; 2Т-30 | 1198
08РМ0216 | Ремонт. Теодолиты точные Т-2; 2Т-2; 3Т-2КП; ННЕ0-10; ТНЕ0-15В | 2059
08РМ0217 | Ремонт. Толщиномеры ультразвуковые Булат-1, УТ-94, УТ-97 и аналогичные | 5110
08РМ0218 | Ремонт. Толщиномеры, стенкомеры индикаторные | 869
08РМ0219 | Ремонт. Угломеры с конусом УМ, УII | 3747
08РМ0220 | Ремонт. Угольники поверочные тип УЛП до 400 мм | 1121
08РМ0221 | Ремонт. Угольники поверочные тип УЛП свыше 400 мм | 1121
08РМ0222 | Ремонт. Ультразвуковые дефектоскопы | 9085
08РМ0223 | Ремонт. Уровни рамные, брусковые строительные | 2503
08РМ0224 | Ремонт. Уровни с микрометрической подачей ампулы | 2352
08РМ0225 | Ремонт. Фотоэлектроколориметры КФК-2МП, КФК-3 | 5998
08РМ0226 | Ремонт. Фотоэлектроколориметры ФЭК, КФО, КФК-2 | 5269
08РМ0227 | Ремонт. Штангенглубиномеры тип ШГ до 400 мм | 1021
08РМ0228 | Ремонт. Штангензубомеры | 1330
08РМ0229 | Ремонт. Штангенрейсмасы тип ШР до 2500 мм | 1789
08РМ0230 | Ремонт. Штангенциркули тип ШЦ 200...2000 мм | 944
08РМ0231 | Ремонт. Штангенциркули тип ШЦ до 200 мм | 409
08РМ0232 | Ремонт. Электрические счетчики индукционные однофазные | 335
08ПР0233 | Стоимость запасных частей и материалов
08ПР0234 | Техническое обслуживание оборудования по договору
08ПР0235 | Техническое обслуживание СИ по договору
08ПР0236 | Техническое обслуживание. Комплексы измерительно-вычислительные АСИС-1 (за1 канал) | 688
08ПР0237 | Шеф- монтаж автомобильных весов
08НС0238 | Юстировка и подготовка к поверке. Весы автоматические, дозировочные до 100 кг | 3218
08НС0239 | Юстировка и подготовка к поверке. Весы автомобильные до 15 т | 8903
08НС0240 | Юстировка и подготовка к поверке. Весы автомобильные с 15 т до 30 т | 11275
08НС0241 | Юстировка и подготовка к поверке. Весы автомобильные с 30 т до 40 т | 13055
08НС0242 | Юстировка и подготовка к поверке. Весы автомобильные с 40 т до 60 т | 15428
08НС0243 | Юстировка и подготовка к поверке. Весы автомобильные с 60 т о 80 т | 17803
08НС0244 | Юстировка и подготовка к поверке. Весы автомобильные свыше 80 т | 22235
08НС0245 | Юстировка и подготовка к поверке. Весы лабораторные высокого класса точности | 1401
08НС0246 | Юстировка и подготовка к поверке. Весы лабораторные спец.класса точности | 1720
08НС0247 | Юстировка и подготовка к поверке. Весы лабораторные средн.кл.точн. | 1187
08НС0248 | Юстировка и подготовка к поверке. Весы монорельсовые | 1777
08НС0249 | Юстировка и подготовка к поверке. Весы настольные цифровые с круглой головкой РНЗ, РН6 до 6 кг | 511
08НС0250 | Юстировка и подготовка к поверке. Весы настольных циферблатные до 10 кг | 480
08НС0251 | Юстировка и подготовка к поверке. Весы технические | 438
08НС0252 | Юстировка и подготовка к поверке. Весы товарные циферблатные до 60 кг | 880
08НС0253 | Юстировка и подготовка к поверке. Весы шкальные до 1 т | 1614
08НС0254 | Юстировка и подготовка к поверке. Весы шкальные до 150 кг | 771
08НС0255 | Юстировка и подготовка к поверке. Весы шкальные до 3 т | 2433
08НС0256 | Юстировка и подготовка к поверке. Весы шкальные до 300 кг | 826
08НС0257 | Юстировка и подготовка к поверке. Весы шкальные до 500 кг | 1140
08НС0258 | Юстировка и подготовка к поверке. Весы электронные до 50 кг | 761
08НС0259 | Юстировка и подготовка к поверке. Весы электронные до 50 кг (с принтером) | 931
08НС0260 | Юстировка и подготовка к поверке. Весы электронные платформенные 4 датчика до 600 кг | 1140
08НС0261 | Юстировка и подготовка к поверке. Весы электронные платформенные 4 датчика от 600 кг до 1000 кг | 1661
08НС0262 | Юстировка и подготовка к поверке. Весы электронные платформенные 4 датчика свыше 1000 кг | 2729
08НС0263 | Юстировка и подготовка к поверке. Весы электронные свыше 200 кг до 600 кг | 1140
08НС0264 | Юстировка и подготовка к поверке. Весы электронные свыше 50 кг до 200 кг | 1045
08НС0265 | Юстировка и подготовка к поверке. Весы электронные свыше 600 кг | 1679
08НС0266 | Юстировка и подготовка к поверке. Гири торговые | 129
08НС0267 | Юстировка и подготовка к поверке. Манометры общего назначения типа ОБМ, МТП, МП, ТGL и др. | 88
08НС0268 | Юстировка и подготовка к поверке. Манометры электроконтактные типа ВЭ - 16РБ, ДМ, и др. | 252
08НС0269 | Юстировка и подготовка к поверке. Манометры электроконтактные типа ЭКМ, ДМ, TGL и др. | 200
08НС0270 | Юстировка ключей и отверток динамометрических предельных, с нагрузкой до 25 Нм включительно | 302
08НС0271 | Юстировка. Динамометры электронные (при наличии документации) | 1966
08НС0272 | Юстировка. Ключи динамометрические предельные, с нагрузкой до 200 Нм включительно | 421
08НС0273 | Юстировка. Ключи динамометрические предельные, с нагрузкой до 400 Нм включительно | 602
Прочее
19ПР0001 | Выдача дубликата акта выполненных работ | 49
19ПР0002 | Выдача дубликата вещевой квитанции | 49
19ПР0003 | Выдача дубликата счета | 49
19ПР0004 | Выдача дубликата счета-фактуры | 49
19ПР0005 | Доплата к счету
19ПР0006 | Доплата по договору
19ПР0007 | Заполнение формуляра или паспорта СИ | 26
19ПР0008 | Командировочные расходы
19ПР0009 | Оплата по затраченному времени (для юга Тюменской обл.) за 1 час | 561
19ПР0010 | Оплата по затраченному времени (для юга Тюменской обл.) за 1 чел./день | 4495
19ПР0011 | Организация временного поверочного пункта
19ПР0012 | Оформление дубликата свидетельства о поверке | 380
19ПР0013 | Оформление протокола поверки/калибровки СИ по дополнительному требованию заказчика (5 % стоимости поверки СИ, калибровки СИ, но не менее 150 руб.)
19ПР0014 | Оформление свидетельства о поверке, сертификата о калибровке, извещения о непригодности на рабочие средства измерений по дополнительному требованию заказчика | 190
19ПР0015 | Паспорт на средство измерения | 123
19ПВ0016 | Поверка СИ
19ПР0017 | Предоплата за поверку средств измерений
19ПР0018 | Предоставление копии протокола поверки СИ, методикой поверки которых предусмотрено ведение протокола | 157
19ПР0019 | Транспортные расходы
19ПР0020 | Услуга по подготовке СИ к поверке и транспортировке [за посылку] | 279