## TDSheet
Код СИ | Наименование полное | Вид работ | Возможна поверка на выезде | №ГРСИ | Тип | Цена без НДС, руб.
17АТ0001 | Аттестация аппарата для определения низкотемпературных свойств жидкостей с использованием ГСО заказчика | Аттестация | Нет |  |  | 5732
17АТ0002 | Аттестация испытательного оборудования по договору | Аттестация | Нет
17АТ0003 | Аттестация методик измерений по договору | Аттестация | Нет
17АТ0004 | Аттестация поверителей и калибровщиков по договору | Аттестация | Нет
17АТ0005 | Аттестация природного газа | Аттестация | Нет |  |  | 20364
17АТ0006 | Аттестация программного обеспечения (алгоритма) средств измерений по договору | Аттестация | Нет
17АТ0294 | Аттестация. Автоматические уплотнители Маршалла | Аттестация | Нет |  |  | 12840
17АТ0008 | Аттестация. Анализаторы серы ПОСТ с использованием ГСО заказчика | Аттестация | Нет |  |  | 9376
17АТ0009 | Аттестация. Аппараты автоматические для определения ДНП нефти и нефтепродуктов по методу Рейда | Аттестация | Нет |  |  | 14437
17АТ0010 | Аттестация. Аппараты для определения температуры вспышки нефтепродуктов с использованием ГСО заказчика | Аттестация | Нет |  |  | 5208
17АТ0011 | Аттестация. Аппараты для определения температуры хрупкости битума | Аттестация | Нет |  |  | 4028
17АТ0012 | Аттестация. Аппараты для определения фракционного состава с использованием ГСО заказчика | Аттестация | Нет |  |  | 5962
17АТ0013 | Аттестация. Аппараты лабораторные разных типов | Аттестация | Нет |  |  | 6448
17АТ0014 | Аттестация. Аппараты разных типов с использованием ГСО заказчика | Аттестация | Нет |  |  | 5607
17АТ0015 | Аттестация. Атмосферные консистометры | Аттестация | Нет |  |  | 5607
17АТ0016 | Аттестация. Бани вискозиметрические | Аттестация | Нет |  |  | 8410
17АТ0017 | Аттестация. Бомбы Рейда | Аттестация | Нет |  |  | 5732
17АТ0018 | Аттестация. Виброплощадки | Аттестация | Нет |  |  | 5278
17АТ0019 | Аттестация. Герметизированные консистометры | Аттестация | Нет |  |  | 16826
17АТ0020 | Аттестация. Дуктилометры | Аттестация | Нет |  |  | 4028
17АТ0021 | Аттестация. Испытательные стенды | Аттестация | Нет |  |  | 18048
17АТ0022 | Аттестация. Кальциметры | Аттестация | Нет |  |  | 5607
17АТ0023 | Аттестация. Камеры тепла и холода для + и - t [1 точка] | Аттестация | Нет |  |  | 2177
17АТ0024 | Аттестация. Камеры тепла и холода для + и - t [до 5 точек] | Аттестация | Нет |  |  | 11060
17АТ0296 | Аттестация. Компакторы ролерные | Аттестация | Нет |  |  | 12840
17АТ0025 | Аттестация. Методики выполнения измерений содержания воды в нефти (с проведением эксперимента) | Аттестация | Нет |  |  | 307568
17АТ0026 | Аттестация. Перемешивающие устройства | Аттестация | Нет |  |  | 2646
17АТ0027 | Аттестация. Приспособления для подготовки образцов в дорожной лаборатории | Аттестация | Нет |  |  | 256
17АТ0028 | Аттестация. Пропарочные камеры | Аттестация | Нет |  |  | 4591
17АТ0029 | Аттестация. Стерилизаторы ГП-20-3, ГП-40-3 и другие | Аттестация | Нет |  |  | 5607
17АТ0032 | Аттестация. Термореакторы, термостаты твердотельные | Аттестация | Нет |  |  | 7288
17АТ0033 | Аттестация. Термостаты жидкостные | Аттестация | Нет |  |  | 7358
17АТ0007 | Аттестация. Термостаты суховоздушные, инкубаторы | Аттестация | Нет |  |  | 4591
17АТ0034 | Аттестация. Установки для определения октанового числа автомобильных бензинов | Аттестация | Нет |  |  | 17092
17АТ0035 | Аттестация. Установки для определения парафинов в нефти с использованием ГСО заказчика | Аттестация | Нет |  |  | 15160
17АТ0036 | Аттестация. Установки для определения цетанового числа дизельных топлив с использованием ГСО заказчика | Аттестация | Нет |  |  | 17092
17АТ0295 | Аттестация. Установки для проведения испытаний на колееобразование | Аттестация | Нет |  |  | 12411
17АТ0293 | Аттестация. Установки капиляриметрические [за одну дополнительную ячейку] | Аттестация | Нет |  |  | 1283
17АТ0292 | Аттестация. Установки капиляриметрические [за одну ячейку] | Аттестация | Нет |  |  | 17121
17АТ0037 | Аттестация. Фильтр-прессы высокого давления и высокой температуры | Аттестация | Нет |  |  | 11213
17АТ0038 | Аттестация. Фильтр-прессы низкого давления и низкой температуры | Аттестация | Нет |  |  | 5607
17АТ0039 | Аттестация. Центрифуги (шейкера, мешалки) | Аттестация | Нет |  |  | 2646
17АТ0040 | Аттестация. Центрифуги термостатирующие (шейкера, мешалки) | Аттестация | Нет |  |  | 5278
17АТ0041 | Аттестация. Электропечи камерные, низкотемпературные, печи муфельные, сушильные шкафы [1 рабочая температура] | Аттестация | Нет |  |  | 4591
17АТ0031 | Аттестация. Электропечи камерные, низкотемпературные, печи муфельные, сушильные шкафы [за 1 дополнительный температурный рабочий режим] | Аттестация | Нет |  |  | 1012
19ПР0001 | Выдача дубликата акта выполненных работ | Прочее | Нет |  |  | 117
19ПР0002 | Выдача дубликата вещевой квитанции | Прочее | Нет |  |  | 117
19ПР0003 | Выдача дубликата счета | Прочее | Нет |  |  | 117
19ПР0004 | Выдача дубликата счета-фактуры | Прочее | Нет |  |  | 117
17АТ0042 | Градуировка прямоугольных резервуаров [объёмом до 5 м куб.] | Аттестация | Нет |  |  | 7913
17АТ0043 | Градуировка прямоугольных резервуаров [объёмом от 5 до 10 м куб.] | Аттестация | Нет |  |  | 9015
17АТ0044 | Градуировка прямоугольных резервуаров [объёмом свыше 10 м куб.] | Аттестация | Нет |  |  | 10586
17ПР0270 | Градуировка резервуаров геометрическим методом РГС [до 5 м куб.] | Прочее | Нет |  |  | 7449
17ПР0271 | Градуировка резервуаров геометрическим методом РГС [от 10 до 25 м куб.] | Прочее | Нет |  |  | 10121
17ПР0272 | Градуировка резервуаров геометрическим методом РГС [от 100 до 125 м куб.] | Прочее | Нет |  |  | 15182
17ПР0273 | Градуировка резервуаров геометрическим методом РГС [от 125 до 150 м куб.] | Прочее | Нет |  |  | 16104
17ПР0274 | Градуировка резервуаров геометрическим методом РГС [от 150 до 175 м куб.] | Прочее | Нет |  |  | 17022
17ПР0275 | Градуировка резервуаров геометрическим методом РГС [от 175 до 200 м куб.] | Прочее | Нет |  |  | 17944
17ПР0276 | Градуировка резервуаров геометрическим методом РГС [от 25 до 50 м куб.] | Прочее | Нет |  |  | 10899
17ПР0277 | Градуировка резервуаров геометрическим методом РГС [от 5 до 10 м куб.] | Прочее | Нет |  |  | 8551
17ПР0278 | Градуировка резервуаров геометрическим методом РГС [от 50 до 75 м куб.] | Прочее | Нет |  |  | 13338
17ПР0279 | Градуировка резервуаров геометрическим методом РГС [от 75 до 100 м куб.] | Прочее | Нет |  |  | 14259
17АТ0045 | Градуировка резервуаров железобетонных, вертикальных, цилиндрических [до 10000 м куб.] | Аттестация | Нет |  |  | 47875
17АТ0046 | Градуировка резервуаров железобетонных, вертикальных, цилиндрических [от 10000 до 30000 м куб.] | Аттестация | Нет |  |  | 60172
17АТ0047 | Градуировка резервуаров шаровых [сферических] геометрическим методом РСС [до 200 м куб.] | Аттестация | Нет |  |  | 23940
17АТ0048 | Градуировка резервуаров шаровых [сферических] геометрическим методом РСС [от 1000 до 5 000 м куб.] | Аттестация | Нет |  |  | 40170
17АТ0049 | Градуировка резервуаров шаровых [сферических] геометрическим методом РСС [от 200 до 400 м куб.] | Аттестация | Нет |  |  | 26388
17АТ0050 | Градуировка резервуаров шаровых [сферических] геометрическим методом РСС [от 400 до 1 000 м куб.] | Аттестация | Нет |  |  | 35251
17АТ0053 | Градуировка технологических трубопроводов, содержащие свыше 10 прямых участков на 100 м длины, в расчете за 1 погонный метр | Аттестация | Нет |  |  | 186
17АТ0051 | Градуировка технологических трубопроводов, содержащих более 3 прямых участков на 100 м длины, в расчете за 1 погонный метр | Аттестация | Нет |  |  | 97
17АТ0052 | Градуировка технологических трубопроводов, содержащих от 4 до 9 прямых участков на 100 м длины, в расчете за 1 погонный метр | Аттестация | Нет |  |  | 146
19ПР0005 | Доплата к счету | Прочее | Нет
19ПР0006 | Доплата по договору | Прочее | Нет
19ПР0021 | Доставка эталонов до места проведения поверки | Прочее | Нет
19ПР0007 | Заполнение формуляра или паспорта СИ | Прочее | Нет |  |  | 62
17ПР0054 | Инструментальный контроль оборудования по договору | Прочее | Нет
21ИК0002 | Инструментальный контроль. Анализаторы биохимические автоматические и фотометрические стационарные | Инструментальный контроль | Да |  |  | 13147
24ИК0004 | Инструментальный контроль. Аппараты для гальванизации и электрофореза | Инструментальный контроль | Да |  | Поток-1 | 461
24ИК0004 | Инструментальный контроль. Аппараты для гальванизации и электрофореза | Инструментальный контроль | Да |  | ПоТок | 461
24ИК0004 | Инструментальный контроль. Аппараты для гальванизации и электрофореза | Инструментальный контроль | Да |  | ЭЛФОР-ПРОФ | 461
24ИК0004 | Инструментальный контроль. Аппараты для гальванизации и электрофореза | Инструментальный контроль | Да |  | ЭЛФОР-К | 461
24ИК0004 | Инструментальный контроль. Аппараты для гальванизации и электрофореза | Инструментальный контроль | Да |  | НИОН | 461
24ИК0004 | Инструментальный контроль. Аппараты для гальванизации и электрофореза | Инструментальный контроль | Да |  | Поток-Бр | 461
24ИК0004 | Инструментальный контроль. Аппараты для гальванизации и электрофореза | Инструментальный контроль | Да |  | Поток-Эма-Н | 461
24ИК0006 | Инструментальный контроль. Аппараты для лечения электросном | Инструментальный контроль | Да |  | ЭС-10-5 | 1724
24ИК0006 | Инструментальный контроль. Аппараты для лечения электросном | Инструментальный контроль | Да |  | Трансаир-03 | 1724
24ИК0006 | Инструментальный контроль. Аппараты для лечения электросном | Инструментальный контроль | Да |  | Трансаир-04 | 1724
24ИК0006 | Инструментальный контроль. Аппараты для лечения электросном | Инструментальный контроль | Да |  | Трансаир-05 | 1724
24ИК0006 | Инструментальный контроль. Аппараты для лечения электросном | Инструментальный контроль | Да |  | Микро-ЛЭНАР | 1724
24ИК0010 | Инструментальный контроль. Аппараты НЧ терапии комбинированные | Инструментальный контроль | Да |  | ЭЛЭСКУЛАП-МедТеКо | 4776
24ИК0010 | Инструментальный контроль. Аппараты НЧ терапии комбинированные | Инструментальный контроль | Да |  | Рефтон-01 | 4776
24ИК0010 | Инструментальный контроль. Аппараты НЧ терапии комбинированные | Инструментальный контроль | Да |  | Ирга+ | 4776
24ИК0010 | Инструментальный контроль. Аппараты НЧ терапии комбинированные | Инструментальный контроль | Да |  | Мустанг-Физио-МЭЛТ | 4776
24ИК0010 | Инструментальный контроль. Аппараты НЧ терапии комбинированные | Инструментальный контроль | Да |  | Радиус 01 | 4776
24ИК0011 | Инструментальный контроль. Аппараты НЧ терапии комбинированные (импортные) | Инструментальный контроль | Да |  | IONOSON-Expert | 5155
24ИК0011 | Инструментальный контроль. Аппараты НЧ терапии комбинированные (импортные) | Инструментальный контроль | Да |  | PHYSIOSON-Expert | 5155
24ИК0011 | Инструментальный контроль. Аппараты НЧ терапии комбинированные (импортные) | Инструментальный контроль | Да |  | PHYSIOMED-Expert | 5155
24ИК0011 | Инструментальный контроль. Аппараты НЧ терапии комбинированные (импортные) | Инструментальный контроль | Да |  | Endomed 482 | 5155
24ИК0011 | Инструментальный контроль. Аппараты НЧ терапии комбинированные (импортные) | Инструментальный контроль | Да |  | Endomed 582 | 5155
24ИК0011 | Инструментальный контроль. Аппараты НЧ терапии комбинированные (импортные) | Инструментальный контроль | Да |  | Endomed 982 | 5155
24ИК0011 | Инструментальный контроль. Аппараты НЧ терапии комбинированные (импортные) | Инструментальный контроль | Да |  | Sonopuls 492 | 5155
24ИК0011 | Инструментальный контроль. Аппараты НЧ терапии комбинированные (импортные) | Инструментальный контроль | Да |  | Sonopuls 992 | 5155
24ИК0011 | Инструментальный контроль. Аппараты НЧ терапии комбинированные (импортные) | Инструментальный контроль | Да |  | BTL-5000 | 5155
24ИК0011 | Инструментальный контроль. Аппараты НЧ терапии комбинированные (импортные) | Инструментальный контроль | Да |  | BTL-06 | 5155
24ИК0012 | Инструментальный контроль. Аппараты НЧ терапии одноканальные | Инструментальный контроль | Да |  | Амплипульс 4 | 2873
24ИК0012 | Инструментальный контроль. Аппараты НЧ терапии одноканальные | Инструментальный контроль | Да |  | Амплипульс 5 | 2873
24ИК0012 | Инструментальный контроль. Аппараты НЧ терапии одноканальные | Инструментальный контроль | Да |  | Амплипульс 6 | 2873
24ИК0012 | Инструментальный контроль. Аппараты НЧ терапии одноканальные | Инструментальный контроль | Да |  | ДТ50-3 | 2873
24ИК0012 | Инструментальный контроль. Аппараты НЧ терапии одноканальные | Инструментальный контроль | Да |  | Тонус | 2873
24ИК0012 | Инструментальный контроль. Аппараты НЧ терапии одноканальные | Инструментальный контроль | Да |  | Тонус-Бр | 2873
24ИК0012 | Инструментальный контроль. Аппараты НЧ терапии одноканальные | Инструментальный контроль | Да |  | Тонус-ДТГ | 2873
24ИК0012 | Инструментальный контроль. Аппараты НЧ терапии одноканальные | Инструментальный контроль | Да |  | Тонус-1М | 2873
24ИК0012 | Инструментальный контроль. Аппараты НЧ терапии одноканальные | Инструментальный контроль | Да |  | Тонус-2М | 2873
24ИК0012 | Инструментальный контроль. Аппараты НЧ терапии одноканальные | Инструментальный контроль | Да |  | ЭСОМ-микро | 2873
24ИК0012 | Инструментальный контроль. Аппараты НЧ терапии одноканальные | Инструментальный контроль | Да |  | ДЭНАС-Т | 2873
24ИК0012 | Инструментальный контроль. Аппараты НЧ терапии одноканальные | Инструментальный контроль | Да |  | РЕАМЕД-Полярис | 2873
24ИК0012 | Инструментальный контроль. Аппараты НЧ терапии одноканальные | Инструментальный контроль | Да |  | ЭСП-01-"Вектор-МС" | 2873
24ИК0012 | Инструментальный контроль. Аппараты НЧ терапии одноканальные | Инструментальный контроль | Да |  | Стиадин | 2873
24ИК0013 | Инструментальный контроль. Аппараты НЧ терапии четырехканальные | Инструментальный контроль | Да |  | Амплипульс 7 | 5740
24ИК0013 | Инструментальный контроль. Аппараты НЧ терапии четырехканальные | Инструментальный контроль | Да |  | Амплипульс 8 | 5740
24ИК0013 | Инструментальный контроль. Аппараты НЧ терапии четырехканальные | Инструментальный контроль | Да |  | Миоритм 040 | 5740
21ИК0011 | Инструментальный контроль. Гемоглобинометры фотометрические портативные | Инструментальный контроль | Да |  |  | 2321
21ИК0012 | Инструментальный контроль. Глюкометры портативные, анализаторы содержания глюкозы в крови портативные | Инструментальный контроль | Да |  |  | 2710
21ИК0015 | Инструментальный контроль. Фотометры микропланшетные, иммуноферментные | Инструментальный контроль | Да |  |  | 6394
17КЛ0065 | Калибровка прямоугольных резервуаров (танков) танкеров и барж со скосами до 15 м куб. | Калибровка | Нет |  |  | 10891
17КЛ0066 | Калибровка прямоугольных резервуаров (танков) танкеров и барж со скосами от 100 до 125 м куб. | Калибровка | Нет |  |  | 18890
17КЛ0067 | Калибровка прямоугольных резервуаров (танков) танкеров и барж со скосами от 125 до 150 м куб. | Калибровка | Нет |  |  | 20007
17КЛ0068 | Калибровка прямоугольных резервуаров (танков) танкеров и барж со скосами от 15 до 25 м куб. | Калибровка | Нет |  |  | 12783
17КЛ0069 | Калибровка прямоугольных резервуаров (танков) танкеров и барж со скосами от 150 до 175 м куб. | Калибровка | Нет |  |  | 21109
17КЛ0070 | Калибровка прямоугольных резервуаров (танков) танкеров и барж со скосами от 175 до 200 м куб. | Калибровка | Нет |  |  | 22219
17КЛ0071 | Калибровка прямоугольных резервуаров (танков) танкеров и барж со скосами от 25 до 50 м куб. | Калибровка | Нет |  |  | 13724
17КЛ0072 | Калибровка прямоугольных резервуаров (танков) танкеров и барж со скосами от 50 до 75 м куб. | Калибровка | Нет |  |  | 16666
17КЛ0073 | Калибровка прямоугольных резервуаров (танков) танкеров и барж со скосами от 75 до 100 м куб. | Калибровка | Нет |  |  | 17780
17КЛ0074 | Калибровка прямоугольных резервуаров (танков) танкеров и барж со скосами свыше 200 м куб. | Калибровка | Нет |  |  | 23342
17КЛ0075 | Калибровка прямоугольных резервуаров (танков) танкеров и нефтеналивных барж до 15 м куб. | Калибровка | Нет |  |  | 9467
17КЛ0076 | Калибровка прямоугольных резервуаров (танков) танкеров и нефтеналивных барж от 100 до 125 м куб. | Калибровка | Нет |  |  | 16430
17КЛ0077 | Калибровка прямоугольных резервуаров (танков) танкеров и нефтеналивных барж от 125 до 150 м куб. | Калибровка | Нет |  |  | 17391
17КЛ0078 | Калибровка прямоугольных резервуаров (танков) танкеров и нефтеналивных барж от 15 до 25 м куб. | Калибровка | Нет |  |  | 11113
17КЛ0079 | Калибровка прямоугольных резервуаров (танков) танкеров и нефтеналивных барж от 150 до 175 м куб. | Калибровка | Нет |  |  | 18361
17КЛ0080 | Калибровка прямоугольных резервуаров (танков) танкеров и нефтеналивных барж от 175 до 200 м куб. | Калибровка | Нет |  |  | 19324
17КЛ0081 | Калибровка прямоугольных резервуаров (танков) танкеров и нефтеналивных барж от 25 до 50 м куб. | Калибровка | Нет |  |  | 11934
17КЛ0082 | Калибровка прямоугольных резервуаров (танков) танкеров и нефтеналивных барж от 50 до 75 м куб. | Калибровка | Нет |  |  | 14493
17КЛ0083 | Калибровка прямоугольных резервуаров (танков) танкеров и нефтеналивных барж от 75 до 100 м куб. | Калибровка | Нет |  |  | 15461
17КЛ0084 | Калибровка прямоугольных резервуаров (танков) танкеров и нефтеналивных барж свыше 200 м куб. | Калибровка | Нет |  |  | 20291
17КЛ0085 | Калибровка резервуара (танка) вертикального цилиндрического речного наливного судна до 135 м куб. | Калибровка | Нет |  |  | 23940
17КЛ0086 | Калибровка резервуара (танка) вертикального цилиндрического речного наливного судна свыше 135 м куб. | Калибровка | Нет |  |  | 26388
17КЛ0087 | Калибровка резервуара (танка) горизонтального цилиндрического речного наливного судна до 150 м куб. | Калибровка | Нет |  |  | 16568
17КЛ0088 | Калибровка резервуара (танка) горизонтального цилиндрического речного наливного судна от 150 до 200 м куб. | Калибровка | Нет |  |  | 17394
17КЛ0089 | Калибровка резервуара (танка) горизонтального цилиндрического речного наливного судна от 200 до 250 м куб. | Калибровка | Нет |  |  | 18262
17КЛ0090 | Калибровка резервуара (танка) горизонтального цилиндрического речного наливного судна от 250 до 300 м куб. | Калибровка | Нет |  |  | 19174
17КЛ0091 | Калибровка резервуара (танка) горизонтального цилиндрического речного наливного судна от 300 до 350 м куб. | Калибровка | Нет |  |  | 20135
17КЛ0092 | Калибровка резервуара (танка) горизонтального цилиндрического речного наливного судна от 350 до 400 м куб. | Калибровка | Нет |  |  | 21141
17КЛ0093 | Калибровка резервуара (танка) горизонтального цилиндрического речного наливного судна от 400 до 450 м куб. | Калибровка | Нет |  |  | 22197
17КЛ0094 | Калибровка резервуара (танка) горизонтального цилиндрического речного наливного судна от 450 до 500 м куб. | Калибровка | Нет |  |  | 23304
17КЛ0095 | Калибровка резервуара (танка) горизонтального цилиндрического речного наливного судна от 500 до 600 м куб. | Калибровка | Нет |  |  | 24471
17КЛ0096 | Калибровка резервуара (танка) горизонтального цилиндрического речного наливного судна свыше 600 м куб. | Калибровка | Нет |  |  | 25693
17КЛ0097 | Калибровка резервуара Геометрический метод РВС 10 000 12 поясов | Калибровка | Нет |  |  | 60172
17КЛ0098 | Калибровка резервуара Геометрический метод РВС 20 000 12 поясов | Калибровка | Нет |  |  | 60663
17КЛ0099 | Калибровка резервуара Геометрический метод РВС до 200 м куб. | Калибровка | Нет |  |  | 23940
17КЛ0100 | Калибровка резервуара Геометрический метод РВС от 1 000 до 5 000 м куб. | Калибровка | Нет |  |  | 40170
17КЛ0101 | Калибровка резервуара Геометрический метод РВС от 10 000 до 20 000 м куб. | Калибровка | Нет |  |  | 47875
17КЛ0102 | Калибровка резервуара Геометрический метод РВС от 20 000 до 50 000 м куб. | Калибровка | Нет |  |  | 48197
17КЛ0103 | Калибровка резервуара Геометрический метод РВС от 200 до 400 м куб. | Калибровка | Нет |  |  | 26388
17КЛ0104 | Калибровка резервуара Геометрический метод РВС от 400 до 1 000 м куб. | Калибровка | Нет |  |  | 35251
17КЛ0105 | Калибровка резервуара Геометрический метод РВС от 5 000 до 10 000 м куб. | Калибровка | Нет |  |  | 40497
17КЛ0106 | Калибровка резервуара Геометрический метод РГС до 5 м куб. | Калибровка | Нет |  |  | 7913
17КЛ0107 | Калибровка резервуара Геометрический метод РГС от 10 до 25 м куб. | Калибровка | Нет |  |  | 10586
17КЛ0108 | Калибровка резервуара Геометрический метод РГС от 100 до 125 м куб. | Калибровка | Нет |  |  | 15645
17КЛ0109 | Калибровка резервуара Геометрический метод РГС от 125 до 150 м куб. | Калибровка | Нет |  |  | 16568
17КЛ0110 | Калибровка резервуара Геометрический метод РГС от 150 до 175 м куб. | Калибровка | Нет |  |  | 17486
17КЛ0111 | Калибровка резервуара Геометрический метод РГС от 175 до 200 м куб. | Калибровка | Нет |  |  | 18409
17КЛ0112 | Калибровка резервуара Геометрический метод РГС от 25 до 50 м куб. | Калибровка | Нет |  |  | 11364
17КЛ0113 | Калибровка резервуара Геометрический метод РГС от 5 до 10 м куб. | Калибровка | Нет |  |  | 9015
17КЛ0114 | Калибровка резервуара Геометрический метод РГС от 50 до 75 м куб. | Калибровка | Нет |  |  | 13801
17КЛ0115 | Калибровка резервуара Геометрический метод РГС от 75 до 100 м куб. | Калибровка | Нет |  |  | 14723
19ПР0022 | Калибровка СИ по договору | Прочее | Нет
25КЛ0343 | Калибровка. Амперметры, вольтметры постоянного и переменного тока [до 6 пределов] | Калибровка | Нет |  |  | 1697
25КЛ0342 | Калибровка. Амперметры, вольтметры постоянного и переменного тока [свыше 6 пределов] | Калибровка | Нет |  | ЭВ2265-1 [свыше 6 пределов] | 2759
25КЛ0342 | Калибровка. Амперметры, вольтметры постоянного и переменного тока [свыше 6 пределов] | Калибровка | Нет |  | АВО-5М1 [свыше 6 пределов] | 2759
25КЛ0342 | Калибровка. Амперметры, вольтметры постоянного и переменного тока [свыше 6 пределов] | Калибровка | Нет |  | Д50161 | 2759
25КЛ0342 | Калибровка. Амперметры, вольтметры постоянного и переменного тока [свыше 6 пределов] | Калибровка | Нет |  | Д50162 | 2759
25КЛ0447 | Калибровка. Амперметры, вольтметры постоянного и переменного тока однопредельные [КТ 1...4] | Калибровка | Нет |  | А72 | 266
25КЛ0447 | Калибровка. Амперметры, вольтметры постоянного и переменного тока однопредельные [КТ 1...4] | Калибровка | Нет |  | М1690 | 266
25КЛ0447 | Калибровка. Амперметры, вольтметры постоянного и переменного тока однопредельные [КТ 1...4] | Калибровка | Нет |  | Э42702 | 266
25КЛ0447 | Калибровка. Амперметры, вольтметры постоянного и переменного тока однопредельные [КТ 1...4] | Калибровка | Нет |  | Э378 | 266
25КЛ0447 | Калибровка. Амперметры, вольтметры постоянного и переменного тока однопредельные [КТ 1...4] | Калибровка | Нет |  | Э8030 | 266
25КЛ0447 | Калибровка. Амперметры, вольтметры постоянного и переменного тока однопредельные [КТ 1...4] | Калибровка | Нет |  | Э42700 | 266
25КЛ0447 | Калибровка. Амперметры, вольтметры постоянного и переменного тока однопредельные [КТ 1...4] | Калибровка | Нет |  | М109-1 | 266
25КЛ0447 | Калибровка. Амперметры, вольтметры постоянного и переменного тока однопредельные [КТ 1...4] | Калибровка | Нет |  | М903 | 266
25КЛ0430 | Калибровка. Амперметры, вольтметры, ваттметры щитовые цифровые | Калибровка | Нет |  | PANEVO 1 | 669
25КЛ0430 | Калибровка. Амперметры, вольтметры, ваттметры щитовые цифровые | Калибровка | Нет |  | Voltest-B | 669
25КЛ0430 | Калибровка. Амперметры, вольтметры, ваттметры щитовые цифровые | Калибровка | Нет |  | Voltest B | 669
21КЛ0022 | Калибровка. Анализаторы влажности газов, гигрометры точки росы/инея (за 1 датчик) | Калибровка | Нет |  |  | 21505
21КЛ0023 | Калибровка. Анализаторы влажности термогравиметрические, анализаторы влажности весовые | Калибровка | Да |  |  | 8551
21КЛ0024 | Калибровка. Анализаторы вольтамперометрические, полярографы (с применением ГСО заказчика) | Калибровка | Да |  |  | 6585
21КЛ0028 | Калибровка. Анализаторы давления насыщенных паров (с применением ГСО заказчика) | Калибровка | Да |  |  | 13554
21КЛ0029 | Калибровка. Анализаторы давления насыщенных паров (с применением ГСО исполнителя) | Калибровка | Да |  |  | 25612
21КЛ0030 | Калибровка. Анализаторы для определения температуры застывания, помутнения, плавления, текучести нефтепродуктов (с применением ГСО заказчика) | Калибровка | Да |  |  | 7466
21КЛ0031 | Калибровка. Анализаторы для определения температуры застывания, помутнения, плавления, текучести нефтепродуктов (с применением ГСО исполнителя) | Калибровка | Да |  |  | 19189
21КЛ0032 | Калибровка. Анализаторы жидкости двухканальные лабораторные (рН+УЭП/рН+О2/УЭП+О2) | Калибровка | Да |  |  | 12477
21КЛ0033 | Калибровка. Анализаторы жидкости люминесцентно-фотометрические | Калибровка | Да |  |  | 5482
21КЛ0034 | Калибровка. Анализаторы жидкости люминесцентно-фотометрические в заданной спектральной области | Калибровка | Да |  |  | 9528
21КЛ0035 | Калибровка. Анализаторы жидкости одноканальные лабораторные (рН/УЭП/О2/Н2) | Калибровка | Да |  |  | 6237
21КЛ0036 | Калибровка. Анализаторы жидкости трёхканальные лабораторные (рН+УЭП+О2) | Калибровка | Да |  |  | 18717
21КЛ0037 | Калибровка. Анализаторы иммунохемилюминесцентные, иммунохимические | Калибровка | Да |  | Access 2 | 7206
21КЛ0038 | Калибровка. Анализаторы ионного состава (с применением ГСО заказчика) | Калибровка | Да |  |  | 14041
21КЛ0039 | Калибровка. Анализаторы микробиологические, кондуктометрические | Калибровка | Да |  |  | 10413
21КЛ0042 | Калибровка. Анализаторы мутности жидкости | Калибровка | Да |  |  | 6237
21КЛ0043 | Калибровка. Анализаторы нефтепродуктов в воде, концентратомеры нефтепродуктов | Калибровка | Да |  |  | 6684
21КЛ0044 | Калибровка. Анализаторы общего углерода, серы, азота | Калибровка | Да |  |  | 14683
21КЛ0045 | Калибровка. Анализаторы остаточного и общего хлора лабораторные | Калибровка | Да |  |  | 6237
21КЛ0046 | Калибровка. Анализаторы паров этанола в выдыхаемом воздухе | Калибровка | Нет |  | ALCO-SCREEN | 5307
21КЛ0046 | Калибровка. Анализаторы паров этанола в выдыхаемом воздухе | Калибровка | Нет |  | AlcoHunter Professional + | 5307
21КЛ0046 | Калибровка. Анализаторы паров этанола в выдыхаемом воздухе | Калибровка | Нет |  | AlcoHunter Professional + | 5307
21КЛ0046 | Калибровка. Анализаторы паров этанола в выдыхаемом воздухе | Калибровка | Нет |  | АЛКОГРАН AG-500 | 5307
21КЛ0046 | Калибровка. Анализаторы паров этанола в выдыхаемом воздухе | Калибровка | Нет |  | АЛКОГРАН AG-125 | 5307
21КЛ0046 | Калибровка. Анализаторы паров этанола в выдыхаемом воздухе | Калибровка | Нет |  | АЛКОГРАН AG-500 | 5307
21КЛ0046 | Калибровка. Анализаторы паров этанола в выдыхаемом воздухе | Калибровка | Нет |  | АЛКОГРАН AG-100 | 5307
21КЛ0046 | Калибровка. Анализаторы паров этанола в выдыхаемом воздухе | Калибровка | Нет |  | Динго A-025 | 5307
21КЛ0046 | Калибровка. Анализаторы паров этанола в выдыхаемом воздухе | Калибровка | Нет |  | Динго E010 | 5307
21КЛ0046 | Калибровка. Анализаторы паров этанола в выдыхаемом воздухе | Калибровка | Нет |  | AL-1100 | 5307
21КЛ0046 | Калибровка. Анализаторы паров этанола в выдыхаемом воздухе | Калибровка | Нет |  | DRIVESAFE II | 5307
21КЛ0046 | Калибровка. Анализаторы паров этанола в выдыхаемом воздухе | Калибровка | Нет |  | АЛКОТЕКТОР Mark V | 5307
21КЛ0046 | Калибровка. Анализаторы паров этанола в выдыхаемом воздухе | Калибровка | Нет |  | DA-8100 | 5307
21КЛ0046 | Калибровка. Анализаторы паров этанола в выдыхаемом воздухе | Калибровка | Нет |  | Ensure | 5307
21КЛ0046 | Калибровка. Анализаторы паров этанола в выдыхаемом воздухе | Калибровка | Нет |  | Динго В-01 | 5307
21КЛ0046 | Калибровка. Анализаторы паров этанола в выдыхаемом воздухе | Калибровка | Нет |  | AL-1100 | 5307
21КЛ0046 | Калибровка. Анализаторы паров этанола в выдыхаемом воздухе | Калибровка | Нет |  | DRIVESAFE | 5307
21КЛ0046 | Калибровка. Анализаторы паров этанола в выдыхаемом воздухе | Калибровка | Нет |  | АЛКОТЕСТЕР | 5307
21КЛ0046 | Калибровка. Анализаторы паров этанола в выдыхаемом воздухе | Калибровка | Нет |  | Алкотестер-01 | 5307
21КЛ0046 | Калибровка. Анализаторы паров этанола в выдыхаемом воздухе | Калибровка | Нет |  | DA-7000 | 5307
21КЛ0046 | Калибровка. Анализаторы паров этанола в выдыхаемом воздухе | Калибровка | Нет |  | AT-2000 | 5307
21КЛ0046 | Калибровка. Анализаторы паров этанола в выдыхаемом воздухе | Калибровка | Нет |  | Динго А-070 | 5307
21КЛ0046 | Калибровка. Анализаторы паров этанола в выдыхаемом воздухе | Калибровка | Нет |  | AL-6000 | 5307
21КЛ0046 | Калибровка. Анализаторы паров этанола в выдыхаемом воздухе | Калибровка | Нет |  | Alcoscan | 5307
21КЛ0046 | Калибровка. Анализаторы паров этанола в выдыхаемом воздухе | Калибровка | Нет |  | DA-5000 | 5307
21КЛ0047 | Калибровка. Анализаторы размеров частиц лазерные (с применением ГСО заказчика) | Калибровка | Да |  |  | 13554
21КЛ0048 | Калибровка. Анализаторы размеров частиц лазерные (с применением ГСО исполнителя) | Калибровка | Да |  |  | 20479
21КЛ0049 | Калибровка. Анализаторы растворенного в воде кислорода/водорода | Калибровка | Да |  |  | 6237
21КЛ0050 | Калибровка. Анализаторы ртути | Калибровка | Да |  |  | 7748
21КЛ0051 | Калибровка. Анализаторы серы в нефти и нефтепродуктах рентгенофлуоресцентные | Калибровка | Да |  |  | 14041
21КЛ0052 | Калибровка. Анализаторы спектральные эмиссионные (искровые) | Калибровка | Да |  |  | 17200
24КЛ0024 | Калибровка. Анализаторы телефонных каналов | Калибровка | Нет | 16233-02 | AnCom TDA-5 | 18120
24КЛ0024 | Калибровка. Анализаторы телефонных каналов | Калибровка | Нет | 25523-08 | AnCom A-7 | 18120
21КЛ0053 | Калибровка. Анализаторы температуры вспышки нефтепродуктов [с применением ГСО заказчика] | Калибровка | Да |  | ТВ3 [с применением ГСО заказчика] | 5419
21КЛ0053 | Калибровка. Анализаторы температуры вспышки нефтепродуктов [с применением ГСО заказчика] | Калибровка | Да |  | ТВО [с применением ГСО заказчика] | 5419
21КЛ0053 | Калибровка. Анализаторы температуры вспышки нефтепродуктов [с применением ГСО заказчика] | Калибровка | Да |  | Вспышка-А [с применением ГСО заказчика] | 5419
21КЛ0053 | Калибровка. Анализаторы температуры вспышки нефтепродуктов [с применением ГСО заказчика] | Калибровка | Да |  | ПВНЭ [с применением ГСО заказчика] | 5419
21КЛ0054 | Калибровка. Анализаторы температуры вспышки нефтепродуктов [с применением ГСО исполнителя] | Калибровка | Да |  | ТВ3 [с применением ГСО исполнителя] | 19189
21КЛ0054 | Калибровка. Анализаторы температуры вспышки нефтепродуктов [с применением ГСО исполнителя] | Калибровка | Да |  | ТВО [с применением ГСО исполнителя] | 19189
21КЛ0054 | Калибровка. Анализаторы температуры вспышки нефтепродуктов [с применением ГСО исполнителя] | Калибровка | Да |  | Вспышка-А [с применением ГСО исполнителя] | 19189
21КЛ0054 | Калибровка. Анализаторы температуры вспышки нефтепродуктов [с применением ГСО исполнителя] | Калибровка | Да |  | ПВНЭ [с применением ГСО исполнителя] | 19189
24КЛ0025 | Калибровка. Анализаторы тональных частот | Калибровка | Нет | 15954-03 | PSM-137 | 9197
24КЛ0025 | Калибровка. Анализаторы тональных частот | Калибровка | Нет | 15954-03 | PSM-139 | 9197
24КЛ0025 | Калибровка. Анализаторы тональных частот | Калибровка | Нет | 15954-03 | SPM-137 | 9197
24КЛ0025 | Калибровка. Анализаторы тональных частот | Калибровка | Нет | 15954-03 | SPM-139 | 9197
24КЛ0025 | Калибровка. Анализаторы тональных частот | Калибровка | Нет | 17697-98 | ИК-ТЧ | 9197
24КЛ0025 | Калибровка. Анализаторы тональных частот | Калибровка | Нет | 50412-12 | ИК-ТЧ | 9197
24КЛ0025 | Калибровка. Анализаторы тональных частот | Калибровка | Нет | 26507-04 | ИКС-ВЧ | 9197
24КЛ0025 | Калибровка. Анализаторы тональных частот | Калибровка | Нет | 24233-03 | ALT 2000 | 9197
24КЛ0025 | Калибровка. Анализаторы тональных частот | Калибровка | Нет | 24265-03 | LT 2000 | 9197
24КЛ0025 | Калибровка. Анализаторы тональных частот | Калибровка | Нет | 17719-07 | Дельта ПРО DSL | 9197
24КЛ0025 | Калибровка. Анализаторы тональных частот | Калибровка | Нет | 40571-09 | ИРК-ПРО Гамма DSL | 9197
24КЛ0025 | Калибровка. Анализаторы тональных частот | Калибровка | Нет | 42800-09 | ТЧ-ПРО | 9197
24КЛ0025 | Калибровка. Анализаторы тональных частот | Калибровка | Нет | 45327-10 | ИРК-ПРО 20 | 9197
24КЛ0025 | Калибровка. Анализаторы тональных частот | Калибровка | Нет | 45327-10 | ДЕЛЬТА-ПРО 2.0 | 9197
24КЛ0025 | Калибровка. Анализаторы тональных частот | Калибровка | Нет | 50952-12 | ДЕЛЬТА-ПРО DSL | 9197
24КЛ0025 | Калибровка. Анализаторы тональных частот | Калибровка | Нет | 26370-04 | EMS 10 | 9197
24КЛ0025 | Калибровка. Анализаторы тональных частот | Калибровка | Нет | 22146-01 | ИПКТЧ | 9197
24КЛ0025 | Калибровка. Анализаторы тональных частот | Калибровка | Нет | 17971-98 | ИЗК | 9197
24КЛ0025 | Калибровка. Анализаторы тональных частот | Калибровка | Нет | 19274-00 | 4934A | 9197
21КЛ0055 | Калибровка. Анализаторы фотометрические счетные механических примесей | Калибровка | Да |  |  | 7064
21КЛ0056 | Калибровка. Анализаторы фракционного состава нефтепродуктов (с применением ГСО заказчика) | Калибровка | Да |  |  | 13554
21КЛ0057 | Калибровка. Анализаторы фракционного состава нефтепродуктов (с применением ГСО исполнителя) | Калибровка | Да |  |  | 25612
21КЛ0059 | Калибровка. Анализаторы элементные (за 1 канал) | Калибровка | Да |  |  | 17200
21КЛ0060 | Калибровка. Анализаторы, спектрометры сталей рентгенофлуоресцентные | Калибровка | Да |  |  | 14041
24КЛ0027 | Калибровка. Аппаратура электроразведочная | Калибровка | Нет | 38848-08 | ЭРП-1 | 9476
24КЛ0027 | Калибровка. Аппаратура электроразведочная | Калибровка | Нет | 20178-08 | ПКИ-02 | 9476
24КЛ0027 | Калибровка. Аппаратура электроразведочная | Калибровка | Нет | 20178-08 | ПКИ-02М | 9476
24КЛ0027 | Калибровка. Аппаратура электроразведочная | Калибровка | Нет | 28482-04 | Импульс-Д | 9476
24КЛ0027 | Калибровка. Аппаратура электроразведочная | Калибровка | Нет | 15358-96 | FM 9890XT | 9476
24КЛ0027 | Калибровка. Аппаратура электроразведочная | Калибровка | Нет | 53873-13 | ЭНИКС-01 | 9476
24КЛ0027 | Калибровка. Аппаратура электроразведочная | Калибровка | Нет | 57881-14 | ЭНИКС-02 | 9476
24КЛ0027 | Калибровка. Аппаратура электроразведочная | Калибровка | Нет |  | ЭРП-1А | 9476
24КЛ0027 | Калибровка. Аппаратура электроразведочная | Калибровка | Нет |  | ERA-MAX | 9476
24КЛ0027 | Калибровка. Аппаратура электроразведочная | Калибровка | Нет |  | АНТПИ-2 | 9476
24КЛ0027 | Калибровка. Аппаратура электроразведочная | Калибровка | Нет |  | Электротест С | 9476
24КЛ0027 | Калибровка. Аппаратура электроразведочная | Калибровка | Нет |  | Электротест | 9476
24КЛ0027 | Калибровка. Аппаратура электроразведочная | Калибровка | Нет |  | ИПИ-95 | 9476
24КЛ0027 | Калибровка. Аппаратура электроразведочная | Калибровка | Нет |  | УКИ-1К | 9476
24КЛ0027 | Калибровка. Аппаратура электроразведочная | Калибровка | Нет |  | FastSnap CTU-30 | 9476
24КЛ0027 | Калибровка. Аппаратура электроразведочная | Калибровка | Нет |  | FastSnap RXU-V3 | 9476
23КЛ0003 | Калибровка. Аппараты для определения температуры хрупкости нефтебитумов АТХ-20 | Калибровка | Да |  | АТХ-20 | 4219
23КЛ0003 | Калибровка. Аппараты для определения температуры хрупкости нефтебитумов АТХ-20 | Калибровка | Да |  | КИШ | 4219
23КЛ0003 | Калибровка. Аппараты для определения температуры хрупкости нефтебитумов АТХ-20 | Калибровка | Да |  | КИШ | 4219
23КЛ0004 | Калибровка. Аппараты для определения условной вязкости битумов ВУБ-21 | Калибровка | Да |  |  | 4219
21КЛ0063 | Калибровка. Аппараты рентгеновские для спектрального анализа | Калибровка | Да |  |  | 10840
23КЛ0005 | Калибровка. Аппликаторы | Калибровка | Нет |  | КА2 | 2630
23КЛ0005 | Калибровка. Аппликаторы | Калибровка | Нет |  | Мод. А | 2630
23КЛ0005 | Калибровка. Аппликаторы | Калибровка | Нет |  | ЛКМ | 2630
23КЛ0005 | Калибровка. Аппликаторы | Калибровка | Нет |  | АС | 2630
21КЛ0064 | Калибровка. Аспираторы сильфонные | Калибровка | Нет |  | АМ-5 | 1132
23КЛ0007 | Калибровка. Бюксы | Калибровка | Да |  |  | 567
25КЛ0341 | Калибровка. Ваттметры, Варметры щитовые | Калибровка | Нет |  | Д365 | 461
25КЛ0341 | Калибровка. Ваттметры, Варметры щитовые | Калибровка | Нет |  | Д365 | 461
25КЛ0341 | Калибровка. Ваттметры, Варметры щитовые | Калибровка | Нет |  | Д533 | 461
22КЛ0002 | Калибровка. Весовые устройства проливных установок с max до 15 кг [за 1 шт.] | Калибровка | Да |  | УПСЖ 100/ВМ1 | 3089
22КЛ0003 | Калибровка. Весовые устройства проливных установок с max до 200 кг [за 1 шт.] | Калибровка | Да |  |  | 4560
22КЛ0004 | Калибровка. Весовые устройства проливных установок с max свыше 1000 кг до 3000 кг [за 1 шт.] | Калибровка | Да |  |  | 9115
22КЛ0005 | Калибровка. Весовые устройства проливных установок с max свыше 200 кг до 1000 кг [за 1 шт.] | Калибровка | Да |  |  | 7488
22КЛ0006 | Калибровка. Весы лабораторные с max до 1200 г включительно | Калибровка | Да |  |  | 4933
22КЛ0007 | Калибровка. Весы лабораторные с max до 5 кг включительно | Калибровка | Да |  |  | 5795
24КЛ0031 | Калибровка. Вибропреобразователи с согласующим усилителем | Калибровка | Да | 36255-07 | 64Х | 5978
24КЛ0031 | Калибровка. Вибропреобразователи с согласующим усилителем | Калибровка | Да | 35902-08 | АР2037 | 5978
24КЛ0031 | Калибровка. Вибропреобразователи с согласующим усилителем | Калибровка | Да | 50630-12 | DVA | 5978
24КЛ0031 | Калибровка. Вибропреобразователи с согласующим усилителем | Калибровка | Да | 18422-99 | РА023 | 5978
24КЛ0031 | Калибровка. Вибропреобразователи с согласующим усилителем | Калибровка | Да | 16985-08 | МВ-43 | 5978
24КЛ0031 | Калибровка. Вибропреобразователи с согласующим усилителем | Калибровка | Да | 16985-98 | МВ-43 | 5978
24КЛ0031 | Калибровка. Вибропреобразователи с согласующим усилителем | Калибровка | Да | 34908-07 | МВ-46 | 5978
24КЛ0031 | Калибровка. Вибропреобразователи с согласующим усилителем | Калибровка | Да | 14113-94 | АНС 066 | 5978
24КЛ0031 | Калибровка. Вибропреобразователи с согласующим усилителем | Калибровка | Да | 59379-14 | АР20ХХ | 5978
24КЛ0031 | Калибровка. Вибропреобразователи с согласующим усилителем | Калибровка | Да | 35902-07 | АР2037 | 5978
24КЛ0031 | Калибровка. Вибропреобразователи с согласующим усилителем | Калибровка | Да | 61638-15 | 177230 | 5978
24КЛ0031 | Калибровка. Вибропреобразователи с согласующим усилителем | Калибровка | Да | 22234-01 | ВК-310А | 5978
24КЛ0031 | Калибровка. Вибропреобразователи с согласующим усилителем | Калибровка | Да | 22234-01 | ВК-312С | 5978
24КЛ0031 | Калибровка. Вибропреобразователи с согласующим усилителем | Калибровка | Да | 22234-01 | ВК-312С-1 | 5978
24КЛ0031 | Калибровка. Вибропреобразователи с согласующим усилителем | Калибровка | Да | 22234-01 | ВК-310 | 5978
24КЛ0031 | Калибровка. Вибропреобразователи с согласующим усилителем | Калибровка | Да | 22234-01 | ВК-310C | 5978
24КЛ0031 | Калибровка. Вибропреобразователи с согласующим усилителем | Калибровка | Да | 22234-01 | ВК-315С | 5978
24КЛ0031 | Калибровка. Вибропреобразователи с согласующим усилителем | Калибровка | Да | 27658-04 | ST5491E | 5978
24КЛ0031 | Калибровка. Вибропреобразователи с согласующим усилителем | Калибровка | Да | 27658-04 | ST5484E | 5978
24КЛ0031 | Калибровка. Вибропреобразователи с согласующим усилителем | Калибровка | Да | 27658-04 | ST6917 | 5978
24КЛ0031 | Калибровка. Вибропреобразователи с согласующим усилителем | Калибровка | Да | 27658-04 | ST6918 | 5978
24КЛ0031 | Калибровка. Вибропреобразователи с согласующим усилителем | Калибровка | Да | 27658-04 | ST6923 | 5978
24КЛ0031 | Калибровка. Вибропреобразователи с согласующим усилителем | Калибровка | Да | 17361-04 | SA6200 | 5978
24КЛ0031 | Калибровка. Вибропреобразователи с согласующим усилителем | Калибровка | Да | 17361-04 | SA6210 | 5978
24КЛ0031 | Калибровка. Вибропреобразователи с согласующим усилителем | Калибровка | Да | 17361-04 | SA6250 | 5978
24КЛ0031 | Калибровка. Вибропреобразователи с согласующим усилителем | Калибровка | Да | 17361-04 | SV6300 | 5978
24КЛ0031 | Калибровка. Вибропреобразователи с согласующим усилителем | Калибровка | Да | 39667-08 | 4371 | 5978
24КЛ0031 | Калибровка. Вибропреобразователи с согласующим усилителем | Калибровка | Да | 39667-08 | 4321 | 5978
24КЛ0031 | Калибровка. Вибропреобразователи с согласующим усилителем | Калибровка | Да | 39667-08 | 4375 | 5978
24КЛ0031 | Калибровка. Вибропреобразователи с согласующим усилителем | Калибровка | Да | 50864-12 | V-318 | 5978
24КЛ0031 | Калибровка. Вибропреобразователи с согласующим усилителем | Калибровка | Да | 59493-14 | SLD | 5978
24КЛ0031 | Калибровка. Вибропреобразователи с согласующим усилителем | Калибровка | Да | 32171-06 | V-318 | 5978
24КЛ0031 | Калибровка. Вибропреобразователи с согласующим усилителем | Калибровка | Да | 32171-06 | Т-318 | 5978
24КЛ0031 | Калибровка. Вибропреобразователи с согласующим усилителем | Калибровка | Да | 41841-09 | AV02 | 5978
24КЛ0031 | Калибровка. Вибропреобразователи с согласующим усилителем | Калибровка | Да | 15541-10 | BN-9200 | 5978
24КЛ0031 | Калибровка. Вибропреобразователи с согласующим усилителем | Калибровка | Да | 15541-10 | BN-74712 | 5978
24КЛ0031 | Калибровка. Вибропреобразователи с согласующим усилителем | Калибровка | Да | 15541-10 | BN-47533 | 5978
24КЛ0031 | Калибровка. Вибропреобразователи с согласующим усилителем | Калибровка | Да | 15541-10 | BN-86205 | 5978
24КЛ0031 | Калибровка. Вибропреобразователи с согласующим усилителем | Калибровка | Да | 15541-10 | BN-330505 | 5978
24КЛ0031 | Калибровка. Вибропреобразователи с согласующим усилителем | Калибровка | Да | 15541-10 | BN-Velomitor | 5978
24КЛ0031 | Калибровка. Вибропреобразователи с согласующим усилителем | Калибровка | Да | 56720-14 | BN-330500 | 5978
24КЛ0031 | Калибровка. Вибропреобразователи с согласующим усилителем | Калибровка | Да | 56720-14 | BN-330501 | 5978
24КЛ0031 | Калибровка. Вибропреобразователи с согласующим усилителем | Калибровка | Да | 56720-14 | BN-330525 | 5978
24КЛ0031 | Калибровка. Вибропреобразователи с согласующим усилителем | Калибровка | Да | 56720-14 | BN-330750 | 5978
24КЛ0031 | Калибровка. Вибропреобразователи с согласующим усилителем | Калибровка | Да | 56720-14 | BN-330752 | 5978
24КЛ0031 | Калибровка. Вибропреобразователи с согласующим усилителем | Калибровка | Да | 56720-14 | Velomitor CT 190501 | 5978
24КЛ0031 | Калибровка. Вибропреобразователи с согласующим усилителем | Калибровка | Да | 15541-06 | BN-9200 | 5978
24КЛ0031 | Калибровка. Вибропреобразователи с согласующим усилителем | Калибровка | Да | 15541-06 | BN-74712 | 5978
24КЛ0031 | Калибровка. Вибропреобразователи с согласующим усилителем | Калибровка | Да | 15541-06 | BN-47533 | 5978
24КЛ0031 | Калибровка. Вибропреобразователи с согласующим усилителем | Калибровка | Да | 15541-06 | BN-86205 | 5978
24КЛ0031 | Калибровка. Вибропреобразователи с согласующим усилителем | Калибровка | Да | 15541-06 | BN-330505 | 5978
24КЛ0031 | Калибровка. Вибропреобразователи с согласующим усилителем | Калибровка | Да | 15541-06 | BN-Velomitor | 5978
24КЛ0031 | Калибровка. Вибропреобразователи с согласующим усилителем | Калибровка | Да | 29132-05 | PN-330750 | 5978
24КЛ0031 | Калибровка. Вибропреобразователи с согласующим усилителем | Калибровка | Да | 29132-05 | PN-330752 | 5978
24КЛ0031 | Калибровка. Вибропреобразователи с согласующим усилителем | Калибровка | Да | 41669-09 | BN-200150 | 5978
24КЛ0031 | Калибровка. Вибропреобразователи с согласующим усилителем | Калибровка | Да | 41669-09 | BN-200155 | 5978
24КЛ0031 | Калибровка. Вибропреобразователи с согласующим усилителем | Калибровка | Да | 41669-09 | BN-200157 | 5978
24КЛ0031 | Калибровка. Вибропреобразователи с согласующим усилителем | Калибровка | Да | 41669-09 | BN-200350 | 5978
24КЛ0031 | Калибровка. Вибропреобразователи с согласующим усилителем | Калибровка | Да | 41669-09 | BN-200355 | 5978
24КЛ0031 | Калибровка. Вибропреобразователи с согласующим усилителем | Калибровка | Да | 41669-09 | BN-330400 | 5978
24КЛ0031 | Калибровка. Вибропреобразователи с согласующим усилителем | Калибровка | Да | 41669-09 | BN-330425 | 5978
24КЛ0031 | Калибровка. Вибропреобразователи с согласующим усилителем | Калибровка | Да | 41669-09 | BN-330450 | 5978
24КЛ0031 | Калибровка. Вибропреобразователи с согласующим усилителем | Калибровка | Да | 41669-09 | BN-350900 | 5978
24КЛ0031 | Калибровка. Вибропреобразователи с согласующим усилителем | Калибровка | Да | 15539-02 | BN-200150 | 5978
24КЛ0031 | Калибровка. Вибропреобразователи с согласующим усилителем | Калибровка | Да | 15539-02 | BN-190520 | 5978
24КЛ0031 | Калибровка. Вибропреобразователи с согласующим усилителем | Калибровка | Да | 15539-02 | BN-23732 | 5978
24КЛ0031 | Калибровка. Вибропреобразователи с согласующим усилителем | Калибровка | Да | 15539-02 | BN-330400 | 5978
24КЛ0031 | Калибровка. Вибропреобразователи с согласующим усилителем | Калибровка | Да | 15539-02 | BN-330425 | 5978
24КЛ0031 | Калибровка. Вибропреобразователи с согласующим усилителем | Калибровка | Да | 61570-15 | 177230 | 5978
24КЛ0031 | Калибровка. Вибропреобразователи с согласующим усилителем | Калибровка | Да | 36585-11 | ИВД 3 | 5978
24КЛ0031 | Калибровка. Вибропреобразователи с согласующим усилителем | Калибровка | Да | 43779-10 | ИКВ-1 | 5978
24КЛ0031 | Калибровка. Вибропреобразователи с согласующим усилителем | Калибровка | Да | 56826-14 | BN-200000 | 5978
24КЛ0031 | Калибровка. Вибропреобразователи с согласующим усилителем | Калибровка | Да | 56826-14 | BN-330000 | 5978
24КЛ0031 | Калибровка. Вибропреобразователи с согласующим усилителем | Калибровка | Да | 56826-14 | BN-350000 | 5978
24КЛ0031 | Калибровка. Вибропреобразователи с согласующим усилителем | Калибровка | Да | 53507-13 | ДВСТ | 5978
24КЛ0031 | Калибровка. Вибропреобразователи с согласующим усилителем | Калибровка | Да | 44293-10 | TXА | 5978
24КЛ0031 | Калибровка. Вибропреобразователи с согласующим усилителем | Калибровка | Да | 44293-10 | TXR | 5978
24КЛ0031 | Калибровка. Вибропреобразователи с согласующим усилителем | Калибровка | Да | 37166-08 | TXА | 5978
24КЛ0031 | Калибровка. Вибропреобразователи с согласующим усилителем | Калибровка | Да | 37165-08 | TXR | 5978
24КЛ0031 | Калибровка. Вибропреобразователи с согласующим усилителем | Калибровка | Да | 15538-08 | BN-ППТ | 5978
24КЛ0031 | Калибровка. Вибропреобразователи с согласующим усилителем | Калибровка | Да | 56536-14 | ВN-ППТ | 5978
24КЛ0031 | Калибровка. Вибропреобразователи с согласующим усилителем | Калибровка | Да | 23084-02 | ВК-316 | 5978
24КЛ0031 | Калибровка. Вибропреобразователи с согласующим усилителем | Калибровка | Да | 17359-04 | 10000 | 5978
24КЛ0031 | Калибровка. Вибропреобразователи с согласующим усилителем | Калибровка | Да | 17359-04 | 10026 | 5978
24КЛ0031 | Калибровка. Вибропреобразователи с согласующим усилителем | Калибровка | Да | 17359-04 | 10030 | 5978
24КЛ0031 | Калибровка. Вибропреобразователи с согласующим усилителем | Калибровка | Да | 17359-04 | 10037 | 5978
24КЛ0031 | Калибровка. Вибропреобразователи с согласующим усилителем | Калибровка | Да | 17359-04 | 3000 | 5978
24КЛ0031 | Калибровка. Вибропреобразователи с согласующим усилителем | Калибровка | Да | 17359-04 | 3301 | 5978
24КЛ0031 | Калибровка. Вибропреобразователи с согласующим усилителем | Калибровка | Да | 17359-04 | 7200 | 5978
24КЛ0031 | Калибровка. Вибропреобразователи с согласующим усилителем | Калибровка | Да | 18077-99 | ИВ-Д-ПФ (за 1 канал) | 5978
24КЛ0031 | Калибровка. Вибропреобразователи с согласующим усилителем | Калибровка | Да | 18077-06 | ИВ-Д-ПФ (за 1 канал) | 5978
24КЛ0031 | Калибровка. Вибропреобразователи с согласующим усилителем | Калибровка | Да | 43475-09 | ИВ-Д-ПФ (за 1 канал) | 5978
24КЛ0031 | Калибровка. Вибропреобразователи с согласующим усилителем | Калибровка | Да | 18840-04 | АКТИВ ИП-107 (за 1 канал) | 5978
24КЛ0031 | Калибровка. Вибропреобразователи с согласующим усилителем | Калибровка | Да | 18840-04 | АКТИВ ИП-117 (за 1 канал) | 5978
24КЛ0031 | Калибровка. Вибропреобразователи с согласующим усилителем | Калибровка | Да | 19120-05 | СВКА 1-02.06 (за 1 канал) | 5978
24КЛ0031 | Калибровка. Вибропреобразователи с согласующим усилителем | Калибровка | Да | 46967-11 | ЭП-1000 (за 1 канал) | 5978
24КЛ0031 | Калибровка. Вибропреобразователи с согласующим усилителем | Калибровка | Да | 56322-14 | ВК-306 | 5978
24КЛ0031 | Калибровка. Вибропреобразователи с согласующим усилителем | Калибровка | Да | 67061-17 | AS | 5978
24КЛ0031 | Калибровка. Вибропреобразователи с согласующим усилителем | Калибровка | Да | 67061-17 | ASA | 5978
24КЛ0031 | Калибровка. Вибропреобразователи с согласующим усилителем | Калибровка | Да | 66847-17 | DS | 5978
24КЛ0031 | Калибровка. Вибропреобразователи с согласующим усилителем | Калибровка | Да | 66847-17 | SD | 5978
24КЛ0031 | Калибровка. Вибропреобразователи с согласующим усилителем | Калибровка | Да |  | МВ-25 | 5978
24КЛ0031 | Калибровка. Вибропреобразователи с согласующим усилителем | Калибровка | Да |  | ТМК-121 | 5978
24КЛ0031 | Калибровка. Вибропреобразователи с согласующим усилителем | Калибровка | Да |  | 5484C | 5978
24КЛ0031 | Калибровка. Вибропреобразователи с согласующим усилителем | Калибровка | Да |  | VIB1185AQS-020 | 5978
24КЛ0031 | Калибровка. Вибропреобразователи с согласующим усилителем | Калибровка | Да |  | TM0786A | 5978
24КЛ0031 | Калибровка. Вибропреобразователи с согласующим усилителем | Калибровка | Да |  | ВИП-301 | 5978
24КЛ0031 | Калибровка. Вибропреобразователи с согласующим усилителем | Калибровка | Да |  | TR-26 | 5978
24КЛ0031 | Калибровка. Вибропреобразователи с согласующим усилителем | Калибровка | Да |  | Hauber Type 663 | 5978
21КЛ0066 | Калибровка. Вискозиметры буровых растворов | Калибровка | Нет |  | ВБР-2 | 1886
21КЛ0067 | Калибровка. Вискозиметры Гепплера с падающим шаром (за 1 шар) по ГСО исполнителя | Калибровка | Да |  |  | 19362
21КЛ0068 | Калибровка. Вискозиметры Гепплера с падающим шаром (за 1 шар, с применением ГСО заказчика) | Калибровка | Да |  |  | 8235
21КЛ0070 | Калибровка. Вискозиметры для определения условной вязкости лакокрасочных материалов | Калибровка | Нет |  |  | 7913
21КЛ0069 | Калибровка. Вискозиметры для определения условной вязкости нефтепродуктов | Калибровка | Нет |  | ВУ-М | 1886
21КЛ0344 | Калибровка. Вискозиметры капиллярные стеклянные обратного хода для непрозрачных жидкостей | Калибровка | Нет |  |  | 17903
21КЛ0345 | Калибровка. Вискозиметры капиллярные стеклянные прямого хода для прозрачных жидкостей | Калибровка | Нет |  |  | 11996
21КЛ0071 | Калибровка. Вискозиметры ротационные (за 1 измерительное устройство, с применением ГСО заказчика) | Калибровка | Да |  |  | 7247
21КЛ0072 | Калибровка. Влагомеры зерна диэлькометрические | Калибровка | Да |  |  | 2617
21КЛ0073 | Калибровка. Влагомеры нефти лабораторные [на эталонном оборудовании заказчика] | Калибровка | Да |  |  | 7358
21КЛ0074 | Калибровка. Влагомеры нефти лабораторные [на эталонном оборудовании исполнителя] | Калибровка | Нет |  |  | 14493
21КЛ0075 | Калибровка. Влагомеры нефти поточные [на эталонном оборудовании заказчика] | Калибровка | Да |  |  | 7358
24КЛ0034 | Калибровка. Вольтметры переменного тока (широкополосные) | Калибровка | Нет | 3582-73 | В3-33 | 4583
24КЛ0034 | Калибровка. Вольтметры переменного тока (широкополосные) | Калибровка | Нет | 3243-72 | В3-38 | 4583
24КЛ0034 | Калибровка. Вольтметры переменного тока (широкополосные) | Калибровка | Нет | 3243-82 | В3-38А | 4583
24КЛ0034 | Калибровка. Вольтметры переменного тока (широкополосные) | Калибровка | Нет | 3243-87 | В3-38Б | 4583
24КЛ0034 | Калибровка. Вольтметры переменного тока (широкополосные) | Калибровка | Нет | 3243-90 | В3-38В | 4583
24КЛ0034 | Калибровка. Вольтметры переменного тока (широкополосные) | Калибровка | Нет | 3282-72 | В3-39 | 4583
24КЛ0034 | Калибровка. Вольтметры переменного тока (широкополосные) | Калибровка | Нет | 3868-73 | В3-43 | 4583
24КЛ0034 | Калибровка. Вольтметры переменного тока (широкополосные) | Калибровка | Нет | 4534-74 | В3-48 | 4583
24КЛ0034 | Калибровка. Вольтметры переменного тока (широкополосные) | Калибровка | Нет | 8985-83 | В3-48А | 4583
24КЛ0034 | Калибровка. Вольтметры переменного тока (широкополосные) | Калибровка | Нет | 6493-78 | В3-52 | 4583
24КЛ0034 | Калибровка. Вольтметры переменного тока (широкополосные) | Калибровка | Нет | 6494-78 | В3-52 | 4583
24КЛ0034 | Калибровка. Вольтметры переменного тока (широкополосные) | Калибровка | Нет | 6882-78 | В3-55 | 4583
24КЛ0034 | Калибровка. Вольтметры переменного тока (широкополосные) | Калибровка | Нет | 6883-78 | В3-56 | 4583
24КЛ0034 | Калибровка. Вольтметры переменного тока (широкополосные) | Калибровка | Нет | 7657-80 | В3-57 | 4583
24КЛ0034 | Калибровка. Вольтметры переменного тока (широкополосные) | Калибровка | Нет | 16689-97 | В3-71 | 4583
24КЛ0034 | Калибровка. Вольтметры переменного тока (широкополосные) | Калибровка | Нет | 16689-97 | В3-71/1 | 4583
24КЛ0034 | Калибровка. Вольтметры переменного тока (широкополосные) | Калибровка | Нет | 23640-02 | GVT-417B | 4583
24КЛ0034 | Калибровка. Вольтметры переменного тока (широкополосные) | Калибровка | Нет | 23640-02 | GVT-427B | 4583
24КЛ0034 | Калибровка. Вольтметры переменного тока (широкополосные) | Калибровка | Нет | 5394-89 | Т210-М1 | 4583
24КЛ0034 | Калибровка. Вольтметры переменного тока (широкополосные) | Калибровка | Нет |  | ВЧТ-25 | 4583
24КЛ0034 | Калибровка. Вольтметры переменного тока (широкополосные) | Калибровка | Нет |  | ВЧТ-25М | 4583
24КЛ0035 | Калибровка. Вольтметры селективные | Калибровка | Нет | 4673-75 | В6-9 | 5376
24КЛ0035 | Калибровка. Вольтметры селективные | Калибровка | Нет | 6218-77 | В6-10 | 5376
24КЛ0035 | Калибровка. Вольтметры селективные | Калибровка | Нет | 9333-83 | SMV-11 | 5376
24КЛ0035 | Калибровка. Вольтметры селективные | Калибровка | Нет |  | STV 301-2 | 5376
24КЛ0036 | Калибровка. Вольтметры-калибраторы универсальные | Калибровка | Нет | 10759-86 | В1-28 | 23333
23КЛ0010 | Калибровка. Воронки и конусы строительные | Калибровка | Да |  | ЛОВ | 1262
23КЛ0010 | Калибровка. Воронки и конусы строительные | Калибровка | Да |  | КР-1 | 1262
23КЛ0010 | Калибровка. Воронки и конусы строительные | Калибровка | Да |  | КБВ | 1262
23КЛ0010 | Калибровка. Воронки и конусы строительные | Калибровка | Да |  | КА | 1262
23КЛ0010 | Калибровка. Воронки и конусы строительные | Калибровка | Да |  | Конус-КР-1 | 1262
23КЛ0011 | Калибровка. Высотомеры карманные ВК-1 | Калибровка | Нет |  | ВЛ | 1500
23КЛ0011 | Калибровка. Высотомеры карманные ВК-1 | Калибровка | Нет |  | ВПЛ-75 | 1500
21КЛ0076 | Калибровка. Газоанализаторы измерения содержания отработавших газов бензиновых автомобильных двигателей [за 1 канал] | Калибровка | Да |  | Автотест-01.03М [за 1 канал] | 1865
21КЛ0076 | Калибровка. Газоанализаторы измерения содержания отработавших газов бензиновых автомобильных двигателей [за 1 канал] | Калибровка | Да |  | АВТОТЕСТ 01.04М [за 1 канал] | 1865
21КЛ0076 | Калибровка. Газоанализаторы измерения содержания отработавших газов бензиновых автомобильных двигателей [за 1 канал] | Калибровка | Да |  | Автотест 01.02М [за 1 канал] | 1865
21КЛ0077 | Калибровка. Газоанализаторы (Анализаторы) измерения содержания дымовых газов, газов в промышленных выбросах и технологических процессах [за 1 канал] | Калибровка | Да |  | ОКСИД [за 1 канал] | 3850
21КЛ0077 | Калибровка. Газоанализаторы (Анализаторы) измерения содержания дымовых газов, газов в промышленных выбросах и технологических процессах [за 1 канал] | Калибровка | Да |  | SmokeCheck [за 1 канал] | 3850
21КЛ0077 | Калибровка. Газоанализаторы (Анализаторы) измерения содержания дымовых газов, газов в промышленных выбросах и технологических процессах [за 1 канал] | Калибровка | Да |  | Монолит Т [за 1 канал] | 3850
21КЛ0079 | Калибровка. Газоанализаторы контроля содержания горючих и токсичных газов в атмосферном воздухе и воздухе рабочей зоны [за 1 канал] | Калибровка | Да |  | ТИГ-2 [за 1 канал] | 2264
21КЛ0079 | Калибровка. Газоанализаторы контроля содержания горючих и токсичных газов в атмосферном воздухе и воздухе рабочей зоны [за 1 канал] | Калибровка | Да |  | Sensit HXG-2 [за 1 канал] | 2264
21КЛ0079 | Калибровка. Газоанализаторы контроля содержания горючих и токсичных газов в атмосферном воздухе и воздухе рабочей зоны [за 1 канал] | Калибровка | Да |  | POR RDZ BI [за 1 канал] | 2264
21КЛ0079 | Калибровка. Газоанализаторы контроля содержания горючих и токсичных газов в атмосферном воздухе и воздухе рабочей зоны [за 1 канал] | Калибровка | Да |  | ТМ-МЕТА [за 1 канал] | 2264
21КЛ0079 | Калибровка. Газоанализаторы контроля содержания горючих и токсичных газов в атмосферном воздухе и воздухе рабочей зоны [за 1 канал] | Калибровка | Да |  | тгп-11 [за 1 канал] | 2264
21КЛ0079 | Калибровка. Газоанализаторы контроля содержания горючих и токсичных газов в атмосферном воздухе и воздухе рабочей зоны [за 1 канал] | Калибровка | Да |  | ЭЛАН-СО-50/H2S-20 [за 1 канал] | 2264
21КЛ0079 | Калибровка. Газоанализаторы контроля содержания горючих и токсичных газов в атмосферном воздухе и воздухе рабочей зоны [за 1 канал] | Калибровка | Да |  | Micro CO [за 1 канал] | 2264
21КЛ0079 | Калибровка. Газоанализаторы контроля содержания горючих и токсичных газов в атмосферном воздухе и воздухе рабочей зоны [за 1 канал] | Калибровка | Да |  | ЭЛАН-СО-50 [за 1 канал] | 2264
21КЛ0079 | Калибровка. Газоанализаторы контроля содержания горючих и токсичных газов в атмосферном воздухе и воздухе рабочей зоны [за 1 канал] | Калибровка | Да |  | мод. "МГЛ-19М-5Д" [за 1 канал] | 2264
21КЛ0079 | Калибровка. Газоанализаторы контроля содержания горючих и токсичных газов в атмосферном воздухе и воздухе рабочей зоны [за 1 канал] | Калибровка | Да |  | Сигнал-4 [за 1 канал] | 2264
21КЛ0079 | Калибровка. Газоанализаторы контроля содержания горючих и токсичных газов в атмосферном воздухе и воздухе рабочей зоны [за 1 канал] | Калибровка | Да |  | ИТ-М [за 1 канал] | 2264
21КЛ0079 | Калибровка. Газоанализаторы контроля содержания горючих и токсичных газов в атмосферном воздухе и воздухе рабочей зоны [за 1 канал] | Калибровка | Да |  | ElGasMultiRAE [за 1 канал] | 2264
21КЛ0079 | Калибровка. Газоанализаторы контроля содержания горючих и токсичных газов в атмосферном воздухе и воздухе рабочей зоны [за 1 канал] | Калибровка | Да |  | ЭЛАН-SO2-20/NO2-10 [за 1 канал] | 2264
21КЛ0079 | Калибровка. Газоанализаторы контроля содержания горючих и токсичных газов в атмосферном воздухе и воздухе рабочей зоны [за 1 канал] | Калибровка | Да |  | Micro CO [за 1 канал] | 2264
21КЛ0079 | Калибровка. Газоанализаторы контроля содержания горючих и токсичных газов в атмосферном воздухе и воздухе рабочей зоны [за 1 канал] | Калибровка | Да |  | MicroCO [за 1 канал] | 2264
21КЛ0080 | Калибровка. Гемоглобинометры фотометрические портативные | Калибровка | Да |  | HemoCue B-Gemoglobin | 2321
21КЛ0080 | Калибровка. Гемоглобинометры фотометрические портативные | Калибровка | Да |  | Hemocue Hb 201+ | 2321
24КЛ0037 | Калибровка. Генераторы импульсов | Калибровка | Нет | 4221-74 | Г5-54 | 10188
24КЛ0037 | Калибровка. Генераторы импульсов | Калибровка | Нет | 5269-76 | Г5-56 | 10188
24КЛ0037 | Калибровка. Генераторы импульсов | Калибровка | Нет | 5463-76 | Г5-60 | 10188
24КЛ0037 | Калибровка. Генераторы импульсов | Калибровка | Нет | 5634-76 | Г5-63 | 10188
24КЛ0037 | Калибровка. Генераторы импульсов | Калибровка | Нет | 7062-79 | Г5-67 | 10188
24КЛ0037 | Калибровка. Генераторы импульсов | Калибровка | Нет | 7767-80 | Г5-75 | 10188
24КЛ0037 | Калибровка. Генераторы импульсов | Калибровка | Нет | 8598-82 | Г5-82 | 10188
24КЛ0037 | Калибровка. Генераторы импульсов | Калибровка | Нет | 9453-88 | Г5-85 | 10188
24КЛ0037 | Калибровка. Генераторы импульсов | Калибровка | Нет | 10406-86 | Г5-88 | 10188
24КЛ0037 | Калибровка. Генераторы импульсов | Калибровка | Нет | 7512-79 | И1-14 | 10188
24КЛ0037 | Калибровка. Генераторы импульсов | Калибровка | Нет | 10102-85 | И1-18 | 10188
24КЛ0037 | Калибровка. Генераторы импульсов | Калибровка | Нет | 28971-05 | MX01-УЗТ-1 | 10188
24КЛ0038 | Калибровка. Генераторы сигналов высокочастотные | Калибровка | Нет | 5476-76 | Г4-76А | 7771
24КЛ0038 | Калибровка. Генераторы сигналов высокочастотные | Калибровка | Нет | 4382-73 | Г4-78 | 7771
24КЛ0038 | Калибровка. Генераторы сигналов высокочастотные | Калибровка | Нет | 3872-73 | Г4-80 | 7771
24КЛ0038 | Калибровка. Генераторы сигналов высокочастотные | Калибровка | Нет | 3872-13 | Г4-80 | 7771
24КЛ0038 | Калибровка. Генераторы сигналов высокочастотные | Калибровка | Нет | 3244-72 | Г4-102 | 7771
24КЛ0038 | Калибровка. Генераторы сигналов высокочастотные | Калибровка | Нет | 4702-75 | Г4-102А | 7771
24КЛ0038 | Калибровка. Генераторы сигналов высокочастотные | Калибровка | Нет | 3890-73 | Г4-106 | 7771
24КЛ0038 | Калибровка. Генераторы сигналов высокочастотные | Калибровка | Нет | 3891-73 | Г4-107 | 7771
24КЛ0038 | Калибровка. Генераторы сигналов высокочастотные | Калибровка | Нет | 4008-73 | Г4-115 | 7771
24КЛ0038 | Калибровка. Генераторы сигналов высокочастотные | Калибровка | Нет | 4687-75 | Г4-116 | 7771
24КЛ0038 | Калибровка. Генераторы сигналов высокочастотные | Калибровка | Нет | 4274-74 | Г4-117 | 7771
24КЛ0038 | Калибровка. Генераторы сигналов высокочастотные | Калибровка | Нет | 4899-75 | Г4-118 | 7771
24КЛ0038 | Калибровка. Генераторы сигналов высокочастотные | Калибровка | Нет | 7628-80 | Г4-129 | 7771
24КЛ0038 | Калибровка. Генераторы сигналов высокочастотные | Калибровка | Нет | 6948-78 | Г4-143 | 7771
24КЛ0038 | Калибровка. Генераторы сигналов высокочастотные | Калибровка | Нет | 8094-81 | Г4-151 | 7771
24КЛ0038 | Калибровка. Генераторы сигналов высокочастотные | Калибровка | Нет | 7880-80 | Г4-154 | 7771
24КЛ0038 | Калибровка. Генераторы сигналов высокочастотные | Калибровка | Нет | 8777-82 | Г4-158 | 7771
24КЛ0038 | Калибровка. Генераторы сигналов высокочастотные | Калибровка | Нет | 8777-13 | Г4-158 | 7771
24КЛ0038 | Калибровка. Генераторы сигналов высокочастотные | Калибровка | Нет | 9611-84 | Г4-164 | 7771
24КЛ0038 | Калибровка. Генераторы сигналов высокочастотные | Калибровка | Нет | 11207-88 | Г4-176 | 7771
24КЛ0038 | Калибровка. Генераторы сигналов высокочастотные | Калибровка | Нет | 13309-92 | Г4-194 | 7771
24КЛ0038 | Калибровка. Генераторы сигналов высокочастотные | Калибровка | Нет | 25609-03 | Г4-218 | 7771
24КЛ0038 | Калибровка. Генераторы сигналов высокочастотные | Калибровка | Нет | 25609-04 | Г4-218 | 7771
24КЛ0038 | Калибровка. Генераторы сигналов высокочастотные | Калибровка | Нет | 25609-04 | Г4-218/1 | 7771
24КЛ0038 | Калибровка. Генераторы сигналов высокочастотные | Калибровка | Нет | 33410-06 | Г4-221 | 7771
24КЛ0038 | Калибровка. Генераторы сигналов высокочастотные | Калибровка | Нет | 33410-06 | Г4-221/1 | 7771
24КЛ0038 | Калибровка. Генераторы сигналов высокочастотные | Калибровка | Нет | 35900-07 | Г4-301 | 7771
24КЛ0038 | Калибровка. Генераторы сигналов высокочастотные | Калибровка | Нет | 50638-12 | Г7М-04 | 7771
24КЛ0038 | Калибровка. Генераторы сигналов высокочастотные | Калибровка | Нет |  | ГСУ-002 | 7771
24КЛ0039 | Калибровка. Генераторы сигналов высокочастотные (импортные) | Калибровка | Нет | 36082-07 | N9310A | 10063
24КЛ0039 | Калибровка. Генераторы сигналов высокочастотные (импортные) | Калибровка | Нет | 36419-07 | E8257D | 10063
24КЛ0039 | Калибровка. Генераторы сигналов высокочастотные (импортные) | Калибровка | Нет | 39230-08 | SMB100A | 10063
24КЛ0039 | Калибровка. Генераторы сигналов высокочастотные (импортные) | Калибровка | Нет | 32396-06 | SG-1501 | 10063
24КЛ0039 | Калибровка. Генераторы сигналов высокочастотные (импортные) | Калибровка | Нет | 45503-10 | NI PXIe-5673 | 10063
24КЛ0039 | Калибровка. Генераторы сигналов высокочастотные (импортные) | Калибровка | Нет |  | ADG-4351 | 10063
24КЛ0039 | Калибровка. Генераторы сигналов высокочастотные (импортные) | Калибровка | Нет |  | HM8134-3 | 10063
24КЛ0040 | Калибровка. Генераторы сигналов измерительные | Калибровка | Нет | 7518-79 | ET-70T/A | 9197
24КЛ0040 | Калибровка. Генераторы сигналов измерительные | Калибровка | Нет | 7518-79 | ET-70D/A | 9197
24КЛ0040 | Калибровка. Генераторы сигналов измерительные | Калибровка | Нет | 8878-82 | ET-90T/А | 9197
24КЛ0040 | Калибровка. Генераторы сигналов измерительные | Калибровка | Нет | 8424-81 | ET-100T/A | 9197
24КЛ0040 | Калибровка. Генераторы сигналов измерительные | Калибровка | Нет | 9450-84 | GF-62 | 9197
24КЛ0040 | Калибровка. Генераторы сигналов измерительные | Калибровка | Нет | 7361-79 | П-321М | 9197
24КЛ0040 | Калибровка. Генераторы сигналов измерительные | Калибровка | Нет | 38883-08 | Генератор ДЕЛЬТА | 9197
24КЛ0040 | Калибровка. Генераторы сигналов измерительные | Калибровка | Нет |  | П-321 | 9197
24КЛ0041 | Калибровка. Генераторы сигналов низкочастотные | Калибровка | Нет | 1754-63 | Г3-36 | 3862
24КЛ0041 | Калибровка. Генераторы сигналов низкочастотные | Калибровка | Нет | 2864-72 | Г3-102 | 3862
24КЛ0041 | Калибровка. Генераторы сигналов низкочастотные | Калибровка | Нет | 4085-74 | Г3-106 | 3862
24КЛ0041 | Калибровка. Генераторы сигналов низкочастотные | Калибровка | Нет | 5459-76 | Г3-109 | 3862
24КЛ0041 | Калибровка. Генераторы сигналов низкочастотные | Калибровка | Нет | 6282-77 | Г3-111 | 3862
24КЛ0041 | Калибровка. Генераторы сигналов низкочастотные | Калибровка | Нет | 6702-78 | Г3-112 | 3862
24КЛ0041 | Калибровка. Генераторы сигналов низкочастотные | Калибровка | Нет | 6703-78 | Г3-112/1 | 3862
24КЛ0041 | Калибровка. Генераторы сигналов низкочастотные | Калибровка | Нет | 6703-02 | Г3-112/1 | 3862
24КЛ0041 | Калибровка. Генераторы сигналов низкочастотные | Калибровка | Нет | 8484-81 | Г3-118 | 3862
24КЛ0041 | Калибровка. Генераторы сигналов низкочастотные | Калибровка | Нет | 9710-84 | Г3-120 | 3862
24КЛ0041 | Калибровка. Генераторы сигналов низкочастотные | Калибровка | Нет | 9723-84 | Г3-121 | 3862
24КЛ0041 | Калибровка. Генераторы сигналов низкочастотные | Калибровка | Нет | 11189-88 | Г3-123 | 3862
24КЛ0041 | Калибровка. Генераторы сигналов низкочастотные | Калибровка | Нет |  | KRONHE-НITE-4200A | 3862
24КЛ0042 | Калибровка. Генераторы сигналов низкочастотные прецизионные | Калибровка | Нет | 5460-76 | Г3-110 | 7528
24КЛ0042 | Калибровка. Генераторы сигналов низкочастотные прецизионные | Калибровка | Нет | 10237-85 | Г3-122 | 7528
24КЛ0043 | Калибровка. Генераторы сигналов сложной формы | Калибровка | Нет | 6181-77 | Г6-28 | 6898
24КЛ0043 | Калибровка. Генераторы сигналов сложной формы | Калибровка | Нет | 8732-82 | Г6-34 | 6898
24КЛ0043 | Калибровка. Генераторы сигналов сложной формы | Калибровка | Нет | 25563-03 | Г6-46 | 6898
24КЛ0043 | Калибровка. Генераторы сигналов сложной формы | Калибровка | Нет | 10630-86 | Г6-37 | 6898
24КЛ0044 | Калибровка. Генераторы сигналов сложной формы (импортные) | Калибровка | Нет | 32993-09 | 33210A | 10063
24КЛ0044 | Калибровка. Генераторы сигналов сложной формы (импортные) | Калибровка | Нет | 32993-09 | 33220A | 10063
24КЛ0044 | Калибровка. Генераторы сигналов сложной формы (импортные) | Калибровка | Нет | 62209-15 | 33210A | 10063
24КЛ0044 | Калибровка. Генераторы сигналов сложной формы (импортные) | Калибровка | Нет | 62209-15 | 33220A | 10063
24КЛ0044 | Калибровка. Генераторы сигналов сложной формы (импортные) | Калибровка | Нет | 26209-03 | 33120A | 10063
24КЛ0044 | Калибровка. Генераторы сигналов сложной формы (импортные) | Калибровка | Нет | 26209-03 | 33250A | 10063
24КЛ0044 | Калибровка. Генераторы сигналов сложной формы (импортные) | Калибровка | Нет | 26209-08 | 33250A | 10063
24КЛ0044 | Калибровка. Генераторы сигналов сложной формы (импортные) | Калибровка | Нет | 52150-12 | 33250A | 10063
24КЛ0044 | Калибровка. Генераторы сигналов сложной формы (импортные) | Калибровка | Нет | 52150-12 | 33521A | 10063
24КЛ0044 | Калибровка. Генераторы сигналов сложной формы (импортные) | Калибровка | Нет | 52150-12 | 33522A | 10063
24КЛ0044 | Калибровка. Генераторы сигналов сложной формы (импортные) | Калибровка | Нет | 41402-09 | 81101A | 10063
24КЛ0044 | Калибровка. Генераторы сигналов сложной формы (импортные) | Калибровка | Нет | 41402-09 | 81150A | 10063
24КЛ0044 | Калибровка. Генераторы сигналов сложной формы (импортные) | Калибровка | Нет | 56005-13 | 81150А | 10063
24КЛ0044 | Калибровка. Генераторы сигналов сложной формы (импортные) | Калибровка | Нет | 56005-13 | 81160А | 10063
24КЛ0044 | Калибровка. Генераторы сигналов сложной формы (импортные) | Калибровка | Нет | 56005-13 | 81180А | 10063
24КЛ0044 | Калибровка. Генераторы сигналов сложной формы (импортные) | Калибровка | Нет | 56005-13 | 81180В | 10063
24КЛ0044 | Калибровка. Генераторы сигналов сложной формы (импортные) | Калибровка | Нет | 32620-06 | AFG | 10063
24КЛ0044 | Калибровка. Генераторы сигналов сложной формы (импортные) | Калибровка | Нет | 41694-09 | AFG | 10063
24КЛ0044 | Калибровка. Генераторы сигналов сложной формы (импортные) | Калибровка | Нет | 53102-13 | AFG | 10063
24КЛ0044 | Калибровка. Генераторы сигналов сложной формы (импортные) | Калибровка | Нет | 27122-04 | AHP-1001 | 10063
24КЛ0044 | Калибровка. Генераторы сигналов сложной формы (импортные) | Калибровка | Нет | 27122-04 | AHP-1002 | 10063
24КЛ0044 | Калибровка. Генераторы сигналов сложной формы (импортные) | Калибровка | Нет | 27122-04 | AHP-1003 | 10063
24КЛ0044 | Калибровка. Генераторы сигналов сложной формы (импортные) | Калибровка | Нет | 27123-04 | AHP-3121 | 10063
24КЛ0044 | Калибровка. Генераторы сигналов сложной формы (импортные) | Калибровка | Нет | 27123-04 | AHP-3122 | 10063
24КЛ0044 | Калибровка. Генераторы сигналов сложной формы (импортные) | Калибровка | Нет | 27123-04 | AHP-3123 | 10063
24КЛ0044 | Калибровка. Генераторы сигналов сложной формы (импортные) | Калибровка | Нет | 50632-12 | AHP | 10063
24КЛ0044 | Калибровка. Генераторы сигналов сложной формы (импортные) | Калибровка | Нет | 53406-13 | AWG | 10063
24КЛ0044 | Калибровка. Генераторы сигналов сложной формы (импортные) | Калибровка | Нет | 54180-13 | B&K PRECISION 40ххА | 10063
24КЛ0044 | Калибровка. Генераторы сигналов сложной формы (импортные) | Калибровка | Нет | 26204-03 | DS360 | 10063
24КЛ0044 | Калибровка. Генераторы сигналов сложной формы (импортные) | Калибровка | Нет | 45344-10 | DS360 | 10063
24КЛ0044 | Калибровка. Генераторы сигналов сложной формы (импортные) | Калибровка | Нет | 43808-10 | Fluke 397 | 10063
24КЛ0044 | Калибровка. Генераторы сигналов сложной формы (импортные) | Калибровка | Нет | 19969-00 | GFG | 10063
24КЛ0044 | Калибровка. Генераторы сигналов сложной формы (импортные) | Калибровка | Нет | 19969-05 | GFG | 10063
24КЛ0044 | Калибровка. Генераторы сигналов сложной формы (импортные) | Калибровка | Нет | 27586-04 | GFG-3015 | 10063
24КЛ0044 | Калибровка. Генераторы сигналов сложной формы (импортные) | Калибровка | Нет | 30057-05 | MXG-9810А | 10063
24КЛ0044 | Калибровка. Генераторы сигналов сложной формы (импортные) | Калибровка | Нет | 57581-14 | NI PXI-5421 | 10063
24КЛ0044 | Калибровка. Генераторы сигналов сложной формы (импортные) | Калибровка | Нет | 19968-00 | SFG-830 | 10063
24КЛ0044 | Калибровка. Генераторы сигналов сложной формы (импортные) | Калибровка | Нет | 29967-05 | SFG | 10063
24КЛ0044 | Калибровка. Генераторы сигналов сложной формы (импортные) | Калибровка | Нет | 32978-06 | WW5061 | 10063
24КЛ0044 | Калибровка. Генераторы сигналов сложной формы (импортные) | Калибровка | Нет | 32978-06 | WW5062 | 10063
24КЛ0044 | Калибровка. Генераторы сигналов сложной формы (импортные) | Калибровка | Нет | 43317-09 | АКИП-3301 | 10063
24КЛ0044 | Калибровка. Генераторы сигналов сложной формы (импортные) | Калибровка | Нет | 40102-08 | АКИП-3402 | 10063
24КЛ0044 | Калибровка. Генераторы сигналов сложной формы (импортные) | Калибровка | Нет | 66780-17 | АКИП-3408 | 10063
24КЛ0044 | Калибровка. Генераторы сигналов сложной формы (импортные) | Калибровка | Нет | 53064-13 | АКИП-3409 | 10063
24КЛ0044 | Калибровка. Генераторы сигналов сложной формы (импортные) | Калибровка | Нет | 30405-05 | ГСС | 10063
24КЛ0044 | Калибровка. Генераторы сигналов сложной формы (импортные) | Калибровка | Нет | 28721-05 | ГСС-93/1 | 10063
24КЛ0044 | Калибровка. Генераторы сигналов сложной формы (импортные) | Калибровка | Нет | 28721-05 | ГСС-93/2 | 10063
24КЛ0044 | Калибровка. Генераторы сигналов сложной формы (импортные) | Калибровка | Нет | 51773-12 | ПрофКиП Г6-27М | 10063
24КЛ0044 | Калибровка. Генераторы сигналов сложной формы (импортные) | Калибровка | Нет | 51773-12 | ПрофКиП Г6-33М | 10063
24КЛ0044 | Калибровка. Генераторы сигналов сложной формы (импортные) | Калибровка | Нет | 51773-12 | ПрофКиП Г6-34М | 10063
24КЛ0044 | Калибровка. Генераторы сигналов сложной формы (импортные) | Калибровка | Нет | 51773-12 | ПрофКиП Г6-36М | 10063
24КЛ0044 | Калибровка. Генераторы сигналов сложной формы (импортные) | Калибровка | Нет | 51773-12 | ПрофКиП Г6-37М | 10063
24КЛ0044 | Калибровка. Генераторы сигналов сложной формы (импортные) | Калибровка | Нет | 53064-13 | AWG-4082 | 10063
24КЛ0045 | Калибровка. Генераторы сигналов телевизионные | Калибровка | Нет | 9712-84 | Г6-35 | 8453
24КЛ0046 | Калибровка. Генераторы технической частоты | Калибровка | Нет | 31149-06 | ГТЧ-3М | 7652
24КЛ0046 | Калибровка. Генераторы технической частоты | Калибровка | Нет | 66428-17 | ГТЧ-3М | 7652
24КЛ0046 | Калибровка. Генераторы технической частоты | Калибровка | Нет | 48435-11 | ГТЧ-03М | 7652
24КЛ0046 | Калибровка. Генераторы технической частоты | Калибровка | Нет | 46103-10 | ГТЧ-03М-80 | 7652
24КЛ0046 | Калибровка. Генераторы технической частоты | Калибровка | Нет |  | ГТЧ-1 | 7652
24КЛ0046 | Калибровка. Генераторы технической частоты | Калибровка | Нет |  | ГТЧ5-1 | 7652
21КЛ0081 | Калибровка. Глюкометры портативные, анализаторы содержания глюкозы в крови портативные | Калибровка | Да |  | HemoCue Glucose 201+ | 2710
23КЛ0015 | Калибровка. Гребенки измерительные. Оценка соответствия техническим условиям [без указания действительных значений зазоров для определения толщины покрытий] | Калибровка | Нет |  |  | 1262
24КЛ0048 | Калибровка. Делители частоты | Калибровка | Нет | 5553-76 | Ф5093 | 2986
25КЛ0004 | Калибровка. Дефектоскопы электроискровые [по импульсному напряжению] | Калибровка | Нет |  | Корона [по импульсному напряжению] | 11060
25КЛ0004 | Калибровка. Дефектоскопы электроискровые [по импульсному напряжению] | Калибровка | Нет |  | Корона-2 [по импульсному напряжению] | 11060
25КЛ0005 | Калибровка. Дефектоскопы электроискровые Elcometer [по постоянному напряжению] | Калибровка | Нет |  | Elcometer 236 [по постоянному напряжению] | 20607
25КЛ0005 | Калибровка. Дефектоскопы электроискровые Elcometer [по постоянному напряжению] | Калибровка | Нет |  | Elcometer 266 [по постоянному напряжению] | 20607
22КЛ0242 | Калибровка. Дозаторы [многоканальные] | Калибровка | Нет |  |  | 3656
22КЛ0243 | Калибровка. Дозаторы [одноканальные] | Калибровка | Нет |  |  | 2545
22КЛ0245 | Калибровка. Дозаторые бутылочные [поршневые] | Калибровка | Нет |  |  | 3887
23КЛ0019 | Калибровка. Дуктилометры | Калибровка | Да |  | ДБ-2М | 1262
23КЛ0019 | Калибровка. Дуктилометры | Калибровка | Да |  | 974Н | 1262
23КЛ0019 | Калибровка. Дуктилометры | Калибровка | Да |  | 980-АФ | 1262
21КЛ0084 | Калибровка. Дымомеры измерения дымности отработавших газов дизельных автомобильных двигателей (за 1 канал) | Калибровка | Да |  |  | 1865
23КЛ0020 | Калибровка. Иглы пенетрационные | Калибровка | Да |  | ИП | 567
23КЛ0020 | Калибровка. Иглы пенетрационные | Калибровка | Да |  | ИВ-2 | 567
21КЛ0085 | Калибровка. Измерители влажности газов, гигрометры точки росы/инея типа ИВА, ИВГ (за 1 датчик) | Калибровка | Нет |  |  | 14493
24КЛ0054 | Калибровка. Измерители временных интервалов | Калибровка | Нет | 5343-76 | И2-26 | 5747
23КЛ0022 | Калибровка. Измерители межцентрового расстояния глаз ЭОМ-57 | Калибровка | Да |  |  | 1722
24КЛ0059 | Калибровка. Измерители нелинейных искажений | Калибровка | Нет | 10227-85 | СК6-13 | 4871
24КЛ0059 | Калибровка. Измерители нелинейных искажений | Калибровка | Нет | 10737-86 | С6-12 | 4871
24КЛ0059 | Калибровка. Измерители нелинейных искажений | Калибровка | Нет | 9081-83 | С6-11 | 4871
24КЛ0059 | Калибровка. Измерители нелинейных искажений | Калибровка | Нет | 6955-78 | С6-8 | 4871
24КЛ0060 | Калибровка. Измерители неоднородностей линий | Калибровка | Нет | 3418-73 | Р5-8 | 3729
24КЛ0060 | Калибровка. Измерители неоднородностей линий | Калибровка | Нет | 3854-73 | Р5-9 | 3729
24КЛ0060 | Калибровка. Измерители неоднородностей линий | Калибровка | Нет | 5754-76 | Р5-10 | 3729
24КЛ0060 | Калибровка. Измерители неоднородностей линий | Калибровка | Нет | 5754-76 | Р5-10/1 | 3729
24КЛ0060 | Калибровка. Измерители неоднородностей линий | Калибровка | Нет | 9323-83 | Р5-13 | 3729
24КЛ0060 | Калибровка. Измерители неоднородностей линий | Калибровка | Нет | 9323-83 | Р5-13/1 | 3729
24КЛ0060 | Калибровка. Измерители неоднородностей линий | Калибровка | Нет | 45684-10 | Р5-24 | 3729
21КЛ0086 | Калибровка. Измерители низкотемпературных показателей (с применением ГСО заказчика) | Калибровка | Да |  |  | 7247
24КЛ0061 | Калибровка. Измерители параметров реле | Калибровка | Нет | 9223-83 | Ф291 | 4452
24КЛ0061 | Калибровка. Измерители параметров реле | Калибровка | Нет | 3487-73 | Ф209 | 4452
24КЛ0061 | Калибровка. Измерители параметров реле | Калибровка | Нет | 61837-15 | ИВПР-203М | 4452
24КЛ0061 | Калибровка. Измерители параметров реле | Калибровка | Нет |  | ЧИ2400 | 4452
21КЛ0087 | Калибровка. Измерители плотности суспензии | Калибровка | Да |  |  | 4536
23КЛ0024 | Калибровка. Измерители прочности покрытий при ударе | Калибровка | Нет |  | Удар-Тест | 3113
23КЛ0024 | Калибровка. Измерители прочности покрытий при ударе | Калибровка | Нет |  | КОНСТАНТА-КП | 3113
21КЛ0088 | Калибровка. Измерители светового коэффициента пропускания автомобильных стекол | Калибровка | Да |  |  | 2247
22КЛ0009 | Калибровка. Измерители силы нажатия | Калибровка | Нет | 56722-14 | СМР-1 | 5208
24КЛ0065 | Калибровка. Измерители уровня | Калибровка | Нет | 7519-79 | ET-70Т/V | 9197
24КЛ0065 | Калибровка. Измерители уровня | Калибровка | Нет | 8877-82 | ET-90T/V | 9197
24КЛ0065 | Калибровка. Измерители уровня | Калибровка | Нет | 8411-81 | ET-100T/V | 9197
24КЛ0065 | Калибровка. Измерители уровня | Калибровка | Нет | 9449-84 | MV-62 | 9197
24КЛ0065 | Калибровка. Измерители уровня | Калибровка | Нет |  | П-323 ИШ | 9197
25КЛ0006 | Калибровка. Измеритель MoData2 | Калибровка | Нет |  | MoData2 | 7622
25КЛ0006 | Калибровка. Измеритель MoData2 | Калибровка | Нет | 35991-07 | МоДата 3 | 7622
25КЛ0006 | Калибровка. Измеритель MoData2 | Калибровка | Нет |  | CDT | 7622
20КЛ0004 | Калибровка. Измерительные каналы датчиков давления (на оборудовании заказчика) | Калибровка | Да |  |  | 3850
24КЛ0067 | Калибровка. Измерительные устройства для контроля тока проводимости | Калибровка | Нет |  | РМПКТУ-01м | 3278
24КЛ0067 | Калибровка. Измерительные устройства для контроля тока проводимости | Калибровка | Нет |  | УКТ-02 | 3278
24КЛ0067 | Калибровка. Измерительные устройства для контроля тока проводимости | Калибровка | Нет |  | УКТ-03 | 3278
24КЛ0067 | Калибровка. Измерительные устройства для контроля тока проводимости | Калибровка | Нет |  | АСТРО-ТЕСТ-М | 3278
21КЛ0089 | Калибровка. Имитаторы холодной прокрутки двигателя (с применением ГСО заказчика) | Калибровка | Да |  |  | 7247
25КЛ0007 | Калибровка. Индикатор-коммуникатор ИК 4-20М | Калибровка | Нет |  |  | 2341
24КЛ0069 | Калибровка. Источники временных сдвигов | Калибровка | Нет | 4987-75 | И1-8 | 5747
24КЛ0069 | Калибровка. Источники временных сдвигов | Калибровка | Нет | 32500-06 | ERS-2 | 5747
24КЛ0069 | Калибровка. Источники временных сдвигов | Калибровка | Нет | 32500-12 | ERS-2 | 5747
24КЛ0069 | Калибровка. Источники временных сдвигов | Калибровка | Нет | 68961-17 | ERS-2 | 5747
24КЛ0069 | Калибровка. Источники временных сдвигов | Калибровка | Нет | 32339-06 | DYMETIC-1222И | 5747
24КЛ0071 | Калибровка. Источники питания | Калибровка | Нет | 11386-88 | Б5-67 | 7889
24КЛ0071 | Калибровка. Источники питания | Калибровка | Нет | 11998-01 | Б5-70 | 7889
24КЛ0071 | Калибровка. Источники питания | Калибровка | Нет | 11999-89 | Б5-71 | 7889
24КЛ0071 | Калибровка. Источники питания | Калибровка | Нет | 20188-00 | GPR | 7889
24КЛ0071 | Калибровка. Источники питания | Калибровка | Нет | 20188-07 | GPR | 7889
24КЛ0071 | Калибровка. Источники питания | Калибровка | Нет | 20189-00 | SPS-1820 | 7889
24КЛ0071 | Калибровка. Источники питания | Калибровка | Нет | 20189-00 | SPS-606 | 7889
24КЛ0071 | Калибровка. Источники питания | Калибровка | Нет | 20189-00 | SPS-3609 | 7889
24КЛ0071 | Калибровка. Источники питания | Калибровка | Нет | 20189-07 | SPS | 7889
24КЛ0071 | Калибровка. Источники питания | Калибровка | Нет | 20190-00 | GPC | 7889
24КЛ0071 | Калибровка. Источники питания | Калибровка | Нет | 20190-07 | GPC | 7889
24КЛ0071 | Калибровка. Источники питания | Калибровка | Нет | 20415-00 | GPS | 7889
24КЛ0071 | Калибровка. Источники питания | Калибровка | Нет | 23310-02 | ATH-1031 | 7889
24КЛ0071 | Калибровка. Источники питания | Калибровка | Нет | 23310-02 | ATH-2031 | 7889
24КЛ0071 | Калибровка. Источники питания | Калибровка | Нет | 23580-02 | Б5-71/1м | 7889
24КЛ0071 | Калибровка. Источники питания | Калибровка | Нет | 23580-02 | Б5-71/2м | 7889
24КЛ0071 | Калибровка. Источники питания | Калибровка | Нет | 23580-02 | Б5-71/4м | 7889
24КЛ0071 | Калибровка. Источники питания | Калибровка | Нет | 24114-10 | Б3-700 | 7889
24КЛ0071 | Калибровка. Источники питания | Калибровка | Нет | 25347-11 | PSP-405 | 7889
24КЛ0071 | Калибровка. Источники питания | Калибровка | Нет | 30166-05 | GPS | 7889
24КЛ0071 | Калибровка. Источники питания | Калибровка | Нет | 32050-06 | MPS | 7889
24КЛ0071 | Калибровка. Источники питания | Калибровка | Нет | 32678-12 | Б5-76 | 7889
24КЛ0071 | Калибровка. Источники питания | Калибровка | Нет | 32678-12 | Б5-76 | 7889
24КЛ0071 | Калибровка. Источники питания | Калибровка | Нет | 32983-06 | Б5-85 | 7889
24КЛ0071 | Калибровка. Источники питания | Калибровка | Нет | 35639-07 | ATH | 7889
24КЛ0071 | Калибровка. Источники питания | Калибровка | Нет | 37469-08 | АКИП-1101 | 7889
24КЛ0071 | Калибровка. Источники питания | Калибровка | Нет | 37469-08 | АКИП-1102 | 7889
24КЛ0071 | Калибровка. Источники питания | Калибровка | Нет | 37469-08 | АКИП-1103 | 7889
24КЛ0071 | Калибровка. Источники питания | Калибровка | Нет | 37469-08 | АКИП-1104 | 7889
24КЛ0071 | Калибровка. Источники питания | Калибровка | Нет | 37469-08 | АКИП-1105 | 7889
24КЛ0071 | Калибровка. Источники питания | Калибровка | Нет | 37470-08 | Б5-ПРО | 7889
24КЛ0071 | Калибровка. Источники питания | Калибровка | Нет | 40961-09 | Б5-71/1ММ | 7889
24КЛ0071 | Калибровка. Источники питания | Калибровка | Нет | 49788-12 | Б5-66М | 7889
24КЛ0071 | Калибровка. Источники питания | Калибровка | Нет | 49788-12 | Б5-68М | 7889
24КЛ0071 | Калибровка. Источники питания | Калибровка | Нет | 49788-12 | Б5-69М | 7889
24КЛ0071 | Калибровка. Источники питания | Калибровка | Нет | 49788-12 | Б5-70М | 7889
24КЛ0071 | Калибровка. Источники питания | Калибровка | Нет | 49788-12 | Б5-71М | 7889
24КЛ0071 | Калибровка. Источники питания | Калибровка | Нет | 49791-12 | Б5-40М | 7889
24КЛ0071 | Калибровка. Источники питания | Калибровка | Нет | 49791-12 | Б5-43М | 7889
24КЛ0071 | Калибровка. Источники питания | Калибровка | Нет | 49791-12 | Б5-44М | 7889
24КЛ0071 | Калибровка. Источники питания | Калибровка | Нет | 49791-12 | Б5-45М | 7889
24КЛ0071 | Калибровка. Источники питания | Калибровка | Нет | 49791-12 | Б5-50М | 7889
24КЛ0071 | Калибровка. Источники питания | Калибровка | Нет | 49801-12 | Б5-300М | 7889
24КЛ0071 | Калибровка. Источники питания | Калибровка | Нет | 52853-13 | APS | 7889
24КЛ0071 | Калибровка. Источники питания | Калибровка | Нет | 53172-13 | Б5-71КИП | 7889
24КЛ0071 | Калибровка. Источники питания | Калибровка | Нет | 55898-13 | GPC | 7889
24КЛ0071 | Калибровка. Источники питания | Калибровка | Нет | 55898-13 | GPR | 7889
24КЛ0071 | Калибровка. Источники питания | Калибровка | Нет | 55898-13 | GPS | 7889
24КЛ0071 | Калибровка. Источники питания | Калибровка | Нет | 55898-13 | PSM | 7889
24КЛ0071 | Калибровка. Источники питания | Калибровка | Нет | 5964-77 | Б5-44А | 7889
24КЛ0071 | Калибровка. Источники питания | Калибровка | Нет | 5967-77 | Б5-47 | 7889
24КЛ0071 | Калибровка. Источники питания | Калибровка | Нет | 5968-77 | Б5-48 | 7889
24КЛ0071 | Калибровка. Источники питания | Калибровка | Нет | 5969-77 | Б5-49 | 7889
24КЛ0071 | Калибровка. Источники питания | Калибровка | Нет | 26950-04 | E3631A | 7889
24КЛ0071 | Калибровка. Источники питания | Калибровка | Нет | 26950-04 | E3632A | 7889
24КЛ0071 | Калибровка. Источники питания | Калибровка | Нет | 26950-04 | E3633A | 7889
24КЛ0071 | Калибровка. Источники питания | Калибровка | Нет | 26950-04 | E3634A | 7889
24КЛ0071 | Калибровка. Источники питания | Калибровка | Нет |  | J400 | 7889
24КЛ0071 | Калибровка. Источники питания | Калибровка | Нет |  | HY3003 | 7889
24КЛ0071 | Калибровка. Источники питания | Калибровка | Нет |  | HY3003D-3 | 7889
24КЛ0071 | Калибровка. Источники питания | Калибровка | Нет |  | HY3005D-2 | 7889
24КЛ0071 | Калибровка. Источники питания | Калибровка | Нет |  | HY3005D-3 | 7889
24КЛ0071 | Калибровка. Источники питания | Калибровка | Нет |  | HY3005 | 7889
24КЛ0071 | Калибровка. Источники питания | Калибровка | Нет |  | HY3010 | 7889
24КЛ0071 | Калибровка. Источники питания | Калибровка | Нет |  | HY5005D-2 | 7889
24КЛ0071 | Калибровка. Источники питания | Калибровка | Нет |  | БП 8000 | 7889
24КЛ0071 | Калибровка. Источники питания | Калибровка | Нет |  | Б2-7 | 7889
24КЛ0071 | Калибровка. Источники питания | Калибровка | Нет |  | DCS150-7E | 7889
24КЛ0071 | Калибровка. Источники питания | Калибровка | Нет |  | 4110С | 7889
24КЛ0071 | Калибровка. Источники питания | Калибровка | Нет |  | PS3003 | 7889
24КЛ0071 | Калибровка. Источники питания | Калибровка | Нет |  | CPX400A | 7889
24КЛ0071 | Калибровка. Источники питания | Калибровка | Нет |  | LT30-2 | 7889
24КЛ0071 | Калибровка. Источники питания | Калибровка | Нет |  | BK Precision 1761 | 7889
24КЛ0071 | Калибровка. Источники питания | Калибровка | Нет |  | AS011 | 7889
25КЛ0008 | Калибровка. Источники питания | Калибровка | Нет |  |  | 7889
25КЛ0372 | Калибровка. Калибраторы-измерители унифицированных сигналов ИКСУ-200Ex [параметры электрических сигналов] | Калибровка | Нет |  |  | 6150
25КЛ0009 | Калибровка. Киловольтметр цифровой [по напряжению переменного тока] | Калибровка | Нет | 41104-09 | КВЦ-120 [по напряжению переменного тока] | 19945
25КЛ0009 | Калибровка. Киловольтметр цифровой [по напряжению переменного тока] | Калибровка | Нет | 38063-08 | СКВ-100 [по напряжению переменного тока] | 19945
25КЛ0009 | Калибровка. Киловольтметр цифровой [по напряжению переменного тока] | Калибровка | Нет |  | В-100 [по напряжению переменного тока] | 19945
25КЛ0010 | Калибровка. Киловольтметр электростатический С100 [по напряжению переменного тока] | Калибровка | Нет | 1329-89 | С100 [по напряжению переменного тока] | 17032
25КЛ0011 | Калибровка. Киловольтметры электростатические | Калибровка | Нет | 11858-89 | C197 | 11060
25КЛ0011 | Калибровка. Киловольтметры электростатические | Калибровка | Нет | 2303-68 | C196 | 11060
25КЛ0011 | Калибровка. Киловольтметры электростатические | Калибровка | Нет | 661-51 | C96 | 11060
25КЛ0011 | Калибровка. Киловольтметры электростатические | Калибровка | Нет | 10194-85 | С510 | 11060
25КЛ0011 | Калибровка. Киловольтметры электростатические | Калибровка | Нет | 10194-85 | С511 | 11060
25КЛ0011 | Калибровка. Киловольтметры электростатические | Калибровка | Нет | 4551-74 | C502 | 11060
25КЛ0012 | Калибровка. Клещи токовые многофункциональные | Калибровка | Нет |  | ISO-TECH 6600 | 4450
25КЛ0012 | Калибровка. Клещи токовые многофункциональные | Калибровка | Нет |  | ACM-2209 | 4450
25КЛ0013 | Калибровка. Клещи токоизмерительные | Калибровка | Нет |  | 260D | 2476
25КЛ0013 | Калибровка. Клещи токоизмерительные | Калибровка | Нет |  | 266 | 2476
25КЛ0013 | Калибровка. Клещи токоизмерительные | Калибровка | Нет |  | 266C | 2476
25КЛ0013 | Калибровка. Клещи токоизмерительные | Калибровка | Нет |  | 266F | 2476
25КЛ0013 | Калибровка. Клещи токоизмерительные | Калибровка | Нет |  | APPA 30R | 2476
25КЛ0013 | Калибровка. Клещи токоизмерительные | Калибровка | Нет |  | APPA 39MR | 2476
25КЛ0013 | Калибровка. Клещи токоизмерительные | Калибровка | Нет |  | DT200 | 2476
25КЛ0013 | Калибровка. Клещи токоизмерительные | Калибровка | Нет |  | DT201C | 2476
25КЛ0013 | Калибровка. Клещи токоизмерительные | Калибровка | Нет |  | DT266F | 2476
25КЛ0013 | Калибровка. Клещи токоизмерительные | Калибровка | Нет |  | DT266 | 2476
25КЛ0013 | Калибровка. Клещи токоизмерительные | Калибровка | Нет |  | DT266С | 2476
25КЛ0013 | Калибровка. Клещи токоизмерительные | Калибровка | Нет |  | EM202 | 2476
25КЛ0013 | Калибровка. Клещи токоизмерительные | Калибровка | Нет |  | EM204 | 2476
25КЛ0013 | Калибровка. Клещи токоизмерительные | Калибровка | Нет |  | M-266 | 2476
25КЛ0013 | Калибровка. Клещи токоизмерительные | Калибровка | Нет |  | M266C | 2476
25КЛ0013 | Калибровка. Клещи токоизмерительные | Калибровка | Нет |  | M-266C | 2476
25КЛ0013 | Калибровка. Клещи токоизмерительные | Калибровка | Нет |  | M266F | 2476
25КЛ0013 | Калибровка. Клещи токоизмерительные | Калибровка | Нет |  | M266FT | 2476
25КЛ0013 | Калибровка. Клещи токоизмерительные | Калибровка | Нет |  | M9912 | 2476
25КЛ0013 | Калибровка. Клещи токоизмерительные | Калибровка | Нет |  | MS2001 | 2476
25КЛ0013 | Калибровка. Клещи токоизмерительные | Калибровка | Нет |  | MS2001C | 2476
25КЛ0013 | Калибровка. Клещи токоизмерительные | Калибровка | Нет |  | MS2101 | 2476
25КЛ0013 | Калибровка. Клещи токоизмерительные | Калибровка | Нет |  | MS2138 | 2476
25КЛ0013 | Калибровка. Клещи токоизмерительные | Калибровка | Нет |  | MS2138R | 2476
25КЛ0013 | Калибровка. Клещи токоизмерительные | Калибровка | Нет |  | UT204 | 2476
25КЛ0013 | Калибровка. Клещи токоизмерительные | Калибровка | Нет |  | UT206 | 2476
25КЛ0013 | Калибровка. Клещи токоизмерительные | Калибровка | Нет |  | VA311 | 2476
25КЛ0013 | Калибровка. Клещи токоизмерительные | Калибровка | Нет |  | VC-531 | 2476
25КЛ0013 | Калибровка. Клещи токоизмерительные | Калибровка | Нет |  | Victor 6052 | 2476
25КЛ0013 | Калибровка. Клещи токоизмерительные | Калибровка | Нет |  | АКИП-2301 | 2476
25КЛ0013 | Калибровка. Клещи токоизмерительные | Калибровка | Нет |  | ЕМ204 | 2476
25КЛ0013 | Калибровка. Клещи токоизмерительные | Калибровка | Нет |  | М266 | 2476
25КЛ0013 | Калибровка. Клещи токоизмерительные | Калибровка | Нет |  | ММ1202 | 2476
25КЛ0013 | Калибровка. Клещи токоизмерительные | Калибровка | Нет |  | VICTOR 6056B | 2476
25КЛ0013 | Калибровка. Клещи токоизмерительные | Калибровка | Нет |  | VC-607 | 2476
25КЛ0013 | Калибровка. Клещи токоизмерительные | Калибровка | Нет |  | Extech 380940 | 2476
25КЛ0013 | Калибровка. Клещи токоизмерительные | Калибровка | Нет |  | 380940 | 2476
25КЛ0013 | Калибровка. Клещи токоизмерительные | Калибровка | Нет |  | Fluke 902 | 2476
25КЛ0013 | Калибровка. Клещи токоизмерительные | Калибровка | Нет |  | F11N | 2476
25КЛ0013 | Калибровка. Клещи токоизмерительные | Калибровка | Нет |  | АСМ-2036 | 2476
25КЛ0013 | Калибровка. Клещи токоизмерительные | Калибровка | Нет |  | Fluke 902 | 2476
25КЛ0013 | Калибровка. Клещи токоизмерительные | Калибровка | Нет |  | CL420 | 2476
25КЛ0446 | Калибровка. Клещи электроизмерительные переменного тока аналоговые | Калибровка | Да |  | Ц4502 | 377
23КЛ0030 | Калибровка. Кольца Ле-Шателье | Калибровка | Да |  | Ле Шателье | 1553
23КЛ0031 | Калибровка. Кольца режущие ПГР | Калибровка | Да |  | ОПГ | 1439
23КЛ0031 | Калибровка. Кольца режущие ПГР | Калибровка | Да |  | КП402 | 1439
23КЛ0031 | Калибровка. Кольца режущие ПГР | Калибровка | Да |  | КНГ-01 | 1439
23КЛ0031 | Калибровка. Кольца режущие ПГР | Калибровка | Да |  | КПГ-01 | 1439
23КЛ0031 | Калибровка. Кольца режущие ПГР | Калибровка | Да |  | ПГ-400 | 1439
23КЛ0031 | Калибровка. Кольца режущие ПГР | Калибровка | Да |  | ПГ-200 | 1439
23КЛ0035 | Калибровка. Кольца-пробоотборники для отбора проб грунта | Калибровка | Да |  | КОПГ-1 | 1439
24КЛ0074 | Калибровка. Комплекс измерительный для диагностики качества контуров заземления | Калибровка | Нет | 18764-99 | КДЗ-1 | 9392
24КЛ0074 | Калибровка. Комплекс измерительный для диагностики качества контуров заземления | Калибровка | Нет | 18764-04 | КДЗ-1 | 9392
24КЛ0074 | Калибровка. Комплекс измерительный для диагностики качества контуров заземления | Калибровка | Нет | 18765-99 | ИК-1 | 9392
24КЛ0074 | Калибровка. Комплекс измерительный для диагностики качества контуров заземления | Калибровка | Нет | 18765-04 | ИК-1 | 9392
24КЛ0074 | Калибровка. Комплекс измерительный для диагностики качества контуров заземления | Калибровка | Нет | 35201-07 | КДЗ-2 | 9392
24КЛ0074 | Калибровка. Комплекс измерительный для диагностики качества контуров заземления | Калибровка | Нет | 25488-03 | ИКП-1 | 9392
24КЛ0076 | Калибровка. Комплексы аппаратно-программные измерения скорости движения транспортных средств (за 1 канал) | Калибровка | Да | 40227-08 | Одиссей | 10764
24КЛ0076 | Калибровка. Комплексы аппаратно-программные измерения скорости движения транспортных средств (за 1 канал) | Калибровка | Да | 57406-14 | АвтоУраган-ВСМ | 10764
24КЛ0076 | Калибровка. Комплексы аппаратно-программные измерения скорости движения транспортных средств (за 1 канал) | Калибровка | Да | 45236-10 | АвтоУраган-ВС | 10764
24КЛ0076 | Калибровка. Комплексы аппаратно-программные измерения скорости движения транспортных средств (за 1 канал) | Калибровка | Да | 62716-15 | Азимут 2 | 10764
25КЛ0014 | Калибровка. Комплекты нагрузочные измерительные с регулятором | Калибровка | Нет | 30777-05 | РТ-2048-06 | 9562
25КЛ0014 | Калибровка. Комплекты нагрузочные измерительные с регулятором | Калибровка | Нет | 28005-08 | УПТР-3МЦ | 9562
25КЛ0014 | Калибровка. Комплекты нагрузочные измерительные с регулятором | Калибровка | Нет | 51895-12 | УПА-6 | 9562
25КЛ0014 | Калибровка. Комплекты нагрузочные измерительные с регулятором | Калибровка | Нет | 51895-12 | УПА-10 | 9562
25КЛ0014 | Калибровка. Комплекты нагрузочные измерительные с регулятором | Калибровка | Нет | 51895-12 | УПА-16 | 9562
25КЛ0014 | Калибровка. Комплекты нагрузочные измерительные с регулятором | Калибровка | Нет | 51895-12 | УПА-20 | 9562
21КЛ0123 | Калибровка. Кондуктометры лабораторные, солемеры | Калибровка | Да |  |  | 6237
21КЛ0124 | Калибровка. Кондуктометры промышленные | Калибровка | Да |  |  | 8686
23КЛ0037 | Калибровка. Конусы балансирные Васильева | Калибровка | Нет |  | Васильева | 1222
21КЛ0125 | Калибровка. Концентратомеры микроорганизмов | Калибровка | Да |  |  | 2435
22КЛ0010 | Калибровка. Копры маятниковые | Калибровка | Да | 3015-72 | БКМ | 6308
22КЛ0010 | Калибровка. Копры маятниковые | Калибровка | Да | 39631-08 | МК-300, МК-50, МК-4 | 6308
23КЛ0038 | Калибровка. Кронциркули | Калибровка | Да |  | Kroeplin | 834
23КЛ0038 | Калибровка. Кронциркули | Калибровка | Да |  | mitutoyo | 834
23КЛ0040 | Калибровка. Линейки измерительные металлические до 1000 мм [за 1 шкалу] | Калибровка | Нет |  |  | 172
23КЛ0043 | Калибровка. Лопатки затворения ЛЗ | Калибровка | Да |  | Л | 567
23КЛ0043 | Калибровка. Лопатки затворения ЛЗ | Калибровка | Да |  | ЛЗ | 567
23КЛ0044 | Калибровка. Лупы измерительные ЛИ-3-10 и другие со шкалой | Калибровка | Нет |  | ЛИ-2-8х | 554
23КЛ0044 | Калибровка. Лупы измерительные ЛИ-3-10 и другие со шкалой | Калибровка | Нет |  | ЛИ-3-10х | 554
23КЛ0044 | Калибровка. Лупы измерительные ЛИ-3-10 и другие со шкалой | Калибровка | Нет |  | ЛИ | 554
20КЛ0005 | Калибровка. Манометры показывающие с оформлением результата калибровки | Калибровка | Да |  |  | 709
22КЛ0011 | Калибровка. Машина испытательная до 250 т | Калибровка | Да |  |  | 9286
25КЛ0015 | Калибровка. Мегаомметры и миллиомметры цифровые | Калибровка | Нет |  | М416 | 4392
25КЛ0015 | Калибровка. Мегаомметры и миллиомметры цифровые | Калибровка | Нет |  | Robin | 4392
22КЛ0248 | Калибровка. Мерник до 20 л технический | Калибровка | Нет |  |  | 709
22КЛ0012 | Калибровка. Меры вместимости стеклянные [за 5 отметок] | Калибровка | Нет |  |  | 1392
23КЛ0054 | Калибровка. Метрштоки | Калибровка | Нет |  |  | 1024
25КЛ0448 | Калибровка. Микроомметры цифровые | Калибровка | Нет |  | DLRO | 6778
22КЛ0244 | Калибровка. Микрошприцы | Калибровка | Нет |  |  | 2429
25КЛ0016 | Калибровка. Многоканальные регистраторы MiniLog 2 | Калибровка | Нет |  | MiniLog 2 | 7622
25КЛ0019 | Калибровка. Мультиметры цифровые | Калибровка | Нет |  | 80621 | 2254
25КЛ0019 | Калибровка. Мультиметры цифровые | Калибровка | Нет |  | DT832 | 2254
25КЛ0019 | Калибровка. Мультиметры цифровые | Калибровка | Нет |  | DT838 | 2254
25КЛ0019 | Калибровка. Мультиметры цифровые | Калибровка | Нет |  | DT890B+ | 2254
25КЛ0019 | Калибровка. Мультиметры цифровые | Калибровка | Нет |  | DT890B | 2254
25КЛ0019 | Калибровка. Мультиметры цифровые | Калибровка | Нет |  | EM820B | 2254
25КЛ0019 | Калибровка. Мультиметры цифровые | Калибровка | Нет |  | EM820C | 2254
25КЛ0019 | Калибровка. Мультиметры цифровые | Калибровка | Нет |  | EM820D | 2254
25КЛ0019 | Калибровка. Мультиметры цифровые | Калибровка | Нет |  | LP222 | 2254
25КЛ0019 | Калибровка. Мультиметры цифровые | Калибровка | Нет |  | M369A | 2254
25КЛ0019 | Калибровка. Мультиметры цифровые | Калибровка | Нет |  | M3900 | 2254
25КЛ0019 | Калибровка. Мультиметры цифровые | Калибровка | Нет |  | M830B | 2254
25КЛ0019 | Калибровка. Мультиметры цифровые | Калибровка | Нет |  | M-830B | 2254
25КЛ0019 | Калибровка. Мультиметры цифровые | Калибровка | Нет |  | M-831 | 2254
25КЛ0019 | Калибровка. Мультиметры цифровые | Калибровка | Нет |  | M832 | 2254
25КЛ0019 | Калибровка. Мультиметры цифровые | Калибровка | Нет |  | M-832 | 2254
25КЛ0019 | Калибровка. Мультиметры цифровые | Калибровка | Нет |  | M838 | 2254
25КЛ0019 | Калибровка. Мультиметры цифровые | Калибровка | Нет |  | M-838 | 2254
25КЛ0019 | Калибровка. Мультиметры цифровые | Калибровка | Нет |  | M890C+ | 2254
25КЛ0019 | Калибровка. Мультиметры цифровые | Калибровка | Нет |  | M890D | 2254
25КЛ0019 | Калибровка. Мультиметры цифровые | Калибровка | Нет |  | M890F | 2254
25КЛ0019 | Калибровка. Мультиметры цифровые | Калибровка | Нет |  | M890G | 2254
25КЛ0019 | Калибровка. Мультиметры цифровые | Калибровка | Нет |  | M-890G+ | 2254
25КЛ0019 | Калибровка. Мультиметры цифровые | Калибровка | Нет |  | MAS830 | 2254
25КЛ0019 | Калибровка. Мультиметры цифровые | Калибровка | Нет |  | MAS830B | 2254
25КЛ0019 | Калибровка. Мультиметры цифровые | Калибровка | Нет |  | MAS830L | 2254
25КЛ0019 | Калибровка. Мультиметры цифровые | Калибровка | Нет |  | MAS838 | 2254
25КЛ0019 | Калибровка. Мультиметры цифровые | Калибровка | Нет |  | MM1204 | 2254
25КЛ0019 | Калибровка. Мультиметры цифровые | Калибровка | Нет |  | MS8200G | 2254
25КЛ0019 | Калибровка. Мультиметры цифровые | Калибровка | Нет |  | MS8201 | 2254
25КЛ0019 | Калибровка. Мультиметры цифровые | Калибровка | Нет |  | MS8209 | 2254
25КЛ0019 | Калибровка. Мультиметры цифровые | Калибровка | Нет |  | MS8217 | 2254
25КЛ0019 | Калибровка. Мультиметры цифровые | Калибровка | Нет |  | MS8221C | 2254
25КЛ0019 | Калибровка. Мультиметры цифровые | Калибровка | Нет |  | MS8229 | 2254
25КЛ0019 | Калибровка. Мультиметры цифровые | Калибровка | Нет |  | MultiCheck | 2254
25КЛ0019 | Калибровка. Мультиметры цифровые | Калибровка | Нет |  | MY60 | 2254
25КЛ0019 | Калибровка. Мультиметры цифровые | Калибровка | Нет |  | MY61 | 2254
25КЛ0019 | Калибровка. Мультиметры цифровые | Калибровка | Нет |  | MY62 | 2254
25КЛ0019 | Калибровка. Мультиметры цифровые | Калибровка | Нет |  | MY-62 | 2254
25КЛ0019 | Калибровка. Мультиметры цифровые | Калибровка | Нет |  | MY63 | 2254
25КЛ0019 | Калибровка. Мультиметры цифровые | Калибровка | Нет |  | MY-63 | 2254
25КЛ0019 | Калибровка. Мультиметры цифровые | Калибровка | Нет |  | MY64 | 2254
25КЛ0019 | Калибровка. Мультиметры цифровые | Калибровка | Нет |  | MY-64 | 2254
25КЛ0019 | Калибровка. Мультиметры цифровые | Калибровка | Нет |  | MY65 | 2254
25КЛ0019 | Калибровка. Мультиметры цифровые | Калибровка | Нет |  | MY-65 | 2254
25КЛ0019 | Калибровка. Мультиметры цифровые | Калибровка | Нет |  | MY67 | 2254
25КЛ0019 | Калибровка. Мультиметры цифровые | Калибровка | Нет |  | MY68 | 2254
25КЛ0019 | Калибровка. Мультиметры цифровые | Калибровка | Нет |  | MY-68 | 2254
25КЛ0019 | Калибровка. Мультиметры цифровые | Калибровка | Нет |  | MY-69 | 2254
25КЛ0019 | Калибровка. Мультиметры цифровые | Калибровка | Нет |  | MY-99 | 2254
25КЛ0019 | Калибровка. Мультиметры цифровые | Калибровка | Нет | 44403-10 | PC510 | 2254
25КЛ0019 | Калибровка. Мультиметры цифровые | Калибровка | Нет |  | UT20B | 2254
25КЛ0019 | Калибровка. Мультиметры цифровые | Калибровка | Нет |  | V.A.G 1526E | 2254
25КЛ0019 | Калибровка. Мультиметры цифровые | Калибровка | Нет |  | VAG 1526E | 2254
25КЛ0019 | Калибровка. Мультиметры цифровые | Калибровка | Нет |  | VC9808 | 2254
25КЛ0019 | Калибровка. Мультиметры цифровые | Калибровка | Нет |  | VC9808+ | 2254
25КЛ0019 | Калибровка. Мультиметры цифровые | Калибровка | Нет |  | Voltcraft VC-82 | 2254
25КЛ0019 | Калибровка. Мультиметры цифровые | Калибровка | Нет |  | 7541 | 2254
25КЛ0019 | Калибровка. Мультиметры цифровые | Калибровка | Нет |  | Yokogawa 7541 | 2254
25КЛ0019 | Калибровка. Мультиметры цифровые | Калибровка | Нет |  | АМ-1081 | 2254
25КЛ0019 | Калибровка. Мультиметры цифровые | Калибровка | Нет |  | АМ-1142 | 2254
25КЛ0019 | Калибровка. Мультиметры цифровые | Калибровка | Нет |  | М832 | 2254
25КЛ0019 | Калибровка. Мультиметры цифровые | Калибровка | Нет |  | М-838 | 2254
25КЛ0019 | Калибровка. Мультиметры цифровые | Калибровка | Нет |  | VOLTCRAFT VC-2020 | 2254
25КЛ0019 | Калибровка. Мультиметры цифровые | Калибровка | Нет |  | UNI-T UT15C | 2254
25КЛ0019 | Калибровка. Мультиметры цифровые | Калибровка | Нет |  | DT9207 | 2254
25КЛ0019 | Калибровка. Мультиметры цифровые | Калибровка | Нет |  | DT9208 | 2254
25КЛ0019 | Калибровка. Мультиметры цифровые | Калибровка | Нет |  | EM3051A | 2254
25КЛ0019 | Калибровка. Мультиметры цифровые | Калибровка | Нет |  | M182 | 2254
25КЛ0019 | Калибровка. Мультиметры цифровые | Калибровка | Нет |  | PROTEK 506 | 2254
25КЛ0019 | Калибровка. Мультиметры цифровые | Калибровка | Нет |  | TES 2730 | 2254
25КЛ0019 | Калибровка. Мультиметры цифровые | Калибровка | Нет |  | YX360TRD | 2254
25КЛ0019 | Калибровка. Мультиметры цифровые | Калибровка | Нет |  | MS8264 | 2254
25КЛ0019 | Калибровка. Мультиметры цифровые | Калибровка | Нет |  | MS8268 | 2254
25КЛ0019 | Калибровка. Мультиметры цифровые | Калибровка | Нет |  | MS-8268 | 2254
25КЛ0019 | Калибровка. Мультиметры цифровые | Калибровка | Нет |  | UT33A | 2254
25КЛ0019 | Калибровка. Мультиметры цифровые | Калибровка | Нет |  | VC-12A | 2254
25КЛ0019 | Калибровка. Мультиметры цифровые | Калибровка | Нет |  | VC290 | 2254
25КЛ0019 | Калибровка. Мультиметры цифровые | Калибровка | Нет |  | haupa | 2254
25КЛ0019 | Калибровка. Мультиметры цифровые | Калибровка | Нет |  | ProsKit MT-1270 | 2254
25КЛ0019 | Калибровка. Мультиметры цифровые | Калибровка | Нет |  | MT-1270 | 2254
25КЛ0019 | Калибровка. Мультиметры цифровые | Калибровка | Нет |  | Appa-iMeter5 | 2254
25КЛ0019 | Калибровка. Мультиметры цифровые | Калибровка | Нет |  | iMeter5 | 2254
25КЛ0017 | Калибровка. Мультиметры цифровые многофункциональные | Калибровка | Нет |  | 43313.1 | 4450
25КЛ0017 | Калибровка. Мультиметры цифровые многофункциональные | Калибровка | Нет |  | C.A 5289 | 4450
25КЛ0017 | Калибровка. Мультиметры цифровые многофункциональные | Калибровка | Нет |  | С.А 5289 | 4450
25КЛ0017 | Калибровка. Мультиметры цифровые многофункциональные | Калибровка | Нет |  | Fluke 45 | 4450
25КЛ0017 | Калибровка. Мультиметры цифровые многофункциональные | Калибровка | Нет |  | Fluke 77 | 4450
25КЛ0017 | Калибровка. Мультиметры цифровые многофункциональные | Калибровка | Нет |  | Fluke 867B | 4450
25КЛ0017 | Калибровка. Мультиметры цифровые многофункциональные | Калибровка | Нет |  | MS8050 | 4450
25КЛ0017 | Калибровка. Мультиметры цифровые многофункциональные | Калибровка | Нет |  | M-3860М | 4450
25КЛ0017 | Калибровка. Мультиметры цифровые многофункциональные | Калибровка | Нет |  | DT-61 | 4450
25КЛ0017 | Калибровка. Мультиметры цифровые многофункциональные | Калибровка | Нет |  | АВМ-4403 | 4450
25КЛ0017 | Калибровка. Мультиметры цифровые многофункциональные | Калибровка | Нет |  | MS8050 | 4450
25КЛ0017 | Калибровка. Мультиметры цифровые многофункциональные | Калибровка | Нет |  | DT-5302 | 4450
25КЛ0017 | Калибровка. Мультиметры цифровые многофункциональные | Калибровка | Нет |  | DT5302 | 4450
25КЛ0017 | Калибровка. Мультиметры цифровые многофункциональные | Калибровка | Нет |  | APPA-507 | 4450
25КЛ0017 | Калибровка. Мультиметры цифровые многофункциональные | Калибровка | Нет |  | APPA 507 | 4450
25КЛ0017 | Калибровка. Мультиметры цифровые многофункциональные | Калибровка | Нет |  | C.A 5220 | 4450
25КЛ0017 | Калибровка. Мультиметры цифровые многофункциональные | Калибровка | Нет |  | CA 5220 | 4450
25КЛ0017 | Калибровка. Мультиметры цифровые многофункциональные | Калибровка | Нет |  | EEDM504D | 4450
25КЛ0017 | Калибровка. Мультиметры цифровые многофункциональные | Калибровка | Нет |  | Fluke 8012A | 4450
25КЛ0017 | Калибровка. Мультиметры цифровые многофункциональные | Калибровка | Нет |  | EM-5510 | 4450
25КЛ0017 | Калибровка. Мультиметры цифровые многофункциональные | Калибровка | Нет |  | EM5510 | 4450
25КЛ0017 | Калибровка. Мультиметры цифровые многофункциональные | Калибровка | Нет |  | Fluke 73 | 4450
25КЛ0018 | Калибровка. Мультиметры-калибраторы | Калибровка | Нет |  | АМ-7079 | 8453
25КЛ0018 | Калибровка. Мультиметры-калибраторы | Калибровка | Нет |  | MVX | 8453
25КЛ0018 | Калибровка. Мультиметры-калибраторы | Калибровка | Нет |  | АКИП-7302 | 8453
25КЛ0018 | Калибровка. Мультиметры-калибраторы | Калибровка | Нет |  | АКИП-7303 | 8453
25КЛ0018 | Калибровка. Мультиметры-калибраторы | Калибровка | Нет |  | АКИП-7304 | 8453
25КЛ0018 | Калибровка. Мультиметры-калибраторы | Калибровка | Нет |  | АКИП 7302 | 8453
25КЛ0018 | Калибровка. Мультиметры-калибраторы | Калибровка | Нет |  | АКИП 7303 | 8453
25КЛ0018 | Калибровка. Мультиметры-калибраторы | Калибровка | Нет |  | АКИП 7304 | 8453
21КЛ0146 | Калибровка. Оксиметры пульсовые переносные | Калибровка | Да |  | Nonin 8500 | 4451
21КЛ0146 | Калибровка. Оксиметры пульсовые переносные | Калибровка | Да |  | MD300C12 | 4451
21КЛ0147 | Калибровка. Октанометры | Калибровка | Нет |  | СВП 1.00.000 | 7681
21КЛ0147 | Калибровка. Октанометры | Калибровка | Нет |  | СВП 1.00.000 | 7681
23КЛ0077 | Калибровка. Оправы пробные универсальные | Калибровка | Да |  | Oculus | 1390
23КЛ0077 | Калибровка. Оправы пробные универсальные | Калибровка | Да |  | ОПУ-01 | 1390
23КЛ0077 | Калибровка. Оправы пробные универсальные | Калибровка | Да |  | Inami | 1390
23КЛ0077 | Калибровка. Оправы пробные универсальные | Калибровка | Да |  | TS-3 | 1390
21КЛ0148 | Калибровка. Осмометры, миллиосмометры-криоскопы | Калибровка | Да |  | OSMOMAT мод. 030 | 19157
24КЛ0082 | Калибровка. Осциллографы цифровые двухканальные | Калибровка | Нет | 21186-01 | GDS-830 | 8944
24КЛ0082 | Калибровка. Осциллографы цифровые двухканальные | Калибровка | Нет | 24018-02 | TDS2002 | 8944
24КЛ0082 | Калибровка. Осциллографы цифровые двухканальные | Калибровка | Нет | 24018-02 | TDS2004 | 8944
24КЛ0082 | Калибровка. Осциллографы цифровые двухканальные | Калибровка | Нет | 24018-02 | TDS2012 | 8944
24КЛ0082 | Калибровка. Осциллографы цифровые двухканальные | Калибровка | Нет | 24018-02 | TDS2022 | 8944
24КЛ0082 | Калибровка. Осциллографы цифровые двухканальные | Калибровка | Нет | 24019-02 | TDS1002 | 8944
24КЛ0082 | Калибровка. Осциллографы цифровые двухканальные | Калибровка | Нет | 24019-02 | TDS1012 | 8944
24КЛ0082 | Калибровка. Осциллографы цифровые двухканальные | Калибровка | Нет | 24021-02 | TDS3012B | 8944
24КЛ0082 | Калибровка. Осциллографы цифровые двухканальные | Калибровка | Нет | 24021-02 | TDS3032B | 8944
24КЛ0082 | Калибровка. Осциллографы цифровые двухканальные | Калибровка | Нет | 24021-02 | TDS3052B | 8944
24КЛ0082 | Калибровка. Осциллографы цифровые двухканальные | Калибровка | Нет | 24152-02 | 54600B | 8944
24КЛ0082 | Калибровка. Осциллографы цифровые двухканальные | Калибровка | Нет | 24152-02 | 54603B | 8944
24КЛ0082 | Калибровка. Осциллографы цифровые двухканальные | Калибровка | Нет | 24152-02 | 54610B | 8944
24КЛ0082 | Калибровка. Осциллографы цифровые двухканальные | Калибровка | Нет | 24152-02 | 54615B | 8944
24КЛ0082 | Калибровка. Осциллографы цифровые двухканальные | Калибровка | Нет | 24152-02 | 54616B | 8944
24КЛ0082 | Калибровка. Осциллографы цифровые двухканальные | Калибровка | Нет | 24152-02 | 54621A | 8944
24КЛ0082 | Калибровка. Осциллографы цифровые двухканальные | Калибровка | Нет | 24152-02 | 54621D | 8944
24КЛ0082 | Калибровка. Осциллографы цифровые двухканальные | Калибровка | Нет | 24152-02 | 54622A | 8944
24КЛ0082 | Калибровка. Осциллографы цифровые двухканальные | Калибровка | Нет | 24152-02 | 54622D | 8944
24КЛ0082 | Калибровка. Осциллографы цифровые двухканальные | Калибровка | Нет | 24152-02 | 54645A | 8944
24КЛ0082 | Калибровка. Осциллографы цифровые двухканальные | Калибровка | Нет | 24152-02 | 54645D | 8944
24КЛ0082 | Калибровка. Осциллографы цифровые двухканальные | Калибровка | Нет | 24543-03 | АСК-2022 | 8944
24КЛ0082 | Калибровка. Осциллографы цифровые двухканальные | Калибровка | Нет | 24543-03 | АСК-2023 | 8944
24КЛ0082 | Калибровка. Осциллографы цифровые двухканальные | Калибровка | Нет | 25618-03 | GDS-820 | 8944
24КЛ0082 | Калибровка. Осциллографы цифровые двухканальные | Калибровка | Нет | 25618-03 | GDS-820S | 8944
24КЛ0082 | Калибровка. Осциллографы цифровые двухканальные | Калибровка | Нет | 25618-03 | GDS-820C | 8944
24КЛ0082 | Калибровка. Осциллографы цифровые двухканальные | Калибровка | Нет | 25618-03 | GDS-840S | 8944
24КЛ0082 | Калибровка. Осциллографы цифровые двухканальные | Калибровка | Нет | 25618-03 | GDS-840C | 8944
24КЛ0082 | Калибровка. Осциллографы цифровые двухканальные | Калибровка | Нет | 25618-04 | GDS-806S | 8944
24КЛ0082 | Калибровка. Осциллографы цифровые двухканальные | Калибровка | Нет | 25618-04 | GDS-806C | 8944
24КЛ0082 | Калибровка. Осциллографы цифровые двухканальные | Калибровка | Нет | 25618-04 | GDS-810S | 8944
24КЛ0082 | Калибровка. Осциллографы цифровые двухканальные | Калибровка | Нет | 25618-04 | GDS-810C | 8944
24КЛ0082 | Калибровка. Осциллографы цифровые двухканальные | Калибровка | Нет | 25618-04 | GDS-820S | 8944
24КЛ0082 | Калибровка. Осциллографы цифровые двухканальные | Калибровка | Нет | 25618-04 | GDS-820C | 8944
24КЛ0082 | Калибровка. Осциллографы цифровые двухканальные | Калибровка | Нет | 25618-04 | GDS-840S | 8944
24КЛ0082 | Калибровка. Осциллографы цифровые двухканальные | Калибровка | Нет | 25618-04 | GDS-840C | 8944
24КЛ0082 | Калибровка. Осциллографы цифровые двухканальные | Калибровка | Нет | 25619-03 | 54641A | 8944
24КЛ0082 | Калибровка. Осциллографы цифровые двухканальные | Калибровка | Нет | 25619-03 | 54641D | 8944
24КЛ0082 | Калибровка. Осциллографы цифровые двухканальные | Калибровка | Нет | 25619-03 | 54642A | 8944
24КЛ0082 | Калибровка. Осциллографы цифровые двухканальные | Калибровка | Нет | 25619-03 | 54642D | 8944
24КЛ0082 | Калибровка. Осциллографы цифровые двухканальные | Калибровка | Нет | 28767-06 | TPS2012 | 8944
24КЛ0082 | Калибровка. Осциллографы цифровые двухканальные | Калибровка | Нет | 28770-05 | TDS3064B | 8944
24КЛ0082 | Калибровка. Осциллографы цифровые двухканальные | Калибровка | Нет | 28770-05 | TDS3044B | 8944
24КЛ0082 | Калибровка. Осциллографы цифровые двухканальные | Калибровка | Нет | 28770-05 | TDS3024B | 8944
24КЛ0082 | Калибровка. Осциллографы цифровые двухканальные | Калибровка | Нет | 30681-05 | DSO6032A | 8944
24КЛ0082 | Калибровка. Осциллографы цифровые двухканальные | Калибровка | Нет | 30681-05 | DSO6052A | 8944
24КЛ0082 | Калибровка. Осциллографы цифровые двухканальные | Калибровка | Нет | 30681-05 | DSO6102A | 8944
24КЛ0082 | Калибровка. Осциллографы цифровые двухканальные | Калибровка | Нет | 30681-05 | MSO6032A | 8944
24КЛ0082 | Калибровка. Осциллографы цифровые двухканальные | Калибровка | Нет | 30681-05 | MSO6052A | 8944
24КЛ0082 | Калибровка. Осциллографы цифровые двухканальные | Калибровка | Нет | 30681-05 | MSO6102A | 8944
24КЛ0082 | Калибровка. Осциллографы цифровые двухканальные | Калибровка | Нет | 30681-06 | DSO 6012A | 8944
24КЛ0082 | Калибровка. Осциллографы цифровые двухканальные | Калибровка | Нет | 30681-06 | DSO 6032A | 8944
24КЛ0082 | Калибровка. Осциллографы цифровые двухканальные | Калибровка | Нет | 30681-06 | DSO 6052A | 8944
24КЛ0082 | Калибровка. Осциллографы цифровые двухканальные | Калибровка | Нет | 30681-06 | DSO 6102A | 8944
24КЛ0082 | Калибровка. Осциллографы цифровые двухканальные | Калибровка | Нет | 30681-06 | MSO 6012A | 8944
24КЛ0082 | Калибровка. Осциллографы цифровые двухканальные | Калибровка | Нет | 30681-06 | MSO 6032A | 8944
24КЛ0082 | Калибровка. Осциллографы цифровые двухканальные | Калибровка | Нет | 30681-06 | MSO 6052A | 8944
24КЛ0082 | Калибровка. Осциллографы цифровые двухканальные | Калибровка | Нет | 30681-06 | MSO 6102A | 8944
24КЛ0082 | Калибровка. Осциллографы цифровые двухканальные | Калибровка | Нет | 30681-06 | DSO 6012A | 8944
24КЛ0082 | Калибровка. Осциллографы цифровые двухканальные | Калибровка | Нет | 30681-06 | DSO 6032A | 8944
24КЛ0082 | Калибровка. Осциллографы цифровые двухканальные | Калибровка | Нет | 30681-06 | DSO 6052A | 8944
24КЛ0082 | Калибровка. Осциллографы цифровые двухканальные | Калибровка | Нет | 30681-06 | DSO 6102A | 8944
24КЛ0082 | Калибровка. Осциллографы цифровые двухканальные | Калибровка | Нет | 30681-06 | MSO 6012A | 8944
24КЛ0082 | Калибровка. Осциллографы цифровые двухканальные | Калибровка | Нет | 30681-06 | MSO 6032A | 8944
24КЛ0082 | Калибровка. Осциллографы цифровые двухканальные | Калибровка | Нет | 30681-06 | MSO 6052A | 8944
24КЛ0082 | Калибровка. Осциллографы цифровые двухканальные | Калибровка | Нет | 30681-06 | MSO 6102A | 8944
24КЛ0082 | Калибровка. Осциллографы цифровые двухканальные | Калибровка | Нет | 30681-13 | DSO 6012A | 8944
24КЛ0082 | Калибровка. Осциллографы цифровые двухканальные | Калибровка | Нет | 30681-13 | DSO 6032A | 8944
24КЛ0082 | Калибровка. Осциллографы цифровые двухканальные | Калибровка | Нет | 30681-13 | DSO 6052A | 8944
24КЛ0082 | Калибровка. Осциллографы цифровые двухканальные | Калибровка | Нет | 30681-13 | DSO 6102A | 8944
24КЛ0082 | Калибровка. Осциллографы цифровые двухканальные | Калибровка | Нет | 30681-13 | MSO 6012A | 8944
24КЛ0082 | Калибровка. Осциллографы цифровые двухканальные | Калибровка | Нет | 30681-13 | MSO 6032A | 8944
24КЛ0082 | Калибровка. Осциллографы цифровые двухканальные | Калибровка | Нет | 30681-13 | MSO 6052A | 8944
24КЛ0082 | Калибровка. Осциллографы цифровые двухканальные | Калибровка | Нет | 30681-13 | MSO 6102A | 8944
24КЛ0082 | Калибровка. Осциллографы цифровые двухканальные | Калибровка | Нет | 32485-06 | WaveRunner 62Xi | 8944
24КЛ0082 | Калибровка. Осциллографы цифровые двухканальные | Калибровка | Нет | 32618-06 | TDS1001B | 8944
24КЛ0082 | Калибровка. Осциллографы цифровые двухканальные | Калибровка | Нет | 32618-06 | TDS1002B | 8944
24КЛ0082 | Калибровка. Осциллографы цифровые двухканальные | Калибровка | Нет | 32618-06 | TDS1012B | 8944
24КЛ0082 | Калибровка. Осциллографы цифровые двухканальные | Калибровка | Нет | 32618-06 | TDS2002B | 8944
24КЛ0082 | Калибровка. Осциллографы цифровые двухканальные | Калибровка | Нет | 32618-06 | TDS2012B | 8944
24КЛ0082 | Калибровка. Осциллографы цифровые двухканальные | Калибровка | Нет | 32618-06 | TDS2022B | 8944
24КЛ0082 | Калибровка. Осциллографы цифровые двухканальные | Калибровка | Нет | 33711-08 | DS1302CA | 8944
24КЛ0082 | Калибровка. Осциллографы цифровые двухканальные | Калибровка | Нет | 33711-08 | DS1202B | 8944
24КЛ0082 | Калибровка. Осциллографы цифровые двухканальные | Калибровка | Нет | 33711-08 | DS1202CA | 8944
24КЛ0082 | Калибровка. Осциллографы цифровые двухканальные | Калибровка | Нет | 33711-08 | DS1202D | 8944
24КЛ0082 | Калибровка. Осциллографы цифровые двухканальные | Калибровка | Нет | 33711-08 | DS1202E | 8944
24КЛ0082 | Калибровка. Осциллографы цифровые двухканальные | Калибровка | Нет | 33711-08 | DS1102B | 8944
24КЛ0082 | Калибровка. Осциллографы цифровые двухканальные | Калибровка | Нет | 33711-08 | DS1102CA | 8944
24КЛ0082 | Калибровка. Осциллографы цифровые двухканальные | Калибровка | Нет | 33711-08 | DS1102D | 8944
24КЛ0082 | Калибровка. Осциллографы цифровые двухканальные | Калибровка | Нет | 33711-08 | DS1102E | 8944
24КЛ0082 | Калибровка. Осциллографы цифровые двухканальные | Калибровка | Нет | 33711-08 | DS1062B | 8944
24КЛ0082 | Калибровка. Осциллографы цифровые двухканальные | Калибровка | Нет | 33711-08 | DS1062CA | 8944
24КЛ0082 | Калибровка. Осциллографы цифровые двухканальные | Калибровка | Нет | 33711-08 | DS1052D | 8944
24КЛ0082 | Калибровка. Осциллографы цифровые двухканальные | Калибровка | Нет | 33711-08 | DS1052E | 8944
24КЛ0082 | Калибровка. Осциллографы цифровые двухканальные | Калибровка | Нет | 33756-07 | GDS-2062 | 8944
24КЛ0082 | Калибровка. Осциллографы цифровые двухканальные | Калибровка | Нет | 33756-07 | GDS-2102 | 8944
24КЛ0082 | Калибровка. Осциллографы цифровые двухканальные | Калибровка | Нет | 33756-07 | GDS-2202 | 8944
24КЛ0082 | Калибровка. Осциллографы цифровые двухканальные | Калибровка | Нет | 36421-07 | С8-43 | 8944
24КЛ0082 | Калибровка. Осциллографы цифровые двухканальные | Калибровка | Нет | 37153-08 | DSO 5012A | 8944
24КЛ0082 | Калибровка. Осциллографы цифровые двухканальные | Калибровка | Нет | 37153-08 | DSO 5032A | 8944
24КЛ0082 | Калибровка. Осциллографы цифровые двухканальные | Калибровка | Нет | 37153-08 | DSO 5052A | 8944
24КЛ0082 | Калибровка. Осциллографы цифровые двухканальные | Калибровка | Нет | 38084-08 | GDS-71022 | 8944
24КЛ0082 | Калибровка. Осциллографы цифровые двухканальные | Калибровка | Нет | 38084-08 | GDS-71042 | 8944
24КЛ0082 | Калибровка. Осциллографы цифровые двухканальные | Калибровка | Нет | 38084-08 | GDS-71062 | 8944
24КЛ0082 | Калибровка. Осциллографы цифровые двухканальные | Калибровка | Нет | 38084-08 | GDS-71102 | 8944
24КЛ0082 | Калибровка. Осциллографы цифровые двухканальные | Калибровка | Нет | 38442-08 | DL1720E | 8944
24КЛ0082 | Калибровка. Осциллографы цифровые двухканальные | Калибровка | Нет | 39681-08 | АСК-2034 | 8944
24КЛ0082 | Калибровка. Осциллографы цифровые двухканальные | Калибровка | Нет | 39681-08 | АСК-2047 | 8944
24КЛ0082 | Калибровка. Осциллографы цифровые двухканальные | Калибровка | Нет | 39681-08 | АСК-2064 | 8944
24КЛ0082 | Калибровка. Осциллографы цифровые двухканальные | Калибровка | Нет | 39681-08 | АСК-2067 | 8944
24КЛ0082 | Калибровка. Осциллографы цифровые двухканальные | Калибровка | Нет | 39681-08 | АСК-2167 | 8944
24КЛ0082 | Калибровка. Осциллографы цифровые двухканальные | Калибровка | Нет | 39681-08 | АСК-2168 | 8944
24КЛ0082 | Калибровка. Осциллографы цифровые двухканальные | Калибровка | Нет | 39681-08 | АСК-6022 | 8944
24КЛ0082 | Калибровка. Осциллографы цифровые двухканальные | Калибровка | Нет | 39681-08 | АСК-6062 | 8944
24КЛ0082 | Калибровка. Осциллографы цифровые двухканальные | Калибровка | Нет | 39681-08 | АСК-6102 | 8944
24КЛ0082 | Калибровка. Осциллографы цифровые двухканальные | Калибровка | Нет | 40234-08 | WaveAce 102 | 8944
24КЛ0082 | Калибровка. Осциллографы цифровые двухканальные | Калибровка | Нет | 40234-08 | WaveAce 112 | 8944
24КЛ0082 | Калибровка. Осциллографы цифровые двухканальные | Калибровка | Нет | 40234-08 | WaveAce 202 | 8944
24КЛ0082 | Калибровка. Осциллографы цифровые двухканальные | Калибровка | Нет | 40234-08 | WaveAce 212 | 8944
24КЛ0082 | Калибровка. Осциллографы цифровые двухканальные | Калибровка | Нет | 40234-08 | WaveAce 222 | 8944
24КЛ0082 | Калибровка. Осциллографы цифровые двухканальные | Калибровка | Нет | 40234-08 | WaveAce 232 | 8944
24КЛ0082 | Калибровка. Осциллографы цифровые двухканальные | Калибровка | Нет | 43942-10 | GDS-71062A | 8944
24КЛ0082 | Калибровка. Осциллографы цифровые двухканальные | Калибровка | Нет | 43942-10 | GDS-71102A | 8944
24КЛ0082 | Калибровка. Осциллографы цифровые двухканальные | Калибровка | Нет | 43942-10 | GDS-71152A | 8944
24КЛ0082 | Калибровка. Осциллографы цифровые двухканальные | Калибровка | Нет | 44361-10 | АКИП-4106 | 8944
24КЛ0082 | Калибровка. Осциллографы цифровые двухканальные | Калибровка | Нет | 44361-10 | АКИП-4106/1 | 8944
24КЛ0082 | Калибровка. Осциллографы цифровые двухканальные | Калибровка | Нет | 44363-10 | АКИП-4107 | 8944
24КЛ0082 | Калибровка. Осциллографы цифровые двухканальные | Калибровка | Нет | 44363-10 | АКИП-4107/1 | 8944
24КЛ0082 | Калибровка. Осциллографы цифровые двухканальные | Калибровка | Нет | 44363-10 | АКИП-4107/2 | 8944
24КЛ0082 | Калибровка. Осциллографы цифровые двухканальные | Калибровка | Нет | 44363-10 | АКИП-4108 | 8944
24КЛ0082 | Калибровка. Осциллографы цифровые двухканальные | Калибровка | Нет | 44363-10 | АКИП-4108/1 | 8944
24КЛ0082 | Калибровка. Осциллографы цифровые двухканальные | Калибровка | Нет | 44363-10 | АКИП-4108/2 | 8944
24КЛ0082 | Калибровка. Осциллографы цифровые двухканальные | Калибровка | Нет | 44363-10 | АКИП-4109 | 8944
24КЛ0082 | Калибровка. Осциллографы цифровые двухканальные | Калибровка | Нет | 44363-10 | АКИП-4110 | 8944
24КЛ0082 | Калибровка. Осциллографы цифровые двухканальные | Калибровка | Нет | 44363-10 | АКИП-4111 | 8944
24КЛ0082 | Калибровка. Осциллографы цифровые двухканальные | Калибровка | Нет | 44363-10 | АКИП-4111/1 | 8944
24КЛ0082 | Калибровка. Осциллографы цифровые двухканальные | Калибровка | Нет | 45247-10 | PXI-5114 | 8944
24КЛ0082 | Калибровка. Осциллографы цифровые двухканальные | Калибровка | Нет | 45498-10 | DSO7012B | 8944
24КЛ0082 | Калибровка. Осциллографы цифровые двухканальные | Калибровка | Нет | 45498-10 | DSO7032B | 8944
24КЛ0082 | Калибровка. Осциллографы цифровые двухканальные | Калибровка | Нет | 45498-10 | DSO7052B | 8944
24КЛ0082 | Калибровка. Осциллографы цифровые двухканальные | Калибровка | Нет | 45498-10 | MSO7012B | 8944
24КЛ0082 | Калибровка. Осциллографы цифровые двухканальные | Калибровка | Нет | 45498-10 | MSO7032B | 8944
24КЛ0082 | Калибровка. Осциллографы цифровые двухканальные | Калибровка | Нет | 45498-10 | MSO7052B | 8944
24КЛ0082 | Калибровка. Осциллографы цифровые двухканальные | Калибровка | Нет | 48471-11 | TDS2001C | 8944
24КЛ0082 | Калибровка. Осциллографы цифровые двухканальные | Калибровка | Нет | 48471-11 | TDS2002C | 8944
24КЛ0082 | Калибровка. Осциллографы цифровые двухканальные | Калибровка | Нет | 48471-11 | TDS2012C | 8944
24КЛ0082 | Калибровка. Осциллографы цифровые двухканальные | Калибровка | Нет | 48471-11 | TDS2022C | 8944
24КЛ0082 | Калибровка. Осциллографы цифровые двухканальные | Калибровка | Нет | 48998-12 | DSO-X 2002A | 8944
24КЛ0082 | Калибровка. Осциллографы цифровые двухканальные | Калибровка | Нет | 48998-12 | DSO-X 2012A | 8944
24КЛ0082 | Калибровка. Осциллографы цифровые двухканальные | Калибровка | Нет | 48998-12 | DSO-X 2014A | 8944
24КЛ0082 | Калибровка. Осциллографы цифровые двухканальные | Калибровка | Нет | 48998-12 | DSO-X 2022A | 8944
24КЛ0082 | Калибровка. Осциллографы цифровые двухканальные | Калибровка | Нет | 48998-12 | MSO-X 2002A | 8944
24КЛ0082 | Калибровка. Осциллографы цифровые двухканальные | Калибровка | Нет | 48998-12 | MSO-X 2004A | 8944
24КЛ0082 | Калибровка. Осциллографы цифровые двухканальные | Калибровка | Нет | 48998-12 | MSO-X 2012A | 8944
24КЛ0082 | Калибровка. Осциллографы цифровые двухканальные | Калибровка | Нет | 48998-12 | MSO-X 2022A | 8944
24КЛ0082 | Калибровка. Осциллографы цифровые двухканальные | Калибровка | Нет | 48998-12 | DSO-X 3012A | 8944
24КЛ0082 | Калибровка. Осциллографы цифровые двухканальные | Калибровка | Нет | 48998-12 | DSO-X 3032A | 8944
24КЛ0082 | Калибровка. Осциллографы цифровые двухканальные | Калибровка | Нет | 48998-12 | DSO-X 3052A | 8944
24КЛ0082 | Калибровка. Осциллографы цифровые двухканальные | Калибровка | Нет | 51561-12 | АКИП-4115/1 | 8944
24КЛ0082 | Калибровка. Осциллографы цифровые двухканальные | Калибровка | Нет | 51561-12 | АКИП-4115/2 | 8944
24КЛ0082 | Калибровка. Осциллографы цифровые двухканальные | Калибровка | Нет | 51561-12 | АКИП-4115/3 | 8944
24КЛ0082 | Калибровка. Осциллографы цифровые двухканальные | Калибровка | Нет | 51561-12 | АКИП-4115/4 | 8944
24КЛ0082 | Калибровка. Осциллографы цифровые двухканальные | Калибровка | Нет | 51561-12 | АКИП-4115/5 | 8944
24КЛ0082 | Калибровка. Осциллографы цифровые двухканальные | Калибровка | Нет | 51561-12 | АКИП-4115/6 | 8944
24КЛ0082 | Калибровка. Осциллографы цифровые двухканальные | Калибровка | Нет | 51561-12 | АКИП-4115/1А | 8944
24КЛ0082 | Калибровка. Осциллографы цифровые двухканальные | Калибровка | Нет | 51561-12 | АКИП-4115/2А | 8944
24КЛ0082 | Калибровка. Осциллографы цифровые двухканальные | Калибровка | Нет | 51561-12 | АКИП-4115/3А | 8944
24КЛ0082 | Калибровка. Осциллографы цифровые двухканальные | Калибровка | Нет | 51561-12 | АКИП-4115/4А | 8944
24КЛ0082 | Калибровка. Осциллографы цифровые двухканальные | Калибровка | Нет | 51561-12 | АКИП-4115/5А | 8944
24КЛ0082 | Калибровка. Осциллографы цифровые двухканальные | Калибровка | Нет | 51561-12 | АКИП-4115/6А | 8944
24КЛ0082 | Калибровка. Осциллографы цифровые двухканальные | Калибровка | Нет | 52925-13 | TBS1022 | 8944
24КЛ0082 | Калибровка. Осциллографы цифровые двухканальные | Калибровка | Нет | 52925-13 | TBS1042 | 8944
24КЛ0082 | Калибровка. Осциллографы цифровые двухканальные | Калибровка | Нет | 52925-13 | TBS1062 | 8944
24КЛ0082 | Калибровка. Осциллографы цифровые двухканальные | Калибровка | Нет | 52925-13 | TBS1102 | 8944
24КЛ0082 | Калибровка. Осциллографы цифровые двухканальные | Калибровка | Нет | 52925-13 | TBS1152 | 8944
24КЛ0082 | Калибровка. Осциллографы цифровые двухканальные | Калибровка | Нет | 53945-13 | WaveAce 1001 | 8944
24КЛ0082 | Калибровка. Осциллографы цифровые двухканальные | Калибровка | Нет | 53945-13 | WaveAce 1002 | 8944
24КЛ0082 | Калибровка. Осциллографы цифровые двухканальные | Калибровка | Нет | 53945-13 | WaveAce 1012 | 8944
24КЛ0082 | Калибровка. Осциллографы цифровые двухканальные | Калибровка | Нет | 53945-13 | WaveAce 2002 | 8944
24КЛ0082 | Калибровка. Осциллографы цифровые двухканальные | Калибровка | Нет | 53945-13 | WaveAce 2004 | 8944
24КЛ0082 | Калибровка. Осциллографы цифровые двухканальные | Калибровка | Нет | 53945-13 | WaveAce 2012 | 8944
24КЛ0082 | Калибровка. Осциллографы цифровые двухканальные | Калибровка | Нет | 53945-13 | WaveAce 2014 | 8944
24КЛ0082 | Калибровка. Осциллографы цифровые двухканальные | Калибровка | Нет | 53945-13 | WaveAce 2022 | 8944
24КЛ0082 | Калибровка. Осциллографы цифровые двухканальные | Калибровка | Нет | 53945-13 | WaveAce 2024 | 8944
24КЛ0082 | Калибровка. Осциллографы цифровые двухканальные | Калибровка | Нет | 53945-13 | WaveAce 2032 | 8944
24КЛ0082 | Калибровка. Осциллографы цифровые двухканальные | Калибровка | Нет | 53945-13 | WaveAce 2034 | 8944
24КЛ0082 | Калибровка. Осциллографы цифровые двухканальные | Калибровка | Нет | 53946-13 | АКИП-4122/1 | 8944
24КЛ0082 | Калибровка. Осциллографы цифровые двухканальные | Калибровка | Нет | 53946-13 | АКИП-4122/2 | 8944
24КЛ0082 | Калибровка. Осциллографы цифровые двухканальные | Калибровка | Нет | 53946-13 | АКИП-4122/3 | 8944
24КЛ0082 | Калибровка. Осциллографы цифровые двухканальные | Калибровка | Нет | 53946-13 | АКИП-4122/4 | 8944
24КЛ0082 | Калибровка. Осциллографы цифровые двухканальные | Калибровка | Нет | 53946-13 | АКИП-4122/5 | 8944
24КЛ0082 | Калибровка. Осциллографы цифровые двухканальные | Калибровка | Нет | 53946-13 | АКИП-4122/6 | 8944
24КЛ0082 | Калибровка. Осциллографы цифровые двухканальные | Калибровка | Нет | 53946-13 | АКИП-4122/1V | 8944
24КЛ0082 | Калибровка. Осциллографы цифровые двухканальные | Калибровка | Нет | 53946-13 | АКИП-4122/2V | 8944
24КЛ0082 | Калибровка. Осциллографы цифровые двухканальные | Калибровка | Нет | 53946-13 | АКИП-4122/3V | 8944
24КЛ0082 | Калибровка. Осциллографы цифровые двухканальные | Калибровка | Нет | 53946-13 | АКИП-4122/4V | 8944
24КЛ0082 | Калибровка. Осциллографы цифровые двухканальные | Калибровка | Нет | 53946-13 | АКИП-4122/5V | 8944
24КЛ0082 | Калибровка. Осциллографы цифровые двухканальные | Калибровка | Нет | 53946-13 | АКИП-4122/6V | 8944
24КЛ0082 | Калибровка. Осциллографы цифровые двухканальные | Калибровка | Нет | 55660-13 | RTM2032 | 8944
24КЛ0082 | Калибровка. Осциллографы цифровые двухканальные | Калибровка | Нет | 55660-13 | RTM2052 | 8944
24КЛ0082 | Калибровка. Осциллографы цифровые двухканальные | Калибровка | Нет | 58295-14 | TBS1052B | 8944
24КЛ0082 | Калибровка. Осциллографы цифровые двухканальные | Калибровка | Нет | 58295-14 | TBS1052B-EDU | 8944
24КЛ0082 | Калибровка. Осциллографы цифровые двухканальные | Калибровка | Нет | 58295-14 | TBS1072B | 8944
24КЛ0082 | Калибровка. Осциллографы цифровые двухканальные | Калибровка | Нет | 58295-14 | TBS1072B-EDU | 8944
24КЛ0082 | Калибровка. Осциллографы цифровые двухканальные | Калибровка | Нет | 58295-14 | TBS1102B | 8944
24КЛ0082 | Калибровка. Осциллографы цифровые двухканальные | Калибровка | Нет | 58295-14 | TBS1102B-EDU | 8944
24КЛ0082 | Калибровка. Осциллографы цифровые двухканальные | Калибровка | Нет | 58295-14 | TBS1152B | 8944
24КЛ0082 | Калибровка. Осциллографы цифровые двухканальные | Калибровка | Нет | 58295-14 | TBS1152B-EDU | 8944
24КЛ0082 | Калибровка. Осциллографы цифровые двухканальные | Калибровка | Нет | 58295-14 | TBS1202B | 8944
24КЛ0082 | Калибровка. Осциллографы цифровые двухканальные | Калибровка | Нет | 58295-14 | TBS1202B-EDU | 8944
24КЛ0082 | Калибровка. Осциллографы цифровые двухканальные | Калибровка | Нет |  | HPS-10 | 8944
24КЛ0082 | Калибровка. Осциллографы цифровые двухканальные | Калибровка | Нет |  | HPS-40 | 8944
24КЛ0082 | Калибровка. Осциллографы цифровые двухканальные | Калибровка | Нет | 19296-00 | TDS 724D | 8944
24КЛ0083 | Калибровка. Осциллографы цифровые четырехканальные | Калибровка | Нет | 24152-02 | 54602B | 16098
24КЛ0083 | Калибровка. Осциллографы цифровые четырехканальные | Калибровка | Нет | 24152-02 | 54624A | 16098
24КЛ0083 | Калибровка. Осциллографы цифровые четырехканальные | Калибровка | Нет | 24021-02 | TDS3014B | 16098
24КЛ0083 | Калибровка. Осциллографы цифровые четырехканальные | Калибровка | Нет | 24021-02 | TDS3034B | 16098
24КЛ0083 | Калибровка. Осциллографы цифровые четырехканальные | Калибровка | Нет | 24021-02 | TDS3054B | 16098
24КЛ0083 | Калибровка. Осциллографы цифровые четырехканальные | Калибровка | Нет | 24018-02 | TDS2014 | 16098
24КЛ0083 | Калибровка. Осциллографы цифровые четырехканальные | Калибровка | Нет | 24018-02 | TDS2024 | 16098
24КЛ0083 | Калибровка. Осциллографы цифровые четырехканальные | Калибровка | Нет | 28223-04 | WP 7300 | 16098
24КЛ0083 | Калибровка. Осциллографы цифровые четырехканальные | Калибровка | Нет | 28767-06 | TPS2014 | 16098
24КЛ0083 | Калибровка. Осциллографы цифровые четырехканальные | Калибровка | Нет | 28767-06 | TPS2024 | 16098
24КЛ0083 | Калибровка. Осциллографы цифровые четырехканальные | Калибровка | Нет | 30681-05 | DSO6034A | 16098
24КЛ0083 | Калибровка. Осциллографы цифровые четырехканальные | Калибровка | Нет | 30681-05 | DSO6054A | 16098
24КЛ0083 | Калибровка. Осциллографы цифровые четырехканальные | Калибровка | Нет | 30681-05 | DSO6104A | 16098
24КЛ0083 | Калибровка. Осциллографы цифровые четырехканальные | Калибровка | Нет | 30681-05 | MSO6034A | 16098
24КЛ0083 | Калибровка. Осциллографы цифровые четырехканальные | Калибровка | Нет | 30681-05 | MSO6054A | 16098
24КЛ0083 | Калибровка. Осциллографы цифровые четырехканальные | Калибровка | Нет | 30681-05 | MSO6104A | 16098
24КЛ0083 | Калибровка. Осциллографы цифровые четырехканальные | Калибровка | Нет | 30681-06 | DSO 6014A | 16098
24КЛ0083 | Калибровка. Осциллографы цифровые четырехканальные | Калибровка | Нет | 30681-06 | DSO 6034A | 16098
24КЛ0083 | Калибровка. Осциллографы цифровые четырехканальные | Калибровка | Нет | 30681-06 | DSO 6054A | 16098
24КЛ0083 | Калибровка. Осциллографы цифровые четырехканальные | Калибровка | Нет | 30681-06 | DSO 6104A | 16098
24КЛ0083 | Калибровка. Осциллографы цифровые четырехканальные | Калибровка | Нет | 30681-06 | MSO 6014A | 16098
24КЛ0083 | Калибровка. Осциллографы цифровые четырехканальные | Калибровка | Нет | 30681-06 | MSO 6034A | 16098
24КЛ0083 | Калибровка. Осциллографы цифровые четырехканальные | Калибровка | Нет | 30681-06 | MSO 6054A | 16098
24КЛ0083 | Калибровка. Осциллографы цифровые четырехканальные | Калибровка | Нет | 30681-06 | MSO 6104A | 16098
24КЛ0083 | Калибровка. Осциллографы цифровые четырехканальные | Калибровка | Нет | 30681-13 | DSO 6014A | 16098
24КЛ0083 | Калибровка. Осциллографы цифровые четырехканальные | Калибровка | Нет | 30681-13 | DSO 6034A | 16098
24КЛ0083 | Калибровка. Осциллографы цифровые четырехканальные | Калибровка | Нет | 30681-13 | DSO 6054A | 16098
24КЛ0083 | Калибровка. Осциллографы цифровые четырехканальные | Калибровка | Нет | 30681-13 | DSO 6104A | 16098
24КЛ0083 | Калибровка. Осциллографы цифровые четырехканальные | Калибровка | Нет | 30681-13 | MSO 6014A | 16098
24КЛ0083 | Калибровка. Осциллографы цифровые четырехканальные | Калибровка | Нет | 30681-13 | MSO 6034A | 16098
24КЛ0083 | Калибровка. Осциллографы цифровые четырехканальные | Калибровка | Нет | 30681-13 | MSO 6054A | 16098
24КЛ0083 | Калибровка. Осциллографы цифровые четырехканальные | Калибровка | Нет | 30681-13 | MSO 6104A | 16098
24КЛ0083 | Калибровка. Осциллографы цифровые четырехканальные | Калибровка | Нет | 30681-13 | DSO 6014L | 16098
24КЛ0083 | Калибровка. Осциллографы цифровые четырехканальные | Калибровка | Нет | 30681-13 | DSO 6054L | 16098
24КЛ0083 | Калибровка. Осциллографы цифровые четырехканальные | Калибровка | Нет | 30681-13 | DSO 6104L | 16098
24КЛ0083 | Калибровка. Осциллографы цифровые четырехканальные | Калибровка | Нет | 32618-06 | TDS2004B | 16098
24КЛ0083 | Калибровка. Осциллографы цифровые четырехканальные | Калибровка | Нет | 32618-06 | TDS2014B | 16098
24КЛ0083 | Калибровка. Осциллографы цифровые четырехканальные | Калибровка | Нет | 32618-06 | TDS2024B | 16098
24КЛ0083 | Калибровка. Осциллографы цифровые четырехканальные | Калибровка | Нет | 33756-07 | GDS-2064 | 16098
24КЛ0083 | Калибровка. Осциллографы цифровые четырехканальные | Калибровка | Нет | 33756-07 | GDS-2104 | 16098
24КЛ0083 | Калибровка. Осциллографы цифровые четырехканальные | Калибровка | Нет | 33756-07 | GDS-2204 | 16098
24КЛ0083 | Калибровка. Осциллографы цифровые четырехканальные | Калибровка | Нет | 37153-08 | DSO 5014A | 16098
24КЛ0083 | Калибровка. Осциллографы цифровые четырехканальные | Калибровка | Нет | 37153-08 | DSO 5034A | 16098
24КЛ0083 | Калибровка. Осциллографы цифровые четырехканальные | Калибровка | Нет | 37153-08 | DSO 5054A | 16098
24КЛ0083 | Калибровка. Осциллографы цифровые четырехканальные | Калибровка | Нет | 38442-08 | DL1740E | 16098
24КЛ0083 | Калибровка. Осциллографы цифровые четырехканальные | Калибровка | Нет | 38442-08 | DL1740EL | 16098
24КЛ0083 | Калибровка. Осциллографы цифровые четырехканальные | Калибровка | Нет | 38442-08 | DL1735 Е | 16098
24КЛ0083 | Калибровка. Осциллографы цифровые четырехканальные | Калибровка | Нет | 39514-08 | DL9040 | 16098
24КЛ0083 | Калибровка. Осциллографы цифровые четырехканальные | Калибровка | Нет | 39514-08 | DL9040L | 16098
24КЛ0083 | Калибровка. Осциллографы цифровые четырехканальные | Калибровка | Нет | 39514-08 | DL9140 | 16098
24КЛ0083 | Калибровка. Осциллографы цифровые четырехканальные | Калибровка | Нет | 39514-08 | DL9140L | 16098
24КЛ0083 | Калибровка. Осциллографы цифровые четырехканальные | Калибровка | Нет | 39514-08 | DL9240 | 16098
24КЛ0083 | Калибровка. Осциллографы цифровые четырехканальные | Калибровка | Нет | 39514-08 | DL9240L | 16098
24КЛ0083 | Калибровка. Осциллографы цифровые четырехканальные | Калибровка | Нет | 39514-08 | DL9505L | 16098
24КЛ0083 | Калибровка. Осциллографы цифровые четырехканальные | Калибровка | Нет | 39514-08 | DL9510L | 16098
24КЛ0083 | Калибровка. Осциллографы цифровые четырехканальные | Калибровка | Нет | 39514-08 | DL9705L | 16098
24КЛ0083 | Калибровка. Осциллографы цифровые четырехканальные | Калибровка | Нет | 39514-08 | DL9710L | 16098
24КЛ0083 | Калибровка. Осциллографы цифровые четырехканальные | Калибровка | Нет | 44363-10 | АКИП-4109/1 | 16098
24КЛ0083 | Калибровка. Осциллографы цифровые четырехканальные | Калибровка | Нет | 44363-10 | АКИП-4109/2 | 16098
24КЛ0083 | Калибровка. Осциллографы цифровые четырехканальные | Калибровка | Нет | 44363-10 | АКИП-4110/1 | 16098
24КЛ0083 | Калибровка. Осциллографы цифровые четырехканальные | Калибровка | Нет | 45498-10 | DSO7014B | 16098
24КЛ0083 | Калибровка. Осциллографы цифровые четырехканальные | Калибровка | Нет | 45498-10 | DSO7034B | 16098
24КЛ0083 | Калибровка. Осциллографы цифровые четырехканальные | Калибровка | Нет | 45498-10 | DSO7054B | 16098
24КЛ0083 | Калибровка. Осциллографы цифровые четырехканальные | Калибровка | Нет | 45498-10 | DSO7104B | 16098
24КЛ0083 | Калибровка. Осциллографы цифровые четырехканальные | Калибровка | Нет | 45498-10 | MSO7014B | 16098
24КЛ0083 | Калибровка. Осциллографы цифровые четырехканальные | Калибровка | Нет | 45498-10 | MSO7034B | 16098
24КЛ0083 | Калибровка. Осциллографы цифровые четырехканальные | Калибровка | Нет | 45498-10 | MSO7054B | 16098
24КЛ0083 | Калибровка. Осциллографы цифровые четырехканальные | Калибровка | Нет | 45498-10 | MSO7104B | 16098
24КЛ0083 | Калибровка. Осциллографы цифровые четырехканальные | Калибровка | Нет | 48471-11 | TDS2004C | 16098
24КЛ0083 | Калибровка. Осциллографы цифровые четырехканальные | Калибровка | Нет | 48471-11 | TDS2014C | 16098
24КЛ0083 | Калибровка. Осциллографы цифровые четырехканальные | Калибровка | Нет | 48471-11 | TDS2024C | 16098
24КЛ0083 | Калибровка. Осциллографы цифровые четырехканальные | Калибровка | Нет | 48998-12 | DSO-X 2004A | 16098
24КЛ0083 | Калибровка. Осциллографы цифровые четырехканальные | Калибровка | Нет | 48998-12 | DSO-X 2014A | 16098
24КЛ0083 | Калибровка. Осциллографы цифровые четырехканальные | Калибровка | Нет | 48998-12 | DSO-X 2024A | 16098
24КЛ0083 | Калибровка. Осциллографы цифровые четырехканальные | Калибровка | Нет | 48998-12 | MSO-X 2004A | 16098
24КЛ0083 | Калибровка. Осциллографы цифровые четырехканальные | Калибровка | Нет | 48998-12 | MSO-X 2014A | 16098
24КЛ0083 | Калибровка. Осциллографы цифровые четырехканальные | Калибровка | Нет | 48998-12 | MSO-X 2024A | 16098
24КЛ0083 | Калибровка. Осциллографы цифровые четырехканальные | Калибровка | Нет | 48998-12 | DSO-X 3014A | 16098
24КЛ0083 | Калибровка. Осциллографы цифровые четырехканальные | Калибровка | Нет | 48998-12 | DSO-X 3024A | 16098
24КЛ0083 | Калибровка. Осциллографы цифровые четырехканальные | Калибровка | Нет | 48998-12 | DSO-X 3034A | 16098
24КЛ0083 | Калибровка. Осциллографы цифровые четырехканальные | Калибровка | Нет | 48998-12 | DSO-X 3054A | 16098
24КЛ0083 | Калибровка. Осциллографы цифровые четырехканальные | Калибровка | Нет | 51561-12 | АКИП-4119/1 | 16098
24КЛ0083 | Калибровка. Осциллографы цифровые четырехканальные | Калибровка | Нет | 51561-12 | АКИП-4119/2 | 16098
24КЛ0083 | Калибровка. Осциллографы цифровые четырехканальные | Калибровка | Нет | 51561-12 | АКИП-4119/3 | 16098
24КЛ0083 | Калибровка. Осциллографы цифровые четырехканальные | Калибровка | Нет | 51561-12 | АКИП-4119/4 | 16098
24КЛ0083 | Калибровка. Осциллографы цифровые четырехканальные | Калибровка | Нет | 53945-13 | WaveAce 2004 | 16098
24КЛ0083 | Калибровка. Осциллографы цифровые четырехканальные | Калибровка | Нет | 53945-13 | WaveAce 2014 | 16098
24КЛ0083 | Калибровка. Осциллографы цифровые четырехканальные | Калибровка | Нет | 53945-13 | WaveAce 2024 | 16098
24КЛ0083 | Калибровка. Осциллографы цифровые четырехканальные | Калибровка | Нет | 53945-13 | WaveAce 2034 | 16098
24КЛ0083 | Калибровка. Осциллографы цифровые четырехканальные | Калибровка | Нет | 55660-13 | RTM2034 | 16098
24КЛ0083 | Калибровка. Осциллографы цифровые четырехканальные | Калибровка | Нет | 55660-13 | RTM2054 | 16098
24КЛ0083 | Калибровка. Осциллографы цифровые четырехканальные | Калибровка | Нет | 19296-00 | TDS 794D | 16098
24КЛ0083 | Калибровка. Осциллографы цифровые четырехканальные | Калибровка | Нет | 19296-00 | TDS 784D | 16098
24КЛ0083 | Калибровка. Осциллографы цифровые четырехканальные | Калибровка | Нет | 19296-00 | TDS 754D | 16098
24КЛ0084 | Калибровка. Осциллографы электронно-лучевые многоканальные | Калибровка | Нет | 11127-87 | С1-125 | 5687
24КЛ0084 | Калибровка. Осциллографы электронно-лучевые многоканальные | Калибровка | Нет | 11682-88 | С1-118А | 5687
24КЛ0084 | Калибровка. Осциллографы электронно-лучевые многоканальные | Калибровка | Нет | 11682-88 | С1-118А/1 | 5687
24КЛ0084 | Калибровка. Осциллографы электронно-лучевые многоканальные | Калибровка | Нет | 11763-89 | С1-112А | 5687
24КЛ0084 | Калибровка. Осциллографы электронно-лучевые многоканальные | Калибровка | Нет | 11901-89 | С1-127 | 5687
24КЛ0084 | Калибровка. Осциллографы электронно-лучевые многоканальные | Калибровка | Нет | 11901-96 | С1-127 | 5687
24КЛ0084 | Калибровка. Осциллографы электронно-лучевые многоканальные | Калибровка | Нет | 11901-96 | С1-127 | 5687
24КЛ0084 | Калибровка. Осциллографы электронно-лучевые многоканальные | Калибровка | Нет | 11901-96 | С1-127/1 | 5687
24КЛ0084 | Калибровка. Осциллографы электронно-лучевые многоканальные | Калибровка | Нет | 12443-90 | С1-128 | 5687
24КЛ0084 | Калибровка. Осциллографы электронно-лучевые многоканальные | Калибровка | Нет | 13341-92 | С1-137 | 5687
24КЛ0084 | Калибровка. Осциллографы электронно-лучевые многоканальные | Калибровка | Нет | 13341-92 | С1-137/1 | 5687
24КЛ0084 | Калибровка. Осциллографы электронно-лучевые многоканальные | Калибровка | Нет | 13341-92 | С1-137/2 | 5687
24КЛ0084 | Калибровка. Осциллографы электронно-лучевые многоканальные | Калибровка | Нет | 13341-96 | С1-137 | 5687
24КЛ0084 | Калибровка. Осциллографы электронно-лучевые многоканальные | Калибровка | Нет | 13341-96 | С1-137/1 | 5687
24КЛ0084 | Калибровка. Осциллографы электронно-лучевые многоканальные | Калибровка | Нет | 13341-96 | С1-137/2 | 5687
24КЛ0084 | Калибровка. Осциллографы электронно-лучевые многоканальные | Калибровка | Нет | 13469-92 | СК1-140 | 5687
24КЛ0084 | Калибровка. Осциллографы электронно-лучевые многоканальные | Калибровка | Нет | 16926-97 | С1-151 | 5687
24КЛ0084 | Калибровка. Осциллографы электронно-лучевые многоканальные | Калибровка | Нет | 18492-99 | СК1-132А | 5687
24КЛ0084 | Калибровка. Осциллографы электронно-лучевые многоканальные | Калибровка | Нет | 18492-99 | СК1-140А | 5687
24КЛ0084 | Калибровка. Осциллографы электронно-лучевые многоканальные | Калибровка | Нет | 18492-99 | С1-139А | 5687
24КЛ0084 | Калибровка. Осциллографы электронно-лучевые многоканальные | Калибровка | Нет | 18492-99 | СК1-144 | 5687
24КЛ0084 | Калибровка. Осциллографы электронно-лучевые многоканальные | Калибровка | Нет | 18713-99 | С1-142 | 5687
24КЛ0084 | Калибровка. Осциллографы электронно-лучевые многоканальные | Калибровка | Нет | 19005-99 | С1-147 | 5687
24КЛ0084 | Калибровка. Осциллографы электронно-лучевые многоканальные | Калибровка | Нет | 19374-00 | GOS-620FG | 5687
24КЛ0084 | Калибровка. Осциллографы электронно-лучевые многоканальные | Калибровка | Нет | 19584-00 | С1-117/1 | 5687
24КЛ0084 | Калибровка. Осциллографы электронно-лучевые многоканальные | Калибровка | Нет | 19584-00 | С1-117/2 | 5687
24КЛ0084 | Калибровка. Осциллографы электронно-лучевые многоканальные | Калибровка | Нет | 21491-01 | АСК-1021 | 5687
24КЛ0084 | Калибровка. Осциллографы электронно-лучевые многоканальные | Калибровка | Нет | 21594-01 | GOS-6030 | 5687
24КЛ0084 | Калибровка. Осциллографы электронно-лучевые многоканальные | Калибровка | Нет | 21594-01 | GOS-6031 | 5687
24КЛ0084 | Калибровка. Осциллографы электронно-лучевые многоканальные | Калибровка | Нет | 21594-01 | GОS-6050 | 5687
24КЛ0084 | Калибровка. Осциллографы электронно-лучевые многоканальные | Калибровка | Нет | 21594-01 | GОS-6051 | 5687
24КЛ0084 | Калибровка. Осциллографы электронно-лучевые многоканальные | Калибровка | Нет | 24960-03 | ACK-1022 | 5687
24КЛ0084 | Калибровка. Осциллографы электронно-лучевые многоканальные | Калибровка | Нет | 24960-03 | ACK-2021 | 5687
24КЛ0084 | Калибровка. Осциллографы электронно-лучевые многоканальные | Калибровка | Нет | 24960-03 | ACK-2031 | 5687
24КЛ0084 | Калибровка. Осциллографы электронно-лучевые многоканальные | Калибровка | Нет | 24960-03 | ACK-1051 | 5687
24КЛ0084 | Калибровка. Осциллографы электронно-лучевые многоканальные | Калибровка | Нет | 24960-03 | ACK-1052 | 5687
24КЛ0084 | Калибровка. Осциллографы электронно-лучевые многоканальные | Калибровка | Нет | 24960-03 | ACK-1053 | 5687
24КЛ0084 | Калибровка. Осциллографы электронно-лучевые многоканальные | Калибровка | Нет | 2622-70 | С1-55 | 5687
24КЛ0084 | Калибровка. Осциллографы электронно-лучевые многоканальные | Калибровка | Нет | 29607-05 | GOS-6030 | 5687
24КЛ0084 | Калибровка. Осциллографы электронно-лучевые многоканальные | Калибровка | Нет | 29607-05 | GOS-6031 | 5687
24КЛ0084 | Калибровка. Осциллографы электронно-лучевые многоканальные | Калибровка | Нет | 29607-05 | GOS-6050 | 5687
24КЛ0084 | Калибровка. Осциллографы электронно-лучевые многоканальные | Калибровка | Нет | 29607-05 | GOS-6051 | 5687
24КЛ0084 | Калибровка. Осциллографы электронно-лучевые многоканальные | Калибровка | Нет | 29607-05 | GOS-6103 | 5687
24КЛ0084 | Калибровка. Осциллографы электронно-лучевые многоканальные | Калибровка | Нет | 29607-05 | GOS-6103C | 5687
24КЛ0084 | Калибровка. Осциллографы электронно-лучевые многоканальные | Калибровка | Нет | 29607-05 | GOS-6112 | 5687
24КЛ0084 | Калибровка. Осциллографы электронно-лучевые многоканальные | Калибровка | Нет | 29607-05 | GOS-6200 | 5687
24КЛ0084 | Калибровка. Осциллографы электронно-лучевые многоканальные | Калибровка | Нет | 29607-05 | GRS-6032A | 5687
24КЛ0084 | Калибровка. Осциллографы электронно-лучевые многоканальные | Калибровка | Нет | 29607-05 | GRS-6052A | 5687
24КЛ0084 | Калибровка. Осциллографы электронно-лучевые многоканальные | Калибровка | Нет | 29608-05 | GOS-620 | 5687
24КЛ0084 | Калибровка. Осциллографы электронно-лучевые многоканальные | Калибровка | Нет | 29608-05 | GOS-620FG | 5687
24КЛ0084 | Калибровка. Осциллографы электронно-лучевые многоканальные | Калибровка | Нет | 29608-05 | GOS-622G | 5687
24КЛ0084 | Калибровка. Осциллографы электронно-лучевые многоканальные | Калибровка | Нет | 29608-05 | GOS-652G | 5687
24КЛ0084 | Калибровка. Осциллографы электронно-лучевые многоканальные | Калибровка | Нет | 29608-05 | GOS-653G | 5687
24КЛ0084 | Калибровка. Осциллографы электронно-лучевые многоканальные | Калибровка | Нет | 3003-86 | С1-64А | 5687
24КЛ0084 | Калибровка. Осциллографы электронно-лучевые многоканальные | Калибровка | Нет | 41754-09 | C1-96M | 5687
24КЛ0084 | Калибровка. Осциллографы электронно-лучевые многоканальные | Калибровка | Нет | 41754-09 | C1-120M | 5687
24КЛ0084 | Калибровка. Осциллографы электронно-лучевые многоканальные | Калибровка | Нет | 41754-09 | C1-127M | 5687
24КЛ0084 | Калибровка. Осциллографы электронно-лучевые многоканальные | Калибровка | Нет | 41754-09 | C1-137M | 5687
24КЛ0084 | Калибровка. Осциллографы электронно-лучевые многоканальные | Калибровка | Нет | 41754-09 | C1-157M | 5687
24КЛ0084 | Калибровка. Осциллографы электронно-лучевые многоканальные | Калибровка | Нет | 41754-09 | C1-159M | 5687
24КЛ0084 | Калибровка. Осциллографы электронно-лучевые многоканальные | Калибровка | Нет | 5334-76 | С1-65А | 5687
24КЛ0084 | Калибровка. Осциллографы электронно-лучевые многоканальные | Калибровка | Нет | 6979-86 | С1-83 | 5687
24КЛ0084 | Калибровка. Осциллографы электронно-лучевые многоканальные | Калибровка | Нет | 6980-79 | С1-93 | 5687
24КЛ0084 | Калибровка. Осциллографы электронно-лучевые многоканальные | Калибровка | Нет | 8254-81 | С1-112 | 5687
24КЛ0084 | Калибровка. Осциллографы электронно-лучевые многоканальные | Калибровка | Нет | 8255-88 | С1-104 | 5687
24КЛ0084 | Калибровка. Осциллографы электронно-лучевые многоканальные | Калибровка | Нет | 8256-81 | С1-96 | 5687
24КЛ0084 | Калибровка. Осциллографы электронно-лучевые многоканальные | Калибровка | Нет | 8891-82 | С1-114 | 5687
24КЛ0084 | Калибровка. Осциллографы электронно-лучевые многоканальные | Калибровка | Нет | 9584-84 | С1-117 | 5687
24КЛ0084 | Калибровка. Осциллографы электронно-лучевые многоканальные | Калибровка | Нет |  | С1-81 | 5687
24КЛ0084 | Калибровка. Осциллографы электронно-лучевые многоканальные | Калибровка | Нет |  | Hitachi VC-6525 | 5687
24КЛ0084 | Калибровка. Осциллографы электронно-лучевые многоканальные | Калибровка | Нет |  | Sony Tektronix 326 | 5687
24КЛ0085 | Калибровка. Осциллографы электронно-лучевые одноканальные | Калибровка | Нет | 28709-05 | ОСУ-10А | 4871
24КЛ0085 | Калибровка. Осциллографы электронно-лучевые одноканальные | Калибровка | Нет | 28709-05 | ОСУ-10В | 4871
24КЛ0085 | Калибровка. Осциллографы электронно-лучевые одноканальные | Калибровка | Нет | 15251-96 | С1-143 | 4871
24КЛ0085 | Калибровка. Осциллографы электронно-лучевые одноканальные | Калибровка | Нет | 19743-00 | С1-159 | 4871
24КЛ0085 | Калибровка. Осциллографы электронно-лучевые одноканальные | Калибровка | Нет | 3371-72 | С1-65 | 4871
24КЛ0085 | Калибровка. Осциллографы электронно-лучевые одноканальные | Калибровка | Нет | 34792-07 | С1-169 | 4871
24КЛ0085 | Калибровка. Осциллографы электронно-лучевые одноканальные | Калибровка | Нет | 34792-07 | С1-169/1 | 4871
24КЛ0085 | Калибровка. Осциллографы электронно-лучевые одноканальные | Калибровка | Нет | 3615-73 | С1-67 | 4871
24КЛ0085 | Калибровка. Осциллографы электронно-лучевые одноканальные | Калибровка | Нет | 41754-09 | C1-94M | 4871
24КЛ0085 | Калибровка. Осциллографы электронно-лучевые одноканальные | Калибровка | Нет | 41754-09 | C1-159M | 4871
24КЛ0085 | Калибровка. Осциллографы электронно-лучевые одноканальные | Калибровка | Нет | 4302-74 | С1-73 | 4871
24КЛ0085 | Калибровка. Осциллографы электронно-лучевые одноканальные | Калибровка | Нет | 6791-78 | С1-94 | 4871
24КЛ0085 | Калибровка. Осциллографы электронно-лучевые одноканальные | Калибровка | Нет | 7866-80 | С1-108 | 4871
24КЛ0086 | Калибровка. Осциллографы-мультиметры цифровые | Калибровка | Нет | 25260-03 | OX-5100L | 13395
24КЛ0086 | Калибровка. Осциллографы-мультиметры цифровые | Калибровка | Нет | 27022-04 | Fluke 124 | 13395
24КЛ0086 | Калибровка. Осциллографы-мультиметры цифровые | Калибровка | Нет | 27030-04 | Fluke 123 | 13395
24КЛ0086 | Калибровка. Осциллографы-мультиметры цифровые | Калибровка | Нет | 27030-04 | Fluke 123/S | 13395
24КЛ0086 | Калибровка. Осциллографы-мультиметры цифровые | Калибровка | Нет | 27908-05 | Fluke 192B | 13395
24КЛ0086 | Калибровка. Осциллографы-мультиметры цифровые | Калибровка | Нет | 27908-05 | Fluke 196B | 13395
24КЛ0086 | Калибровка. Осциллографы-мультиметры цифровые | Калибровка | Нет | 27908-05 | Fluke 196С | 13395
24КЛ0086 | Калибровка. Осциллографы-мультиметры цифровые | Калибровка | Нет | 27908-05 | Fluke 199B | 13395
24КЛ0086 | Калибровка. Осциллографы-мультиметры цифровые | Калибровка | Нет | 27908-05 | Fluke 199C | 13395
24КЛ0086 | Калибровка. Осциллографы-мультиметры цифровые | Калибровка | Нет | 31834-06 | ОМЦ-20 | 13395
24КЛ0086 | Калибровка. Осциллографы-мультиметры цифровые | Калибровка | Нет | 35080-07 | ОМЦ-22 | 13395
24КЛ0086 | Калибровка. Осциллографы-мультиметры цифровые | Калибровка | Нет | 35080-07 | ОМЦ-26 | 13395
24КЛ0086 | Калибровка. Осциллографы-мультиметры цифровые | Калибровка | Нет | 39682-08 | АСК-2028 | 13395
24КЛ0086 | Калибровка. Осциллографы-мультиметры цифровые | Калибровка | Нет | 39682-08 | АСК-2068 | 13395
24КЛ0086 | Калибровка. Осциллографы-мультиметры цифровые | Калибровка | Нет | 40743-09 | АКИП-4102 | 13395
24КЛ0086 | Калибровка. Осциллографы-мультиметры цифровые | Калибровка | Нет | 40743-09 | АКИП-4103 | 13395
24КЛ0086 | Калибровка. Осциллографы-мультиметры цифровые | Калибровка | Нет | 42448-09 | Fluke 215C | 13395
24КЛ0086 | Калибровка. Осциллографы-мультиметры цифровые | Калибровка | Нет | 42448-09 | Fluke 225C | 13395
24КЛ0086 | Калибровка. Осциллографы-мультиметры цифровые | Калибровка | Нет | 44135-10 | АКИП-4113/1 | 13395
24КЛ0086 | Калибровка. Осциллографы-мультиметры цифровые | Калибровка | Нет | 44135-10 | АКИП-4113/2 | 13395
24КЛ0086 | Калибровка. Осциллографы-мультиметры цифровые | Калибровка | Нет | 44135-10 | АКИП-4113/3 | 13395
24КЛ0086 | Калибровка. Осциллографы-мультиметры цифровые | Калибровка | Нет | 44135-10 | АКИП-4113/4 | 13395
24КЛ0086 | Калибровка. Осциллографы-мультиметры цифровые | Калибровка | Нет | 44135-10 | АКИП-4113/5 | 13395
24КЛ0086 | Калибровка. Осциллографы-мультиметры цифровые | Калибровка | Нет | 44135-10 | АКИП-4113/6 | 13395
24КЛ0086 | Калибровка. Осциллографы-мультиметры цифровые | Калибровка | Нет | 45243-10 | OX7042 | 13395
24КЛ0086 | Калибровка. Осциллографы-мультиметры цифровые | Калибровка | Нет | 45243-10 | OX7062 | 13395
24КЛ0086 | Калибровка. Осциллографы-мультиметры цифровые | Калибровка | Нет | 45243-10 | OX7102 | 13395
24КЛ0086 | Калибровка. Осциллографы-мультиметры цифровые | Калибровка | Нет | 45243-10 | OX7104 | 13395
24КЛ0086 | Калибровка. Осциллографы-мультиметры цифровые | Калибровка | Нет | 45243-10 | OX7202 | 13395
24КЛ0086 | Калибровка. Осциллографы-мультиметры цифровые | Калибровка | Нет | 45243-10 | OX7204 | 13395
24КЛ0086 | Калибровка. Осциллографы-мультиметры цифровые | Калибровка | Нет | 46571-11 | Fluke 192C | 13395
24КЛ0086 | Калибровка. Осциллографы-мультиметры цифровые | Калибровка | Нет | 46571-11 | Fluke 196C | 13395
24КЛ0086 | Калибровка. Осциллографы-мультиметры цифровые | Калибровка | Нет | 46571-11 | Fluke 199C | 13395
24КЛ0086 | Калибровка. Осциллографы-мультиметры цифровые | Калибровка | Нет | 46572-11 | Fluke 123 | 13395
24КЛ0086 | Калибровка. Осциллографы-мультиметры цифровые | Калибровка | Нет | 46572-11 | Fluke 124 | 13395
24КЛ0086 | Калибровка. Осциллографы-мультиметры цифровые | Калибровка | Нет | 46572-11 | Fluke 125 | 13395
24КЛ0086 | Калибровка. Осциллографы-мультиметры цифровые | Калибровка | Нет | 48993-12 | Fluke 190-202 | 13395
24КЛ0086 | Калибровка. Осциллографы-мультиметры цифровые | Калибровка | Нет | 48993-12 | Fluke 190-102 | 13395
24КЛ0086 | Калибровка. Осциллографы-мультиметры цифровые | Калибровка | Нет | 48993-12 | Fluke 190-062 | 13395
24КЛ0086 | Калибровка. Осциллографы-мультиметры цифровые | Калибровка | Нет | 49049-12 | Fluke 190-104 | 13395
24КЛ0086 | Калибровка. Осциллографы-мультиметры цифровые | Калибровка | Нет | 49049-12 | Fluke 190-204 | 13395
24КЛ0086 | Калибровка. Осциллографы-мультиметры цифровые | Калибровка | Нет | 54285-13 | АКИП-4125/1 | 13395
24КЛ0086 | Калибровка. Осциллографы-мультиметры цифровые | Калибровка | Нет | 54285-13 | АКИП-4125/2 | 13395
24КЛ0086 | Калибровка. Осциллографы-мультиметры цифровые | Калибровка | Нет | 54285-13 | АКИП-4125/3 | 13395
24КЛ0086 | Калибровка. Осциллографы-мультиметры цифровые | Калибровка | Нет | 54285-13 | АКИП-4125/4 | 13395
24КЛ0086 | Калибровка. Осциллографы-мультиметры цифровые | Калибровка | Нет | 54292-13 | Fluke 190-502 | 13395
24КЛ0086 | Калибровка. Осциллографы-мультиметры цифровые | Калибровка | Нет | 57714-14 | Siglent SHS806 | 13395
24КЛ0086 | Калибровка. Осциллографы-мультиметры цифровые | Калибровка | Нет | 57714-14 | Siglent SHS810 | 13395
24КЛ0086 | Калибровка. Осциллографы-мультиметры цифровые | Калибровка | Нет | 57714-14 | Siglent SHS1062 | 13395
24КЛ0086 | Калибровка. Осциллографы-мультиметры цифровые | Калибровка | Нет | 57714-14 | Siglent SHS1102 | 13395
24КЛ0086 | Калибровка. Осциллографы-мультиметры цифровые | Калибровка | Нет | 65852-16 | Fluke 123 | 13395
24КЛ0086 | Калибровка. Осциллографы-мультиметры цифровые | Калибровка | Нет | 65852-16 | Fluke 124 | 13395
24КЛ0086 | Калибровка. Осциллографы-мультиметры цифровые | Калибровка | Нет | 65852-16 | Fluke 125 | 13395
24КЛ0086 | Калибровка. Осциллографы-мультиметры цифровые | Калибровка | Нет | 65852-16 | Fluke 123B | 13395
24КЛ0086 | Калибровка. Осциллографы-мультиметры цифровые | Калибровка | Нет | 65852-16 | Fluke 124B | 13395
24КЛ0086 | Калибровка. Осциллографы-мультиметры цифровые | Калибровка | Нет | 65852-16 | Fluke 125B | 13395
24КЛ0086 | Калибровка. Осциллографы-мультиметры цифровые | Калибровка | Нет | 43821-10 | U1602A | 13395
24КЛ0086 | Калибровка. Осциллографы-мультиметры цифровые | Калибровка | Нет | 43821-10 | U1602B | 13395
24КЛ0086 | Калибровка. Осциллографы-мультиметры цифровые | Калибровка | Нет | 43821-10 | U1604A | 13395
24КЛ0086 | Калибровка. Осциллографы-мультиметры цифровые | Калибровка | Нет | 43821-10 | U1604B | 13395
24КЛ0086 | Калибровка. Осциллографы-мультиметры цифровые | Калибровка | Нет | 50024-12 | Ганимед | 13395
24КЛ0086 | Калибровка. Осциллографы-мультиметры цифровые | Калибровка | Нет |  | METEX DG SCOPE-20MHZ | 13395
24КЛ0086 | Калибровка. Осциллографы-мультиметры цифровые | Калибровка | Нет |  | DT-9989 | 13395
23КЛ0078 | Калибровка. Офтальмометры ОФ-3 | Калибровка | Да |  |  | 1423
22КЛ0247 | Калибровка. Пикнометры металлические | Калибровка | Нет |  |  | 668
23КЛ0081 | Калибровка. Пластинки | Калибровка | Да |  | ПЛБ | 436
21КЛ0149 | Калибровка. Плотномеры лабораторные | Калибровка | Да |  |  | 19157
21КЛ0150 | Калибровка. Плотномеры портативные без канала измерения вязкости | Калибровка | Да |  |  | 9476
21КЛ0151 | Калибровка. Плотномеры портативные с каналом измерения вязкости | Калибровка | Нет |  |  | 16724
21КЛ0152 | Калибровка. Плотномеры поточные [с применением эталонного оборудования заказчика] | Калибровка | Да |  |  | 8235
21КЛ0153 | Калибровка. Плотномеры-спиртомеры, анализаторы спиртосодержащих напитков | Калибровка | Да |  |  | 9476
25КЛ0020 | Калибровка. Портативные калибраторы | Калибровка | Нет |  | Yokogawa 2422 | 3572
20КЛ0480 | Калибровка. Преобразователи давления измерительные [класса точности от 0,1 до 2,5 % с ВПИ свыше 60 МПа] | Калибровка | Нет |  |  | 5935
20КЛ0479 | Калибровка. Преобразователи давления измерительные [класса точности от 0,1 до 2,5 %. Диапазон (-0,1-60) МПа] | Калибровка | Да |  |  | 2151
25КЛ0021 | Калибровка. Преобразователи измерительные | Калибровка | Нет |  | Omix P94-F | 1198
25КЛ0021 | Калибровка. Преобразователи измерительные | Калибровка | Нет |  | Щ02П | 1198
25КЛ0021 | Калибровка. Преобразователи измерительные | Калибровка | Нет |  | Щ120П | 1198
25КЛ0021 | Калибровка. Преобразователи измерительные | Калибровка | Нет |  | Щ72П | 1198
25КЛ0021 | Калибровка. Преобразователи измерительные | Калибровка | Нет |  | Щ96П | 1198
25КЛ0022 | Калибровка. Преобразователи измерительные многофункциональные | Калибровка | Нет |  | АДИ-01.1 | 3677
25КЛ0022 | Калибровка. Преобразователи измерительные многофункциональные | Калибровка | Нет |  | АДУ-01.1 | 3677
25КЛ0003 | Калибровка. Преобразователи к РЕТОМ-11, РЕТОМ-21, РЕТОМ-51 | Калибровка | Нет |  | РЕТ-ТН | 6519
25КЛ0003 | Калибровка. Преобразователи к РЕТОМ-11, РЕТОМ-21, РЕТОМ-51 | Калибровка | Нет |  | РЕТ-ВАХ. | 6519
25КЛ0003 | Калибровка. Преобразователи к РЕТОМ-11, РЕТОМ-21, РЕТОМ-51 | Калибровка | Нет |  | РЕТ-10 | 6519
25КЛ0003 | Калибровка. Преобразователи к РЕТОМ-11, РЕТОМ-21, РЕТОМ-51 | Калибровка | Нет |  | РЕТ-ДТ | 6519
25КЛ0003 | Калибровка. Преобразователи к РЕТОМ-11, РЕТОМ-21, РЕТОМ-51 | Калибровка | Нет |  | РЕТ-ВАХ-2000 | 6519
21КЛ0155 | Калибровка. Преобразователи плотности и вязкости жидкости поточные [за 1 параметр, с применением эталонного оборудования заказчика] | Калибровка | Да |  |  | 8235
20КЛ0007 | Калибровка. Преобразователи термоэлектрические (термопары) | Калибровка | Нет |  |  | 2541
25КЛ0001 | Калибровка. Прибор для измерения параметров коррозийной агрессивности проб грунта ПИКАП, АКАГ | Калибровка | Нет |  |  | 4297
22КЛ0246 | Калибровка. Прибор Ле Шателье [за одну отметку] | Калибровка | Нет |  |  | 4539
23КЛ0089 | Калибровка. Приборы Вика ОГЦ | Калибровка | Да |  | ОГЦ-1 | 1359
23КЛ0089 | Калибровка. Приборы Вика ОГЦ | Калибровка | Да |  | ПВ-300 | 1359
23КЛ0091 | Калибровка. Приборы для измерения отклонений от плоскостности и перпендикулярности НПР-1, НПЛ-1 | Калибровка | Да |  | НПР-1 | 1558
23КЛ0091 | Калибровка. Приборы для измерения отклонений от плоскостности и перпендикулярности НПР-1, НПЛ-1 | Калибровка | Да |  | НПЛ-1 | 1558
24КЛ0090 | Калибровка. Приборы для калибровки осциллографов | Калибровка | Нет | 45500-10 | Time Electronics 5041 | 8031
24КЛ0090 | Калибровка. Приборы для калибровки осциллографов | Калибровка | Нет | 45500-10 | Time Electronics 5045 | 8031
24КЛ0090 | Калибровка. Приборы для калибровки осциллографов | Калибровка | Нет | 5787-76 | И1-9 | 8031
23КЛ0095 | Калибровка. Приборы для определения свободного набухания грунтов ПНГ-1 | Калибровка | Да |  | ПНГ | 2476
23КЛ0096 | Калибровка. Приборы для определения угла естественного откоса песков УВТ-3М | Калибровка | Да |  | УВГ | 2776
23КЛ0096 | Калибровка. Приборы для определения угла естественного откоса песков УВТ-3М | Калибровка | Да |  | УВТ-2 | 2776
23КЛ0096 | Калибровка. Приборы для определения угла естественного откоса песков УВТ-3М | Калибровка | Да |  | УВТ-малый | 2776
23КЛ0096 | Калибровка. Приборы для определения угла естественного откоса песков УВТ-3М | Калибровка | Да |  | УВТ-3М | 2776
23КЛ0096 | Калибровка. Приборы для определения угла естественного откоса песков УВТ-3М | Калибровка | Да |  | УВТ-3М | 2776
23КЛ0098 | Калибровка. Приборы для стандартного уплотнения СОЮЗДОРНИИ ПСУ | Калибровка | Да |  | СоюздорНИИ | 2476
23КЛ0098 | Калибровка. Приборы для стандартного уплотнения СОЮЗДОРНИИ ПСУ | Калибровка | Да |  | ПСУ | 2476
23КЛ0098 | Калибровка. Приборы для стандартного уплотнения СОЮЗДОРНИИ ПСУ | Калибровка | Да |  | ПСУ-ПА | 2476
24КЛ0091 | Калибровка. Приборы кабельные | Калибровка | Нет | 29704-05 | DTX-1200 (только медь) | 4978
24КЛ0091 | Калибровка. Приборы кабельные | Калибровка | Нет | 29704-05 | DTX-1800 (только медь) | 4978
24КЛ0091 | Калибровка. Приборы кабельные | Калибровка | Нет | 29704-05 | DTX-LT (только медь) | 4978
24КЛ0091 | Калибровка. Приборы кабельные | Калибровка | Нет | 17719-07 | ИРК-ПРО 7.4 | 4978
24КЛ0091 | Калибровка. Приборы кабельные | Калибровка | Нет | 17719-98 | ИРК-ПРО | 4978
24КЛ0091 | Калибровка. Приборы кабельные | Калибровка | Нет | 30238-05 | ПКП-60 | 4978
24КЛ0091 | Калибровка. Приборы кабельные | Калибровка | Нет | 31205-06 | ПК-60 | 4978
24КЛ0091 | Калибровка. Приборы кабельные | Калибровка | Нет | 45327-10 | ИРК-ПРО 20 | 4978
24КЛ0091 | Калибровка. Приборы кабельные | Калибровка | Нет | 45327-10 | ДЕЛЬТА-ПРО 2.0 | 4978
24КЛ0091 | Калибровка. Приборы кабельные | Калибровка | Нет | 48737-11 | ПК-60, ПКП-60 | 4978
24КЛ0091 | Калибровка. Приборы кабельные | Калибровка | Нет | 48737-11 | ПК-60, ПКП-60 | 4978
24КЛ0091 | Калибровка. Приборы кабельные | Калибровка | Нет | 50952-12 | ИРК-ПРО 7.4 | 4978
24КЛ0091 | Калибровка. Приборы кабельные | Калибровка | Нет | 68222-17 | CPDA | 4978
24КЛ0091 | Калибровка. Приборы кабельные | Калибровка | Нет | 63377-16 | PD-TaD 60 | 4978
24КЛ0091 | Калибровка. Приборы кабельные | Калибровка | Нет | 53339-13 | R2200 | 4978
24КЛ0091 | Калибровка. Приборы кабельные | Калибровка | Нет |  | ETT-10 | 4978
25КЛ0340 | Калибровка. Приборы комбинированные | Калибровка | Нет |  | PU 500 | 2475
25КЛ0340 | Калибровка. Приборы комбинированные | Калибровка | Нет |  | VC-3021 | 2475
25КЛ0340 | Калибровка. Приборы комбинированные | Калибровка | Нет |  | VC3021 | 2475
25КЛ0340 | Калибровка. Приборы комбинированные | Калибровка | Нет |  | VICTOR VC3021 | 2475
25КЛ0340 | Калибровка. Приборы комбинированные | Калибровка | Нет |  | MT-2017 | 2475
25КЛ0340 | Калибровка. Приборы комбинированные | Калибровка | Нет |  | MT 2017 | 2475
25КЛ0340 | Калибровка. Приборы комбинированные | Калибровка | Нет |  | МТ 2017 | 2475
25КЛ0340 | Калибровка. Приборы комбинированные | Калибровка | Нет |  | МТ-2017 | 2475
21КЛ0157 | Калибровка. Приборы экологического контроля [с применением оборудования заказчика] | Калибровка | Да |  |  | 6237
24КЛ0092 | Калибровка. Приборы эталонные импульсные | Калибровка | Нет | 15186-96 | Пульсар-01 | 9716
24КЛ0092 | Калибровка. Приборы эталонные импульсные | Калибровка | Нет | 15186-04 | Пульсар-01 | 9716
24КЛ0092 | Калибровка. Приборы эталонные импульсные | Калибровка | Нет | 30072-05 | Пульсар-01К | 9716
24КЛ0092 | Калибровка. Приборы эталонные импульсные | Калибровка | Нет | 30072-06 | Пульсар-01К | 9716
24КЛ0092 | Калибровка. Приборы эталонные импульсные | Калибровка | Нет | 30072-12 | Пульсар-01К | 9716
24КЛ0092 | Калибровка. Приборы эталонные импульсные | Калибровка | Нет | 18157-99 | Пульсар-01Э | 9716
24КЛ0092 | Калибровка. Приборы эталонные импульсные | Калибровка | Нет | 18157-15 | Пульсар-01Э | 9716
24КЛ0092 | Калибровка. Приборы эталонные импульсные | Калибровка | Нет | 19143-04 | Метран-550ИР | 9716
24КЛ0092 | Калибровка. Приборы эталонные импульсные | Калибровка | Нет | 19143-00 | Метран-550ИР | 9716
24КЛ0092 | Калибровка. Приборы эталонные импульсные | Калибровка | Нет | 28520-05 | DYMETIC-2712И | 9716
24КЛ0092 | Калибровка. Приборы эталонные импульсные | Калибровка | Нет | 48363-11 | ГКИ-2 (GKI-2) | 9716
24КЛ0092 | Калибровка. Приборы эталонные импульсные | Калибровка | Нет | 21923-01 | УПКЧП | 9716
24КЛ0092 | Калибровка. Приборы эталонные импульсные | Калибровка | Нет | 15192-96 | ИР-ДРК | 9716
24КЛ0092 | Калибровка. Приборы эталонные импульсные | Калибровка | Нет | 15192-00 | ИР-ДРК | 9716
24КЛ0092 | Калибровка. Приборы эталонные импульсные | Калибровка | Нет | 15192-05 | ИР-ДРК | 9716
24КЛ0092 | Калибровка. Приборы эталонные импульсные | Калибровка | Нет | 15192-11 | ИР-ДРК | 9716
24КЛ0092 | Калибровка. Приборы эталонные импульсные | Калибровка | Нет |  | НОРД-1-Э9 | 9716
24КЛ0092 | Калибровка. Приборы эталонные импульсные | Калибровка | Нет |  | ТЕСТ-2 | 9716
24КЛ0094 | Калибровка. Программаторы тахографов | Калибровка | Нет | 44566-10 | CD400 | 5495
24КЛ0094 | Калибровка. Программаторы тахографов | Калибровка | Нет | 37377-08 | MKII | 5495
24КЛ0094 | Калибровка. Программаторы тахографов | Калибровка | Нет | 43960-10 | TS-2010 | 5495
24КЛ0094 | Калибровка. Программаторы тахографов | Калибровка | Нет | 56907-14 | CTC II | 5495
24КЛ0096 | Калибровка. Регистраторы безбумажные, дискретный канал (за 1 канал) | Калибровка | Нет | 56495-14 | GX10 (за 1 канал модуля GX90XD или GX90XP) | 744
24КЛ0096 | Калибровка. Регистраторы безбумажные, дискретный канал (за 1 канал) | Калибровка | Нет | 56495-14 | GX20 (за 1 канал модуля GX90XD или GX90XP) | 744
24КЛ0096 | Калибровка. Регистраторы безбумажные, дискретный канал (за 1 канал) | Калибровка | Нет | 56495-14 | GP10 (за 1 канал модуля GX90XD или GX90XP) | 744
24КЛ0096 | Калибровка. Регистраторы безбумажные, дискретный канал (за 1 канал) | Калибровка | Нет | 56495-14 | GP20 (за 1 канал модуля GX90XD или GX90XP) | 744
21КЛ0159 | Калибровка. Реометры ротационные [за 1 измерительное устройство] по ГСО исполнителя | Калибровка | Да |  |  | 19362
24КЛ0098 | Калибровка. Рефлектометры импульсные | Калибровка | Нет | 50952-12 | ИРК-ПРО АЛЬФА Е | 7444
24КЛ0098 | Калибровка. Рефлектометры импульсные | Калибровка | Нет | 50952-12 | ИРК-ПРО АЛЬФА | 7444
24КЛ0098 | Калибровка. Рефлектометры импульсные | Калибровка | Нет | 50952-12 | CABLEMETER | 7444
24КЛ0098 | Калибровка. Рефлектометры импульсные | Калибровка | Нет | 40571-09 | ИРК-ПРО Гамма | 7444
24КЛ0098 | Калибровка. Рефлектометры импульсные | Калибровка | Нет | 40571-09 | Рефлектометр Гамма | 7444
24КЛ0098 | Калибровка. Рефлектометры импульсные | Калибровка | Нет | 17719-07 | ИРК-ПРО Альфа | 7444
24КЛ0098 | Калибровка. Рефлектометры импульсные | Калибровка | Нет | 17719-07 | ИРК-ПРО Гамма | 7444
24КЛ0098 | Калибровка. Рефлектометры импульсные | Калибровка | Нет | 38883-08 | РД Мастер | 7444
24КЛ0098 | Калибровка. Рефлектометры импульсные | Калибровка | Нет | 39543-08 | РЕЙС-305 | 7444
24КЛ0098 | Калибровка. Рефлектометры импульсные | Калибровка | Нет | 46569-11 | TDR-107 | 7444
24КЛ0098 | Калибровка. Рефлектометры импульсные | Калибровка | Нет | 49090-12 | TDR-109 | 7444
24КЛ0098 | Калибровка. Рефлектометры импульсные | Калибровка | Нет | 18776-99 | РИ-10М-1 | 7444
24КЛ0098 | Калибровка. Рефлектометры импульсные | Калибровка | Нет | 47831-11 | РИ-307 | 7444
24КЛ0098 | Калибровка. Рефлектометры импульсные | Калибровка | Нет | 28660-05 | РИ-10М1 | 7444
24КЛ0098 | Калибровка. Рефлектометры импульсные | Калибровка | Нет | 45508-10 | РЕЙС-105М1 | 7444
24КЛ0098 | Калибровка. Рефлектометры импульсные | Калибровка | Нет | 29920-05 | РЕЙС-105М | 7444
24КЛ0098 | Калибровка. Рефлектометры импульсные | Калибровка | Нет | 25736-03 | РЕЙС-205 | 7444
24КЛ0098 | Калибровка. Рефлектометры импульсные | Калибровка | Нет | 20166-00 | Рейс-105Р | 7444
24КЛ0098 | Калибровка. Рефлектометры импульсные | Калибровка | Нет | 49514-12 | РЕЙС-50 | 7444
24КЛ0098 | Калибровка. Рефлектометры импульсные | Калибровка | Нет |  | РИФ-7 | 7444
24КЛ0098 | Калибровка. Рефлектометры импульсные | Калибровка | Нет |  | Е621 | 7444
24КЛ0098 | Калибровка. Рефлектометры импульсные | Калибровка | Нет |  | Lexxi T810 | 7444
24КЛ0098 | Калибровка. Рефлектометры импульсные | Калибровка | Нет | 45330-10 | ETDR 10 | 7444
24КЛ0098 | Калибровка. Рефлектометры импульсные | Калибровка | Нет | 45330-10 | ETDR 10A | 7444
24КЛ0098 | Калибровка. Рефлектометры импульсные | Калибровка | Нет | 45330-10 | ETDR 10C | 7444
24КЛ0098 | Калибровка. Рефлектометры импульсные | Калибровка | Нет | 65953-16 | ETDR 10 | 7444
24КЛ0098 | Калибровка. Рефлектометры импульсные | Калибровка | Нет | 65953-16 | ETDR 10V | 7444
24КЛ0098 | Калибровка. Рефлектометры импульсные | Калибровка | Нет | 65953-16 | ETDR 10C | 7444
21КЛ0160 | Калибровка. рН-метры, иономеры, нитратомеры | Калибровка | Да |  |  | 5419
23КЛ0110 | Калибровка. Ростомеры | Калибровка | Да |  | РМ-2 | 2002
23КЛ0110 | Калибровка. Ростомеры | Калибровка | Да |  | МП "ЗДОРОВЬЕ" 60 -300ВДА-ХМ7 | 2002
23КЛ0110 | Калибровка. Ростомеры | Калибровка | Да |  | Seca 780 | 2002
23КЛ0110 | Калибровка. Ростомеры | Калибровка | Да |  | WB-3000 | 2002
23КЛ0110 | Калибровка. Ростомеры | Калибровка | Да |  | Seca 210 | 2002
23КЛ0110 | Калибровка. Ростомеры | Калибровка | Да |  | Seca 206 | 2002
23КЛ0110 | Калибровка. Ростомеры | Калибровка | Да |  | TANITA WB-3000 | 2002
23КЛ0110 | Калибровка. Ростомеры | Калибровка | Да |  | SECA | 2002
23КЛ0110 | Калибровка. Ростомеры | Калибровка | Да |  | РМ | 2002
23КЛ0110 | Калибровка. Ростомеры | Калибровка | Да |  | РП | 2002
23КЛ0112 | Калибровка. Рулетки измерительные (с предоставлением действительных значений на каждый метр) | Калибровка | Нет |  |  | 6585
23КЛ0113 | Калибровка. Рулетки измерительные до 10 м | Калибровка | Нет |  | Мастер | 875
23КЛ0113 | Калибровка. Рулетки измерительные до 10 м | Калибровка | Нет |  | Matrix | 875
23КЛ0113 | Калибровка. Рулетки измерительные до 10 м | Калибровка | Нет |  | FIT | 875
23КЛ0113 | Калибровка. Рулетки измерительные до 10 м | Калибровка | Нет |  | STAYER | 875
23КЛ0113 | Калибровка. Рулетки измерительные до 10 м | Калибровка | Нет |  | ЗУБР | 875
23КЛ0113 | Калибровка. Рулетки измерительные до 10 м | Калибровка | Нет |  | ЭТАЛОН | 875
23КЛ0113 | Калибровка. Рулетки измерительные до 10 м | Калибровка | Нет |  | ЕРМАК | 875
23КЛ0114 | Калибровка. Рулетки измерительные до 100 м | Калибровка | Нет |  | Мастер | 3253
23КЛ0114 | Калибровка. Рулетки измерительные до 100 м | Калибровка | Нет |  | Matrix | 3253
23КЛ0114 | Калибровка. Рулетки измерительные до 100 м | Калибровка | Нет |  | FIT | 3253
23КЛ0114 | Калибровка. Рулетки измерительные до 100 м | Калибровка | Нет |  | STAYER | 3253
23КЛ0114 | Калибровка. Рулетки измерительные до 100 м | Калибровка | Нет |  | ЗУБР | 3253
23КЛ0114 | Калибровка. Рулетки измерительные до 100 м | Калибровка | Нет |  | ЭТАЛОН | 3253
23КЛ0114 | Калибровка. Рулетки измерительные до 100 м | Калибровка | Нет |  | ЕРМАК | 3253
23КЛ0115 | Калибровка. Рулетки измерительные до 20 м | Калибровка | Нет |  | Мастер | 1126
23КЛ0115 | Калибровка. Рулетки измерительные до 20 м | Калибровка | Нет |  | Matrix | 1126
23КЛ0115 | Калибровка. Рулетки измерительные до 20 м | Калибровка | Нет |  | FIT | 1126
23КЛ0115 | Калибровка. Рулетки измерительные до 20 м | Калибровка | Нет |  | STAYER | 1126
23КЛ0115 | Калибровка. Рулетки измерительные до 20 м | Калибровка | Нет |  | ЗУБР | 1126
23КЛ0115 | Калибровка. Рулетки измерительные до 20 м | Калибровка | Нет |  | ЭТАЛОН | 1126
23КЛ0115 | Калибровка. Рулетки измерительные до 20 м | Калибровка | Нет |  | ЕРМАК | 1126
23КЛ0116 | Калибровка. Рулетки измерительные до 5 м | Калибровка | Нет |  | Мастер | 625
23КЛ0116 | Калибровка. Рулетки измерительные до 5 м | Калибровка | Нет |  | Matrix | 625
23КЛ0116 | Калибровка. Рулетки измерительные до 5 м | Калибровка | Нет |  | FIT | 625
23КЛ0116 | Калибровка. Рулетки измерительные до 5 м | Калибровка | Нет |  | STAYER | 625
23КЛ0116 | Калибровка. Рулетки измерительные до 5 м | Калибровка | Нет |  | ЗУБР | 625
23КЛ0116 | Калибровка. Рулетки измерительные до 5 м | Калибровка | Нет |  | ЭТАЛОН | 625
23КЛ0116 | Калибровка. Рулетки измерительные до 5 м | Калибровка | Нет |  | ЕРМАК | 625
23КЛ0117 | Калибровка. Рулетки измерительные до 50 м | Калибровка | Нет |  | Мастер | 2002
23КЛ0117 | Калибровка. Рулетки измерительные до 50 м | Калибровка | Нет |  | Matrix | 2002
23КЛ0117 | Калибровка. Рулетки измерительные до 50 м | Калибровка | Нет |  | FIT | 2002
23КЛ0117 | Калибровка. Рулетки измерительные до 50 м | Калибровка | Нет |  | STAYER | 2002
23КЛ0117 | Калибровка. Рулетки измерительные до 50 м | Калибровка | Нет |  | ЗУБР | 2002
23КЛ0117 | Калибровка. Рулетки измерительные до 50 м | Калибровка | Нет |  | ЭТАЛОН | 2002
23КЛ0117 | Калибровка. Рулетки измерительные до 50 м | Калибровка | Нет |  | ЕРМАК | 2002
24КЛ0100 | Калибровка. Секундомеры электронные | Калибровка | Нет | 6643-86 | СТЦ-1 | 2873
24КЛ0100 | Калибровка. Секундомеры электронные | Калибровка | Нет | 6643-86 | СТЦ-1Щ | 2873
24КЛ0100 | Калибровка. Секундомеры электронные | Калибровка | Нет | 6298-77 | СЭЦ-100 | 2873
24КЛ0100 | Калибровка. Секундомеры электронные | Калибровка | Нет | 44154-10 | Интеграл С-01 | 2873
24КЛ0100 | Калибровка. Секундомеры электронные | Калибровка | Нет | 40929-09 | СЧЕТ-1М | 2873
24КЛ0100 | Калибровка. Секундомеры электронные | Калибровка | Нет | 11152-87 | СЭЦ-10000 | 2873
24КЛ0100 | Калибровка. Секундомеры электронные | Калибровка | Нет | 11152-87 | СЭЦ-10000Щ | 2873
24КЛ0100 | Калибровка. Секундомеры электронные | Калибровка | Нет |  | Интеграл ЧС-01 | 2873
24КЛ0100 | Калибровка. Секундомеры электронные | Калибровка | Нет |  | Q&Q | 2873
24КЛ0100 | Калибровка. Секундомеры электронные | Калибровка | Нет |  | MadWave 100 | 2873
24КЛ0100 | Калибровка. Секундомеры электронные | Калибровка | Нет |  | PC2810 | 2873
24КЛ0100 | Калибровка. Секундомеры электронные | Калибровка | Нет |  | PC3860 | 2873
24КЛ0100 | Калибровка. Секундомеры электронные | Калибровка | Нет |  | ELECTRONIKA RI-01 | 2873
24КЛ0100 | Калибровка. Секундомеры электронные | Калибровка | Нет |  | PROFIL 1 | 2873
24КЛ0100 | Калибровка. Секундомеры электронные | Калибровка | Нет |  | PROFIL 5 | 2873
24КЛ0100 | Калибровка. Секундомеры электронные | Калибровка | Нет |  | Control Company | 2873
24КЛ0100 | Калибровка. Секундомеры электронные | Калибровка | Нет |  | JS-306 | 2873
24КЛ0100 | Калибровка. Секундомеры электронные | Калибровка | Нет |  | JS-307 | 2873
24КЛ0100 | Калибровка. Секундомеры электронные | Калибровка | Нет |  | Casio | 2873
24КЛ0100 | Калибровка. Секундомеры электронные | Калибровка | Нет |  | ПВЭ-07 | 2873
24КЛ0100 | Калибровка. Секундомеры электронные | Калибровка | Нет |  | ПВЭ-07/1 | 2873
24КЛ0100 | Калибровка. Секундомеры электронные | Калибровка | Нет |  | Torres SW-002 | 2873
24КЛ0100 | Калибровка. Секундомеры электронные | Калибровка | Нет |  | HiTRAX | 2873
24КЛ0100 | Калибровка. Секундомеры электронные | Калибровка | Нет |  | XJ-013 | 2873
24КЛ0100 | Калибровка. Секундомеры электронные | Калибровка | Нет |  | PC396 | 2873
24КЛ0100 | Калибровка. Секундомеры электронные | Калибровка | Нет |  | Torneo A-945 | 2873
24КЛ0100 | Калибровка. Секундомеры электронные | Калибровка | Нет |  | Электроника ИТ-01 | 2873
24КЛ0100 | Калибровка. Секундомеры электронные | Калибровка | Нет |  | ЧСЭ-01 | 2873
24КЛ0100 | Калибровка. Секундомеры электронные | Калибровка | Нет |  | ШЭЭ-01 | 2873
24КЛ0100 | Калибровка. Секундомеры электронные | Калибровка | Нет |  | СВН-1-220 | 2873
24КЛ0100 | Калибровка. Секундомеры электронные | Калибровка | Нет |  | СТЦ-2М | 2873
24КЛ0100 | Калибровка. Секундомеры электронные | Калибровка | Нет |  | PS-360 | 2873
21КЛ0161 | Калибровка. Сигнализаторы стационарные контроля содержания оксида углерода и горючих газов [за 1 канал] | Калибровка | Да |  | Siger [за 1 канал] | 1640
21КЛ0161 | Калибровка. Сигнализаторы стационарные контроля содержания оксида углерода и горючих газов [за 1 канал] | Калибровка | Да |  | САОГ [за 1 канал] | 1640
21КЛ0161 | Калибровка. Сигнализаторы стационарные контроля содержания оксида углерода и горючих газов [за 1 канал] | Калибровка | Да |  | электроника [за 1 канал] | 1640
21КЛ0161 | Калибровка. Сигнализаторы стационарные контроля содержания оксида углерода и горючих газов [за 1 канал] | Калибровка | Да |  | Хоббит-Т [за 1 канал] | 1640
21КЛ0161 | Калибровка. Сигнализаторы стационарные контроля содержания оксида углерода и горючих газов [за 1 канал] | Калибровка | Да |  | ГАЗ-3 [за 1 канал] | 1640
21КЛ0161 | Калибровка. Сигнализаторы стационарные контроля содержания оксида углерода и горючих газов [за 1 канал] | Калибровка | Да |  | SEITRON [за 1 канал] | 1640
21КЛ0161 | Калибровка. Сигнализаторы стационарные контроля содержания оксида углерода и горючих газов [за 1 канал] | Калибровка | Да |  | Sieger [за 1 канал] | 1640
21КЛ0161 | Калибровка. Сигнализаторы стационарные контроля содержания оксида углерода и горючих газов [за 1 канал] | Калибровка | Да |  | Testo 316-2 [за 1 канал] | 1640
21КЛ0161 | Калибровка. Сигнализаторы стационарные контроля содержания оксида углерода и горючих газов [за 1 канал] | Калибровка | Да |  | Электроника [за 1 канал] | 1640
21КЛ0161 | Калибровка. Сигнализаторы стационарные контроля содержания оксида углерода и горючих газов [за 1 канал] | Калибровка | Да |  | WPD/M [за 1 канал] | 1640
24КЛ0101 | Калибровка. Синтезаторы частот | Калибровка | Нет | 7987-80 | Ч6-71 | 7471
25КЛ0024 | Калибровка. Система измерения аккумуляторных батарей ТМС-2001 | Калибровка | Нет |  |  | 6838
21КЛ0162 | Калибровка. Системы измерения вязкости автоматические [за 1 капиллярный вискозиметр] | Калибровка | Да |  |  | 15939
21КЛ0163 | Калибровка. Системы капиллярного электрофореза | Калибровка | Да |  |  | 6585
23КЛ0119 | Калибровка. Сита [за 1 шт.] | Калибровка | Да |  | У1-ЕСЛ [за 1 шт.] | 1222
23КЛ0119 | Калибровка. Сита [за 1 шт.] | Калибровка | Да |  | КП-131 [за 1 шт.] | 1222
23КЛ0119 | Калибровка. Сита [за 1 шт.] | Калибровка | Да |  | СЛ-ЭБ-000 [за 1 шт.] | 1222
23КЛ0119 | Калибровка. Сита [за 1 шт.] | Калибровка | Да |  | СПП [за 1 шт.] | 1222
23КЛ0119 | Калибровка. Сита [за 1 шт.] | Калибровка | Да |  | КП 131 [за 1 шт.] | 1222
23КЛ0119 | Калибровка. Сита [за 1 шт.] | Калибровка | Да |  | ISO 3310-1 [за 1 шт.] | 1222
23КЛ0119 | Калибровка. Сита [за 1 шт.] | Калибровка | Да |  | ЛО-250 [за 1 шт.] | 1222
23КЛ0119 | Калибровка. Сита [за 1 шт.] | Калибровка | Да |  | СЛ [за 1 шт.] | 1222
23КЛ0119 | Калибровка. Сита [за 1 шт.] | Калибровка | Да |  | ЛО-251 [за 1 шт.] | 1222
23КЛ0119 | Калибровка. Сита [за 1 шт.] | Калибровка | Да |  | КП 109 [за 1 шт.] | 1222
23КЛ0119 | Калибровка. Сита [за 1 шт.] | Калибровка | Да |  | Вибротехник [за 1 шт.] | 1222
22КЛ0025 | Калибровка. Снегомеры весовые | Калибровка | Нет |  |  | 4560
23КЛ0122 | Калибровка. Сосуды для отмучивания песка и щебня | Калибровка | Да |  | КП-306 | 1262
23КЛ0122 | Калибровка. Сосуды для отмучивания песка и щебня | Калибровка | Да |  | КП-305 | 1262
23КЛ0122 | Калибровка. Сосуды для отмучивания песка и щебня | Калибровка | Да |  | КП-601/4 | 1262
21КЛ0164 | Калибровка. Спектрометры атомно-абсорбционные [с применением ГСО заказчика] | Калибровка | Да |  |  | 8999
21КЛ0165 | Калибровка. Спектрометры эмиссионные | Калибровка | Да |  |  | 8206
21КЛ0166 | Калибровка. Спектрофотоколориметры | Калибровка | Да |  | Lovibond серии PFXi мод. 195/2 | 27980
21КЛ0167 | Калибровка. Спиртомеры оптические | Калибровка | Да |  |  | 6604
25КЛ0025 | Калибровка. Стандарт тока и напряжения | Калибровка | Нет |  | 2552 | 3572
25КЛ0025 | Калибровка. Стандарт тока и напряжения | Калибровка | Нет |  | 2553 | 3572
25КЛ0025 | Калибровка. Стандарт тока и напряжения | Калибровка | Нет |  | Yokogawa 2553 | 3572
23КЛ0123 | Калибровка. Стандартные образцы из комплекта КОУ-2 [геометрические размеры, цена за один образец] | Калибровка | Да |  | V2/25 [за один образец] | 2392
23КЛ0123 | Калибровка. Стандартные образцы из комплекта КОУ-2 [геометрические размеры, цена за один образец] | Калибровка | Да | 6612-99 | КОУ-2 [за один образец] | 2392
23КЛ0123 | Калибровка. Стандартные образцы из комплекта КОУ-2 [геометрические размеры, цена за один образец] | Калибровка | Да | 6612-99 | СО-2 [за один образец] | 2392
23КЛ0123 | Калибровка. Стандартные образцы из комплекта КОУ-2 [геометрические размеры, цена за один образец] | Калибровка | Да |  | КОУ-2 [за один образец] | 2392
23КЛ0123 | Калибровка. Стандартные образцы из комплекта КОУ-2 [геометрические размеры, цена за один образец] | Калибровка | Да |  | СО-1, СО-2 [за один образец] | 2392
23КЛ0123 | Калибровка. Стандартные образцы из комплекта КОУ-2 [геометрические размеры, цена за один образец] | Калибровка | Да |  | КОУ-2 [за один образец] | 2392
23КЛ0123 | Калибровка. Стандартные образцы из комплекта КОУ-2 [геометрические размеры, цена за один образец] | Калибровка | Да | 29140-05 | СО [за один образец] | 2392
23КЛ0123 | Калибровка. Стандартные образцы из комплекта КОУ-2 [геометрические размеры, цена за один образец] | Калибровка | Да |  | ОСО-ВД-В1 [за один образец] | 2392
23КЛ0123 | Калибровка. Стандартные образцы из комплекта КОУ-2 [геометрические размеры, цена за один образец] | Калибровка | Да |  | СО [за один образец] | 2392
23КЛ0123 | Калибровка. Стандартные образцы из комплекта КОУ-2 [геометрические размеры, цена за один образец] | Калибровка | Да |  | СО-2 [за один образец] | 2392
23КЛ0123 | Калибровка. Стандартные образцы из комплекта КОУ-2 [геометрические размеры, цена за один образец] | Калибровка | Да |  | СО-3 [за один образец] | 2392
24КЛ0109 | Калибровка. Счётчики импульсов | Калибровка | Нет | 4754-75 | Ф5007 | 6036
24КЛ0109 | Калибровка. Счётчики импульсов | Калибровка | Нет | 9083-83 | Ф5264 | 6036
24КЛ0109 | Калибровка. Счётчики импульсов | Калибровка | Нет | 28696-05 | СИ8 | 6036
24КЛ0109 | Калибровка. Счётчики импульсов | Калибровка | Нет | 28696-10 | СИ8 | 6036
24КЛ0109 | Калибровка. Счётчики импульсов | Калибровка | Нет | 56695-14 | СИ20 | 6036
24КЛ0109 | Калибровка. Счётчики импульсов | Калибровка | Нет | 38645-08 | ТУРА-ТД0004 | 6036
24КЛ0110 | Калибровка. Тахографы цифровые | Калибровка | Да | 57347-14 | DTCO 3283 | 5301
24КЛ0110 | Калибровка. Тахографы цифровые | Калибровка | Да | 62919-15 | DTCO 3283 | 5301
24КЛ0110 | Калибровка. Тахографы цифровые | Калибровка | Да | 62917-15 | Меркурий ТА-001 | 5301
24КЛ0110 | Калибровка. Тахографы цифровые | Калибровка | Да | 64484-16 | МИКАС 20.3840 10 000 | 5301
24КЛ0110 | Калибровка. Тахографы цифровые | Калибровка | Да | 64086-16 | DTG-S1 (DTG10002) | 5301
24КЛ0110 | Калибровка. Тахографы цифровые | Калибровка | Да | 62923-15 | Drive Smart | 5301
24КЛ0110 | Калибровка. Тахографы цифровые | Калибровка | Да | 62922-15 | КАСБИ DT-20M | 5301
24КЛ0110 | Калибровка. Тахографы цифровые | Калибровка | Да | 62921-15 | ШТРИХ-ТахоRUS | 5301
24КЛ0110 | Калибровка. Тахографы цифровые | Калибровка | Да | 62920-15 | ТЦА-02НК | 5301
24КЛ0110 | Калибровка. Тахографы цифровые | Калибровка | Да | 62918-15 | Drive 5 | 5301
22КЛ0026 | Калибровка. Твердомеры для резины по Шору А | Калибровка | Нет |  | Novotest ТШ-Ц | 2463
22КЛ0026 | Калибровка. Твердомеры для резины по Шору А | Калибровка | Нет |  | Hardmatic | 2463
22КЛ0026 | Калибровка. Твердомеры для резины по Шору А | Калибровка | Нет |  | Novotest ТШ-Ц | 2463
22КЛ0026 | Калибровка. Твердомеры для резины по Шору А | Калибровка | Нет |  | Hardmatic | 2463
20КЛ0011 | Калибровка. Термометры медицинские электронные инфракрасные | Калибровка | Нет |  |  | 1355
20КЛ0012 | Калибровка. Термометры сопротивления с унифицированным выходным сигналом | Калибровка | Да |  |  | 2593
20КЛ0013 | Калибровка. Термометры сопротивления цифровые | Калибровка | Да |  |  | 13340
20КЛ0014 | Калибровка. Термометры цифровые с одним внешним датчиком температуры | Калибровка | Нет |  |  | 5869
20КЛ0015 | Калибровка. Термостаты жидкостные | Калибровка | Да |  |  | 13318
21КЛ0168 | Калибровка. Титраторы [за 1 канал, параметр, электрод] | Калибровка | Да |  |  | 4060
23КЛ0137 | Калибровка. Топливомеры ПТ-041, ПТ-043 и др. | Калибровка | Да |  | ПТ-043 | 1724
23КЛ0139 | Калибровка. Угломеры | Калибровка | Да |  | 2УМ | 444
23КЛ0139 | Калибровка. Угломеры | Калибровка | Да |  | У-2 | 444
23КЛ0139 | Калибровка. Угломеры | Калибровка | Да |  | Энкор | 444
23КЛ0139 | Калибровка. Угломеры | Калибровка | Да |  | УМ4-10 | 444
23КЛ0139 | Калибровка. Угломеры | Калибровка | Да |  | 0-180 | 444
23КЛ0139 | Калибровка. Угломеры | Калибровка | Да |  | 1-2 | 444
23КЛ0139 | Калибровка. Угломеры | Калибровка | Да |  | УН | 444
25КЛ0027 | Калибровка. Указатели последовательности чередования фаз | Калибровка | Нет |  | TKF-12 | 789
25КЛ0027 | Калибровка. Указатели последовательности чередования фаз | Калибровка | Нет |  | УПФ-2500 | 789
25КЛ0027 | Калибровка. Указатели последовательности чередования фаз | Калибровка | Нет |  | Fluke 9040 | 789
25КЛ0027 | Калибровка. Указатели последовательности чередования фаз | Калибровка | Нет |  | Fluke 9062 | 789
25КЛ0027 | Калибровка. Указатели последовательности чередования фаз | Калибровка | Нет |  | METRAPHASE 1 | 789
25КЛ0027 | Калибровка. Указатели последовательности чередования фаз | Калибровка | Нет |  | TKF-10 | 789
25КЛ0027 | Калибровка. Указатели последовательности чередования фаз | Калибровка | Нет |  | УПФ-800 | 789
25КЛ0027 | Калибровка. Указатели последовательности чередования фаз | Калибровка | Нет |  | DT-902 | 789
25КЛ0027 | Калибровка. Указатели последовательности чередования фаз | Калибровка | Нет |  | DT-901 | 789
25КЛ0027 | Калибровка. Указатели последовательности чередования фаз | Калибровка | Нет |  | TKF-11 | 789
24КЛ0113 | Калибровка. Усилители измерительные | Калибровка | Нет | 17666-11 | СИЭЛ-1651 | 7554
24КЛ0113 | Калибровка. Усилители измерительные | Калибровка | Нет | 17666-11 | СИЭЛ-1652 | 7554
24КЛ0113 | Калибровка. Усилители измерительные | Калибровка | Нет | 17666-11 | СИЭЛ-1653 | 7554
24КЛ0113 | Калибровка. Усилители измерительные | Калибровка | Нет | 17666-11 | СИЭЛ-1654 | 7554
24КЛ0113 | Калибровка. Усилители измерительные | Калибровка | Нет | 17666-11 | СИЭЛ-1655 | 7554
24КЛ0113 | Калибровка. Усилители измерительные | Калибровка | Нет | 17666-11 | СИЭЛ-1656 | 7554
24КЛ0113 | Калибровка. Усилители измерительные | Калибровка | Нет | 17666-11 | СИЭЛ-1657 | 7554
24КЛ0113 | Калибровка. Усилители измерительные | Калибровка | Нет | 17592-98 | NEXUS 2690 | 7554
24КЛ0113 | Калибровка. Усилители измерительные | Калибровка | Нет | 17592-98 | NEXUS 2691 | 7554
24КЛ0113 | Калибровка. Усилители измерительные | Калибровка | Нет | 17592-98 | NEXUS 2692 | 7554
24КЛ0113 | Калибровка. Усилители измерительные | Калибровка | Нет | 17592-98 | NEXUS 2693 | 7554
24КЛ0113 | Калибровка. Усилители измерительные | Калибровка | Нет | 43778-10 | NEXUS 2690 | 7554
24КЛ0113 | Калибровка. Усилители измерительные | Калибровка | Нет | 43778-10 | NEXUS 2691 | 7554
24КЛ0113 | Калибровка. Усилители измерительные | Калибровка | Нет | 43778-10 | NEXUS 2692 | 7554
24КЛ0113 | Калибровка. Усилители измерительные | Калибровка | Нет | 43778-10 | NEXUS 2693 | 7554
24КЛ0113 | Калибровка. Усилители измерительные | Калибровка | Нет | 36940-08 | 2525 | 7554
24КЛ0113 | Калибровка. Усилители измерительные | Калибровка | Нет | 7109-79 | 2626 | 7554
24КЛ0113 | Калибровка. Усилители измерительные | Калибровка | Нет | 7112-79 | 2650 | 7554
24КЛ0113 | Калибровка. Усилители измерительные | Калибровка | Нет | 17300-98 | БС-16 | 7554
24КЛ0113 | Калибровка. Усилители измерительные | Калибровка | Нет | 17300-05 | БС-16 | 7554
24КЛ0113 | Калибровка. Усилители измерительные | Калибровка | Нет | 45028-10 | БС-16 | 7554
24КЛ0113 | Калибровка. Усилители измерительные | Калибровка | Нет | 65538-16 | БС-16-11М | 7554
24КЛ0113 | Калибровка. Усилители измерительные | Калибровка | Нет | 67932-17 | БС-16М | 7554
24КЛ0113 | Калибровка. Усилители измерительные | Калибровка | Нет |  | РУ3-33 | 7554
21КЛ0169 | Калибровка. Установки воздушно-тепловые и шкафы сушильные для определения влажности зерна и зернопродуктов | Калибровка | Да |  | СЭШ-3М | 8090
21КЛ0169 | Калибровка. Установки воздушно-тепловые и шкафы сушильные для определения влажности зерна и зернопродуктов | Калибровка | Да |  | СЭШ-3 | 8090
25КЛ0416 | Калибровка. Установки высоковольтные измерительные [испытательные] УПУ-6, УПУ-21, УПУ-22 | Калибровка | Нет |  | УПУ-6 | 12048
25КЛ0416 | Калибровка. Установки высоковольтные измерительные [испытательные] УПУ-6, УПУ-21, УПУ-22 | Калибровка | Нет |  | УПУ-21 | 12048
25КЛ0416 | Калибровка. Установки высоковольтные измерительные [испытательные] УПУ-6, УПУ-21, УПУ-22 | Калибровка | Нет |  | УПУ-22 | 12048
25КЛ0416 | Калибровка. Установки высоковольтные измерительные [испытательные] УПУ-6, УПУ-21, УПУ-22 | Калибровка | Нет |  | УПУ-10 | 12048
24КЛ0115 | Калибровка. Установки для поверки секундомеров | Калибровка | Нет | 38180-08 | УПМС-1 | 8888
25КЛ0031 | Калибровка. Установки измерительные УИМ- 90М [с пультом] | Калибровка | Нет |  | УИМ- 90М [с пультом] | 19945
24КЛ0116 | Калибровка. Установки поверочные | Калибровка | Нет | 6840-78 | УТ05-60 | 13580
24КЛ0116 | Калибровка. Установки поверочные | Калибровка | Нет | 41176-09 | УКДУП-АМ | 13580
24КЛ0116 | Калибровка. Установки поверочные | Калибровка | Нет | 20955-03 | УПДК-4 | 13580
24КЛ0116 | Калибровка. Установки поверочные | Калибровка | Нет | 58303-14 | ТСКБМ | 13580
24КЛ0116 | Калибровка. Установки поверочные | Калибровка | Нет | 27491-04 | РЕТОМ-ВЧ | 13580
24КЛ0116 | Калибровка. Установки поверочные | Калибровка | Нет | 32103-06 | РЕТОМ-ВЧм | 13580
24КЛ0116 | Калибровка. Установки поверочные | Калибровка | Нет | 52125-12 | РЕТОМ-ВЧ | 13580
24КЛ0116 | Калибровка. Установки поверочные | Калибровка | Нет | 26576-04 | КАД 400 | 13580
24КЛ0116 | Калибровка. Установки поверочные | Калибровка | Нет | 23130-02 | Комета | 13580
24КЛ0116 | Калибровка. Установки поверочные | Калибровка | Нет | 35684-07 | Комета-8 | 13580
24КЛ0116 | Калибровка. Установки поверочные | Калибровка | Нет | 26483-04 | ПРИЗМА | 13580
24КЛ0116 | Калибровка. Установки поверочные | Калибровка | Нет | 43834-10 | ПРИЗМА-М | 13580
25КЛ0029 | Калибровка. Установки Поток-3М | Калибровка | Нет |  |  | 14350
23КЛ0146 | Калибровка. Устройства для определения пористости хлеба (аналоги дозатор-пробника Журавлева) | Калибровка | Да |  | Элекс-9 | 1763
23КЛ0146 | Калибровка. Устройства для определения пористости хлеба (аналоги дозатор-пробника Журавлева) | Калибровка | Да |  | ПЖ1 | 1763
23КЛ0146 | Калибровка. Устройства для определения пористости хлеба (аналоги дозатор-пробника Журавлева) | Калибровка | Да |  | Журавлева | 1763
23КЛ0146 | Калибровка. Устройства для определения пористости хлеба (аналоги дозатор-пробника Журавлева) | Калибровка | Да |  | КВАРЦ-24 | 1763
23КЛ0146 | Калибровка. Устройства для определения пористости хлеба (аналоги дозатор-пробника Журавлева) | Калибровка | Да |  | ЭЛЕКС-9 | 1763
23КЛ0146 | Калибровка. Устройства для определения пористости хлеба (аналоги дозатор-пробника Журавлева) | Калибровка | Да |  | Кварц-24 | 1763
24КЛ0118 | Калибровка. Устройства синхронизации времени (измерители текущего времени) | Калибровка | Нет | 28716-05 | УСВ-1 | 4943
24КЛ0118 | Калибровка. Устройства синхронизации времени (измерители текущего времени) | Калибровка | Нет | 41681-09 | УСВ-2 | 4943
24КЛ0118 | Калибровка. Устройства синхронизации времени (измерители текущего времени) | Калибровка | Нет | 41681-10 | УСВ-2 | 4943
24КЛ0118 | Калибровка. Устройства синхронизации времени (измерители текущего времени) | Калибровка | Нет | 51644-12 | УСВ-3 | 4943
24КЛ0118 | Калибровка. Устройства синхронизации времени (измерители текущего времени) | Калибровка | Нет | 64242-16 | УСВ-3 | 4943
24КЛ0118 | Калибровка. Устройства синхронизации времени (измерители текущего времени) | Калибровка | Нет | 61380-15 | УСВ-Г | 4943
24КЛ0118 | Калибровка. Устройства синхронизации времени (измерители текущего времени) | Калибровка | Нет | 18041-98 | ИВЧ-1 | 4943
24КЛ0118 | Калибровка. Устройства синхронизации времени (измерители текущего времени) | Калибровка | Нет | 18041-04 | ИВЧ-1 | 4943
24КЛ0118 | Калибровка. Устройства синхронизации времени (измерители текущего времени) | Калибровка | Нет | 42462-09 | ИВЧ-1 | 4943
24КЛ0118 | Калибровка. Устройства синхронизации времени (измерители текущего времени) | Калибровка | Нет | 55654-13 | ПАРКОН | 4943
24КЛ0118 | Калибровка. Устройства синхронизации времени (измерители текущего времени) | Калибровка | Нет | 27008-04 | МИР РЧ-01 | 4943
24КЛ0118 | Калибровка. Устройства синхронизации времени (измерители текущего времени) | Калибровка | Нет | 46656-11 | МИР РЧ-02 | 4943
24КЛ0118 | Калибровка. Устройства синхронизации времени (измерители текущего времени) | Калибровка | Нет | 60738-15 | УКУС-ПИ 02ДМ | 4943
24КЛ0118 | Калибровка. Устройства синхронизации времени (измерители текущего времени) | Калибровка | Нет | 44097-10 | МКВ-02Ц | 4943
24КЛ0118 | Калибровка. Устройства синхронизации времени (измерители текущего времени) | Калибровка | Нет | 40586-09 | РСТВ-01 | 4943
24КЛ0118 | Калибровка. Устройства синхронизации времени (измерители текущего времени) | Калибровка | Нет | 40586-12 | РСТВ-01 | 4943
24КЛ0118 | Калибровка. Устройства синхронизации времени (измерители текущего времени) | Калибровка | Нет | 67958-17 | РСТВ-01-01 | 4943
25КЛ0034 | Калибровка. Устройство проверки простых защит | Калибровка | Нет |  | Нептун-2М | 8253
23КЛ0147 | Калибровка. Фильтрационные приборы КФ-ООМ | Калибровка | Да |  | ПКФ-СД | 2488
23КЛ0147 | Калибровка. Фильтрационные приборы КФ-ООМ | Калибровка | Да |  | КФ-00М | 2488
23КЛ0147 | Калибровка. Фильтрационные приборы КФ-ООМ | Калибровка | Да |  | КФ-0,1 | 2488
23КЛ0147 | Калибровка. Фильтрационные приборы КФ-ООМ | Калибровка | Да |  | ПКФ-01 | 2488
23КЛ0148 | Калибровка. Формы | Калибровка | Да |  | Малая/Большая | 1597
23КЛ0148 | Калибровка. Формы | Калибровка | Да |  | ЛО-257 | 1597
23КЛ0148 | Калибровка. Формы | Калибровка | Да |  | ФП-400 | 1597
23КЛ0148 | Калибровка. Формы | Калибровка | Да |  | 8-ки | 1597
23КЛ0148 | Калибровка. Формы | Калибровка | Да |  | 160х40х40 | 1597
23КЛ0148 | Калибровка. Формы | Калибровка | Да |  | 3ФБ-40 | 1597
23КЛ0148 | Калибровка. Формы | Калибровка | Да |  | Ф | 1597
23КЛ0148 | Калибровка. Формы | Калибровка | Да |  | Формы | 1597
23КЛ0148 | Калибровка. Формы | Калибровка | Да |  | 1ФК | 1597
23КЛ0148 | Калибровка. Формы | Калибровка | Да |  | 2ФК | 1597
23КЛ0148 | Калибровка. Формы | Калибровка | Да |  | 3ФК | 1597
23КЛ0148 | Калибровка. Формы | Калибровка | Да |  | ФЦ | 1597
21КЛ0171 | Калибровка. Фотометры микропланшетные, иммуноферментные | Калибровка | Да |  | Personal Lab | 6394
21КЛ0171 | Калибровка. Фотометры микропланшетные, иммуноферментные | Калибровка | Да |  | SUNRISE | 6394
21КЛ0171 | Калибровка. Фотометры микропланшетные, иммуноферментные | Калибровка | Да |  | 680 | 6394
21КЛ0171 | Калибровка. Фотометры микропланшетные, иммуноферментные | Калибровка | Да |  | MR-96A | 6394
21КЛ0171 | Калибровка. Фотометры микропланшетные, иммуноферментные | Калибровка | Да |  | StatFax 4200 | 6394
21КЛ0171 | Калибровка. Фотометры микропланшетные, иммуноферментные | Калибровка | Да |  | Immunochem-2100 | 6394
21КЛ0171 | Калибровка. Фотометры микропланшетные, иммуноферментные | Калибровка | Да |  | Stat Fax 2100 | 6394
21КЛ0172 | Калибровка. Фотометры пламенные | Калибровка | Да |  |  | 4327
21КЛ0173 | Калибровка. Фурье-спектрометры ИК диапазона | Калибровка | Да |  |  | 9973
21КЛ0174 | Калибровка. Хромато-масс-спектрометры [с применением ГСО заказчика] | Калибровка | Да |  |  | 7714
22КЛ0249 | Калибровка. Цилиндр Снеллина | Калибровка | Нет |  |  | 3026
23КЛ0149 | Калибровка. Циркометры | Калибровка | Да |  | Ц | 875
23КЛ0149 | Калибровка. Циркометры | Калибровка | Да |  | CJU | 875
24КЛ0120 | Калибровка. Частотомеры промышленной частоты | Калибровка | Нет | 6627-89 | Ф246М1 | 1353
24КЛ0120 | Калибровка. Частотомеры промышленной частоты | Калибровка | Нет | 13132-91 | ЦД2120 | 1353
24КЛ0120 | Калибровка. Частотомеры промышленной частоты | Калибровка | Нет |  | Э363 | 1353
24КЛ0120 | Калибровка. Частотомеры промышленной частоты | Калибровка | Нет |  | ЭД2230 | 1353
24КЛ0121 | Калибровка. Частотомеры стрелочные | Калибровка | Нет | 3633-73 | Ф5043 | 3177
24КЛ0122 | Калибровка. Частотомеры универсальные (вычислительные, СВЧ) | Калибровка | Нет | 22622-02 | CNT-80 | 8888
24КЛ0122 | Калибровка. Частотомеры универсальные (вычислительные, СВЧ) | Калибровка | Нет | 22622-02 | CNT-85 | 8888
24КЛ0122 | Калибровка. Частотомеры универсальные (вычислительные, СВЧ) | Калибровка | Нет | 22623-02 | CNT-66 | 8888
24КЛ0122 | Калибровка. Частотомеры универсальные (вычислительные, СВЧ) | Калибровка | Нет | 22623-02 | CNT-69 | 8888
24КЛ0122 | Калибровка. Частотомеры универсальные (вычислительные, СВЧ) | Калибровка | Нет | 31811-06 | CNT-81 | 8888
24КЛ0122 | Калибровка. Частотомеры универсальные (вычислительные, СВЧ) | Калибровка | Нет | 31811-06 | CNT-90 | 8888
24КЛ0122 | Калибровка. Частотомеры универсальные (вычислительные, СВЧ) | Калибровка | Нет | 41567-09 | CNT-90 | 8888
24КЛ0122 | Калибровка. Частотомеры универсальные (вычислительные, СВЧ) | Калибровка | Нет | 41567-09 | CNT-90 XL | 8888
24КЛ0122 | Калибровка. Частотомеры универсальные (вычислительные, СВЧ) | Калибровка | Нет | 41567-09 | CNT-91 | 8888
24КЛ0122 | Калибровка. Частотомеры универсальные (вычислительные, СВЧ) | Калибровка | Нет | 41567-09 | CNT-92 | 8888
24КЛ0122 | Калибровка. Частотомеры универсальные (вычислительные, СВЧ) | Калибровка | Нет | 51077-12 | 53210А | 8888
24КЛ0122 | Калибровка. Частотомеры универсальные (вычислительные, СВЧ) | Калибровка | Нет | 19818-00 | GFC-8131H | 8888
24КЛ0122 | Калибровка. Частотомеры универсальные (вычислительные, СВЧ) | Калибровка | Нет | 19818-00 | GFC-8270H | 8888
24КЛ0122 | Калибровка. Частотомеры универсальные (вычислительные, СВЧ) | Калибровка | Нет | 19818-00 | GFC-8010H | 8888
24КЛ0122 | Калибровка. Частотомеры универсальные (вычислительные, СВЧ) | Калибровка | Нет | 50578-12 | HM8123 | 8888
24КЛ0122 | Калибровка. Частотомеры универсальные (вычислительные, СВЧ) | Калибровка | Нет | 51532-12 | FCA3100 | 8888
24КЛ0122 | Калибровка. Частотомеры универсальные (вычислительные, СВЧ) | Калибровка | Нет | 26949-04 | 53150А | 8888
24КЛ0122 | Калибровка. Частотомеры универсальные (вычислительные, СВЧ) | Калибровка | Нет | 26949-10 | 53150А | 8888
24КЛ0122 | Калибровка. Частотомеры универсальные (вычислительные, СВЧ) | Калибровка | Нет | 35428-07 | 548B | 8888
24КЛ0122 | Калибровка. Частотомеры универсальные (вычислительные, СВЧ) | Калибровка | Нет | 26211-03 | 53131A | 8888
24КЛ0122 | Калибровка. Частотомеры универсальные (вычислительные, СВЧ) | Калибровка | Нет | 26211-04 | 53132A | 8888
24КЛ0122 | Калибровка. Частотомеры универсальные (вычислительные, СВЧ) | Калибровка | Нет | 57319-14 | АКИП-5102 | 8888
24КЛ0122 | Калибровка. Частотомеры универсальные (вычислительные, СВЧ) | Калибровка | Нет | 9135-83 | Ч3-64 | 8888
24КЛ0122 | Калибровка. Частотомеры универсальные (вычислительные, СВЧ) | Калибровка | Нет | 9273-85 | Ч3-66 | 8888
24КЛ0122 | Калибровка. Частотомеры универсальные (вычислительные, СВЧ) | Калибровка | Нет | 32499-06 | Ч3-63/3 | 8888
24КЛ0122 | Калибровка. Частотомеры универсальные (вычислительные, СВЧ) | Калибровка | Нет | 32359-06 | Ч3-85/3 | 8888
24КЛ0122 | Калибровка. Частотомеры универсальные (вычислительные, СВЧ) | Калибровка | Нет | 56478-14 | Ч3-85/4 | 8888
24КЛ0122 | Калибровка. Частотомеры универсальные (вычислительные, СВЧ) | Калибровка | Нет | 56478-14 | Ч3-85/5 | 8888
24КЛ0122 | Калибровка. Частотомеры универсальные (вычислительные, СВЧ) | Калибровка | Нет | 56478-14 | Ч3-85/6 | 8888
24КЛ0122 | Калибровка. Частотомеры универсальные (вычислительные, СВЧ) | Калибровка | Нет |  | 8220R | 8888
24КЛ0122 | Калибровка. Частотомеры универсальные (вычислительные, СВЧ) | Калибровка | Нет |  | ACH-1300 | 8888
24КЛ0122 | Калибровка. Частотомеры универсальные (вычислительные, СВЧ) | Калибровка | Нет |  | ACH-3010 | 8888
24КЛ0122 | Калибровка. Частотомеры универсальные (вычислительные, СВЧ) | Калибровка | Нет |  | ACH-8322 | 8888
24КЛ0124 | Калибровка. Частотомеры электронные-счетные | Калибровка | Нет | 2764-71 | Ч3-33 | 6612
24КЛ0124 | Калибровка. Частотомеры электронные-счетные | Калибровка | Нет | 3163-72 | Ч3-34А | 6612
24КЛ0124 | Калибровка. Частотомеры электронные-счетные | Калибровка | Нет | 3164-72 | Ч3-35А | 6612
24КЛ0124 | Калибровка. Частотомеры электронные-счетные | Калибровка | Нет | 3336-72 | Ч3-36 | 6612
24КЛ0124 | Калибровка. Частотомеры электронные-счетные | Калибровка | Нет | 3433-73 | Ч3-38 | 6612
24КЛ0124 | Калибровка. Частотомеры электронные-счетные | Калибровка | Нет | 4527-74 | Ч3-44 | 6612
24КЛ0124 | Калибровка. Частотомеры электронные-счетные | Калибровка | Нет | 5480-76 | Ч3-54 | 6612
24КЛ0124 | Калибровка. Частотомеры электронные-счетные | Калибровка | Нет | 6081-77 | Ч3-57 | 6612
24КЛ0124 | Калибровка. Частотомеры электронные-счетные | Калибровка | Нет | 9084-83 | Ч3-63 | 6612
24КЛ0124 | Калибровка. Частотомеры электронные-счетные | Калибровка | Нет | 9084-90 | Ч3-63/1 | 6612
24КЛ0124 | Калибровка. Частотомеры электронные-счетные | Калибровка | Нет | 9967-85 | Ч3-67 | 6612
24КЛ0124 | Калибровка. Частотомеры электронные-счетные | Калибровка | Нет | 9968-85 | Ч3-68 | 6612
24КЛ0124 | Калибровка. Частотомеры электронные-счетные | Калибровка | Нет | 27323-04 | Ч3-81 | 6612
24КЛ0124 | Калибровка. Частотомеры электронные-счетные | Калибровка | Нет | 26596-04 | Ч3-84 | 6612
24КЛ0124 | Калибровка. Частотомеры электронные-счетные | Калибровка | Нет | 35904-07 | Ч3-88 | 6612
24КЛ0124 | Калибровка. Частотомеры электронные-счетные | Калибровка | Нет | 41190-09 | Ч3-88 | 6612
24КЛ0124 | Калибровка. Частотомеры электронные-счетные | Калибровка | Нет | 4196-74 | Ф5041 | 6612
24КЛ0124 | Калибровка. Частотомеры электронные-счетные | Калибровка | Нет | 10098-85 | Ч7-37 | 6612
24КЛ0124 | Калибровка. Частотомеры электронные-счетные | Калибровка | Нет | 37582-08 | ЭИН-МГ4 | 6612
24КЛ0124 | Калибровка. Частотомеры электронные-счетные | Калибровка | Нет | 46945-11 | ИЧСК-2 | 6612
24КЛ0124 | Калибровка. Частотомеры электронные-счетные | Калибровка | Нет | 34892-07 | ПТНЧ | 6612
24КЛ0124 | Калибровка. Частотомеры электронные-счетные | Калибровка | Нет | 49230-12 | G478-0001 | 6612
24КЛ0124 | Калибровка. Частотомеры электронные-счетные | Калибровка | Нет |  | RACAL-DANA 1999 | 6612
24КЛ0124 | Калибровка. Частотомеры электронные-счетные | Калибровка | Нет |  | TR-5283 | 6612
24КЛ0124 | Калибровка. Частотомеры электронные-счетные | Калибровка | Нет |  | Fluke 1900A | 6612
23КЛ0151 | Калибровка. Чаши | Калибровка | Да |  | ЧЗ | 871
23КЛ0151 | Калибровка. Чаши | Калибровка | Да |  | ЧП | 871
23КЛ0152 | Калибровка. Шаблоны для определения лещадности | Калибровка | Нет |  |  | 461
23КЛ0153 | Калибровка. Шаблоны для определения лещадности щебня [гравия] | Калибровка | Да |  | КП-601/5 | 461
23КЛ0153 | Калибровка. Шаблоны для определения лещадности щебня [гравия] | Калибровка | Да |  | КН-601/5 | 461
23КЛ0153 | Калибровка. Шаблоны для определения лещадности щебня [гравия] | Калибровка | Да |  | Шаблоны для определения лещадности щебня (гравия) | 461
20КЛ0016 | Калибровка. Шкаф духовой до 250 °С | Калибровка | Да |  |  | 1886
23КЛ0156 | Калибровка. Штангенглубиномеры | Калибровка | Да |  | ШГЦ | 678
23КЛ0165 | Калибровка. Штыковки | Калибровка | Да |  |  | 567
21КЛ0176 | Калибровка. Электроды для рН/pX и вспомогательные | Калибровка | Да |  |  | 1430
21КЛ0177 | Калибровка. ЯМР-релаксометры [с применением ГСО заказчика] | Калибровка | Да |  |  | 14041
19ПР0008 | Командировочные расходы | Прочее | Нет
19ПР0023 | Компенсация затрат на организацию работ [услуг] | Прочее | Нет
23ПР0170 | Контроль (оценка) геометрических размеров сужающего устройства. Диафрагмы безкамерные до 150 мм [по внешнему диаметру] | Прочее | Нет |  |  | 1105
23ПР0171 | Контроль (оценка) геометрических размеров сужающего устройства. Диафрагмы безкамерные от 150 до 300 мм [по внешему диаметру] | Прочее | Нет |  |  | 1196
23ПР0172 | Контроль (оценка) геометрических размеров сужающего устройства. Диафрагмы безкамерные от 300 до 700 мм [по внешнему диаметру] | Прочее | Да |  |  | 1679
23ПР0173 | Контроль (оценка) геометрических размеров сужающего устройства. Диафрагмы камерные до 150 мм [по внешнему диаметру] | Прочее | Нет |  |  | 1105
23ПР0174 | Контроль (оценка) геометрических размеров сужающего устройства. Диафрагмы камерные и бескамерные [от 700 до 1000 мм] [по внешнему диаметру] | Прочее | Да |  |  | 2323
21НС0179 | Настройка. Анализаторы влажности газов, гигрометры точки росы/инея [за 1 датчик] | Настройка | Нет |  |  | 43006
21НС0182 | Настройка. Газоанализаторы 1 кат. сложности [за 1 канал] | Настройка | Нет |  |  | 3481
21НС0183 | Настройка. Газоанализаторы 2 кат. сложности [за 1 канал] | Настройка | Нет |  |  | 17420
21НС0186 | Настройка. Измерители влажности газов типа ИВА, ИВГ [за 1 датчик] | Настройка | Нет |  |  | 14493
21НС0180 | Настройка. Настройка. влагомера нефти лабораторного | Настройка | Да |  |  | 19972
21НС0181 | Настройка. Настройка. влагомера нефти поточного | Настройка | Да |  |  | 37084
17ПР0117 | Нивелировка днища РВС вместимостью до 2000 м.куб | Прочее | Нет |  |  | 12579
17ПР0118 | Нивелировка днища РВС вместимостью от 2000 до 5000 м.куб. | Прочее | Нет |  |  | 17612
17ПР0119 | Нивелировка днища РВС вместимостью от 5000 до 20000 м.куб | Прочее | Нет |  |  | 20751
19ПР0010 | Оплата по затраченному времени за 1 чел./день | Прочее | Нет |  |  | 10792
19ПР0009 | Оплата по затраченному времени за 1 чел./час | Прочее | Нет |  |  | 1349
17ПВ0123 | Определение базовой высоты резервуара | Поверка | Нет |  |  | 2160
17КЛ0124 | Определение базовой высоты резервуара (танка) речного наливного судна | Калибровка | Нет |  |  | 2160
22ПР0029 | Организация весоповерочного пункта (весы до 1000 кг выезд в черте города) | Прочее | Нет |  |  | 2009
22ПР0267 | Организация весоповерочного пункта [весы max до 5000 кг, выезд в черте города] | Прочее | Нет |  |  | 4018
19ПР0011 | Организация временного поверочного пункта | Прочее | Нет
17ПР0289 | Оформление дубликата протокола аттестации испытательного оборудования, аттестата | Прочее | Нет |  |  | 912
19ПР0012 | Оформление дубликата свидетельства о поверке | Прочее | Нет |  |  | 913
17ПР0126 | Оформление паспорта на узел учета энергоносителя | Прочее | Нет |  |  | 6471
19ПР0024 | Оформление протокола поверки/калибровки СИ по дополнительному требованию заказчика [5 % стоимости поверки СИ, калибровки СИ, но не менее 25 % от стоимости оплаты по затраченному времени за 1 чел./час] | Прочее | Нет
19ПР0014 | Оформление сертификата о калибровке по дополнительному требованию заказчика | Прочее | Нет |  |  | 456
19ПР0015 | Паспорт на средство измерения | Прочее | Нет |  |  | 294
23АТ0176 | Первичная аттестация испытательного оборудования | Аттестация | Да |  |  | 5756
23АТ0177 | Первичная аттестация. Аппараты | Аттестация | Да |  |  | 9511
23АТ0178 | Первичная аттестация. Бюксы | Аттестация | Да |  |  | 2376
23АТ0179 | Первичная аттестация. Ванны с гидрозатвором ВГЗ | Аттестация | Да |  |  | 5756
23АТ0180 | Первичная аттестация. Вискозиметры ВС-1 | Аттестация | Да |  |  | 5756
23АТ0181 | Первичная аттестация. Воронки и конусы строительные | Аттестация | Да |  |  | 2376
23АТ0183 | Первичная аттестация. Иглы пенетрационные | Аттестация | Да |  |  | 2376
23АТ0184 | Первичная аттестация. Кольца (строительная лаборатория) | Аттестация | Да |  |  | 2376
23АТ0185 | Первичная аттестация. Кольца Ле-Шателье | Аттестация | Да |  |  | 5756
23АТ0186 | Первичная аттестация. Конусы балансирные Васильева | Аттестация | Да |  |  | 1262
23АТ0188 | Первичная аттестация. Лопатки затворения ЛЗ | Аттестация | Да |  |  | 2376
23АТ0189 | Первичная аттестация. Обжимные устройства для определения характеристик сдвигоустойчивости асфальтобетона по схеме Маршалла | Аттестация | Да |  |  | 5756
23АТ0192 | Первичная аттестация. Пластинки | Аттестация | Да |  |  | 2376
23АТ0213 | Первичная аттестация. Пластинки нажимные ПЛБ | Аттестация | Да |  |  | 2376
23АТ0195 | Первичная аттестация. Приборы Вика ОГЦ | Аттестация | Да |  |  | 5756
23АТ0196 | Первичная аттестация. Приборы для измерения отклонений от плоскостности и перпендикулярности НПР-1, НПЛ-1 | Аттестация | Да |  |  | 5756
23АТ0197 | Первичная аттестация. Приборы для определения водоудерживающей способности раствора ОВС | Аттестация | Да |  |  | 5756
23АТ0198 | Первичная аттестация. Приборы для определения свободного набухания грунтов ПНГ-1 | Аттестация | Да |  |  | 5756
23АТ0199 | Первичная аттестация. Приборы для определения угла естественного откоса песков УВТ-3М | Аттестация | Да |  |  | 5756
23АТ0200 | Первичная аттестация. Приборы для стандартного уплотнения СОЮЗДОРНИИ ПСУ | Аттестация | Да |  |  | 5756
23АТ0201 | Первичная аттестация. Приборы конструкции Красного | Аттестация | Да |  |  | 5756
23АТ0202 | Первичная аттестация. Приспособления для испытания | Аттестация | Да |  |  | 5756
23АТ0204 | Первичная аттестация. Сита за 1 шт. | Аттестация | Да |  |  | 1262
23АТ0205 | Первичная аттестация. Сосуды для отмучивания песка и щебня | Аттестация | Да |  |  | 5756
23АТ0206 | Первичная аттестация. Столики встряхивающие для определения консистенции цементного раствора | Аттестация | Да |  |  | 5756
23АТ0207 | Первичная аттестация. Фильтрационные приборы КФ-ООМ | Аттестация | Да |  |  | 5756
23АТ0208 | Первичная аттестация. Формы | Аттестация | Да |  |  | 5756
23АТ0209 | Первичная аттестация. Чаши | Аттестация | Да |  |  | 2376
23АТ0210 | Первичная аттестация. Шаблоны для определения лещадности | Аттестация | Да |  |  | 5756
23АТ0211 | Первичная аттестация. Штативные приборы Васильева ШПВ | Аттестация | Да |  |  | 5756
23АТ0212 | Первичная аттестация. Штыковки | Аттестация | Да |  |  | 2376
25ПЕ0035 | Передача единицы величины. Вольтметры универсальные В7-81 | Передача единицы величины | Нет |  |  | 15118
25ПЕ0037 | Передача единицы величины. Ваттметр-счётчик электрической энергии трёхфазный эталонный ЦЭ7008 | Передача единицы величины | Нет | 27558-04 | ЦЭ7008 | 33856
22ПЕ0031 | Передача единицы величины. Весы лабораторные КТ средний, высокий | Передача единицы величины | Нет |  |  | 4423
22ПЕ0032 | Передача единицы величины. Весы лабораторные электронные КТ специальный, с max до 1000 г включительно | Передача единицы величины | Нет |  |  | 6040
22ПЕ0033 | Передача единицы величины. Весы лабораторные электронные КТ специальный, с max свыше 1000 г до 6500 г включительно | Передача единицы величины | Нет |  |  | 7940
25ПЕ0039 | Передача единицы величины. Вольтамперметры многопредельные | Передача единицы величины | Нет | 2556-70 | М2007 | 6657
25ПЕ0039 | Передача единицы величины. Вольтамперметры многопредельные | Передача единицы величины | Нет | 4577-74 | М2017 | 6657
25ПЕ0039 | Передача единицы величины. Вольтамперметры многопредельные | Передача единицы величины | Нет | 5368-76 | М2018 | 6657
25ПЕ0039 | Передача единицы величины. Вольтамперметры многопредельные | Передача единицы величины | Нет | 5368-76 | М2038 | 6657
25ПЕ0039 | Передача единицы величины. Вольтамперметры многопредельные | Передача единицы величины | Нет | 10077-85 | М2042 | 6657
25ПЕ0039 | Передача единицы величины. Вольтамперметры многопредельные | Передача единицы величины | Нет | 10077-85 | М2044 | 6657
25ПЕ0039 | Передача единицы величины. Вольтамперметры многопредельные | Передача единицы величины | Нет | 10077-85 | М2051 | 6657
25ПЕ0039 | Передача единицы величины. Вольтамперметры многопредельные | Передача единицы величины | Нет | 4168-74 | М2020 | 6657
25ПЕ0040 | Передача единицы величины. Вольтметры универсальные В7-54, В7-64, В7-72 | Передача единицы величины | Нет | 15249-01 | В7-58/2 | 6426
25ПЕ0040 | Передача единицы величины. Вольтметры универсальные В7-54, В7-64, В7-72 | Передача единицы величины | Нет | 12821-91 | В7-53, | 6426
25ПЕ0040 | Передача единицы величины. Вольтметры универсальные В7-54, В7-64, В7-72 | Передача единицы величины | Нет | 12821-91 | В7-53/1 | 6426
25ПЕ0040 | Передача единицы величины. Вольтметры универсальные В7-54, В7-64, В7-72 | Передача единицы величины | Нет | 15250-96 | В7-54, | 6426
25ПЕ0040 | Передача единицы величины. Вольтметры универсальные В7-54, В7-64, В7-72 | Передача единицы величины | Нет | 15250-96 | В7-54/1 | 6426
25ПЕ0040 | Передача единицы величины. Вольтметры универсальные В7-54, В7-64, В7-72 | Передача единицы величины | Нет | 15250-96 | В7-54/2 | 6426
25ПЕ0040 | Передача единицы величины. Вольтметры универсальные В7-54, В7-64, В7-72 | Передача единицы величины | Нет | 15250-96 | В7-54/3 | 6426
25ПЕ0040 | Передача единицы величины. Вольтметры универсальные В7-54, В7-64, В7-72 | Передача единицы величины | Нет | 16688-97 | В7-64 | 6426
25ПЕ0040 | Передача единицы величины. Вольтметры универсальные В7-54, В7-64, В7-72 | Передача единицы величины | Нет | 16688-97 | В7-64/1 | 6426
25ПЕ0040 | Передача единицы величины. Вольтметры универсальные В7-54, В7-64, В7-72 | Передача единицы величины | Нет | 15249-96 | В7-58/1 | 6426
25ПЕ0040 | Передача единицы величины. Вольтметры универсальные В7-54, В7-64, В7-72 | Передача единицы величины | Нет | 15249-96 | В7-58 | 6426
25ПЕ0040 | Передача единицы величины. Вольтметры универсальные В7-54, В7-64, В7-72 | Передача единицы величины | Нет | 12299-90 | В7-50 | 6426
25ПЕ0040 | Передача единицы величины. Вольтметры универсальные В7-54, В7-64, В7-72 | Передача единицы величины | Нет | 12821-91 | В7-53 | 6426
25ПЕ0040 | Передача единицы величины. Вольтметры универсальные В7-54, В7-64, В7-72 | Передача единицы величины | Нет | 15249-96 | В7-58 | 6426
25ПЕ0040 | Передача единицы величины. Вольтметры универсальные В7-54, В7-64, В7-72 | Передача единицы величины | Нет | 50974-12 | В7-61М | 6426
25ПЕ0041 | Передача единицы величины. Вольтметры универсальные цифровые GDM-78261 | Передача единицы величины | Нет | 52669-13 | GDM-78261 | 18063
25ПЕ0042 | Передача единицы величины. Вольтметры универсальные цифровые GDM-8135, 8145, 8246, 8245 | Передача единицы величины | Нет | 34295-07 | GDM-8135 | 16072
25ПЕ0042 | Передача единицы величины. Вольтметры универсальные цифровые GDM-8135, 8145, 8246, 8245 | Передача единицы величины | Нет | 34295-07 | GDM-8145 | 16072
25ПЕ0042 | Передача единицы величины. Вольтметры универсальные цифровые GDM-8135, 8145, 8246, 8245 | Передача единицы величины | Нет | 34295-07 | GDM-8245 | 16072
25ПЕ0042 | Передача единицы величины. Вольтметры универсальные цифровые GDM-8135, 8145, 8246, 8245 | Передача единицы величины | Нет | 34295-07 | GDM-8246 | 16072
25ПЕ0042 | Передача единицы величины. Вольтметры универсальные цифровые GDM-8135, 8145, 8246, 8245 | Передача единицы величины | Нет | 25787-08 | Keithley 2000 | 16072
25ПЕ0042 | Передача единицы величины. Вольтметры универсальные цифровые GDM-8135, 8145, 8246, 8245 | Передача единицы величины | Нет | 25787-08 | 2000 | 16072
22ПЕ0041 | Передача единицы величины. Гири с номинальными значения от 1 мг до 500 г, F1, эталоны 2 разряда (набор 12 шт.) | Передача единицы величины | Нет |  |  | 39048
22ПЕ0042 | Передача единицы величины. Гири с номинальными значения от 1 мг до 500 г, F1, эталоны 2 разряда (набор 9 шт.) | Передача единицы величины | Нет |  |  | 29287
22ПЕ0047 | Передача единицы величины. Гири с номинальными значениями от 1 кг до 20 кг, КТ F1, эталоны 2 разряда (за 1 шт.) | Передача единицы величины | Нет |  |  | 4113
22ПЕ0048 | Передача единицы величины. Гири с номинальными значениями от 1 мг до 5 кг, КТ F2, эталоны 3 разряда (за 1 шт.) | Передача единицы величины | Нет |  |  | 640
22ПЕ0050 | Передача единицы величины. Гири с номинальными значениями от 1 мг до 500 г, КТ F1, эталоны 2 разряда [за 1 шт.] | Передача единицы величины | Нет |  |  | 3253
22ПЕ0051 | Передача единицы величины. Гири с номинальными значениями от 1 мг до 500 мг, эталоны 4 разряда (за 1 шт.) | Передача единицы величины | Нет |  |  | 237
22ПЕ0263 | Передача единицы величины. Гири эталонные 20 кг, 4 разряда [за 1 шт.] | Передача единицы величины | Нет |  |  | 537
22ПЕ0264 | Передача единицы величины. Гири эталонные граммовые 4 разряда [за 1 шт.] | Передача единицы величины | Нет |  |  | 438
22ПЕ0265 | Передача единицы величины. Гири эталонные от 1 кг до 10 кг 4 разряда [за 1 шт.] | Передача единицы величины | Нет |  |  | 438
25ПЕ0424 | Передача единицы величины. Калибраторы AOIP, Meriam [параметры электрических сигналов] Calys, MFT | Передача единицы величины | Нет | 47998-11 | MFT | 10426
25ПЕ0424 | Передача единицы величины. Калибраторы AOIP, Meriam [параметры электрических сигналов] Calys, MFT | Передача единицы величины | Нет | 51219-12 | Calys | 10426
20ПЕ0407 | Передача единицы величины. Калибраторы давления Crystal | Передача единицы величины | Нет |  |  | 5371
25ПЕ0423 | Передача единицы величины. Калибраторы многофункциональные MCx-R [параметры электрических сигналов] | Передача единицы величины | Нет | 22237-08 | MC2-R | 9838
25ПЕ0423 | Передача единицы величины. Калибраторы многофункциональные MCx-R [параметры электрических сигналов] | Передача единицы величины | Нет | 22237-08 | MC3-R | 9838
25ПЕ0423 | Передача единицы величины. Калибраторы многофункциональные MCx-R [параметры электрических сигналов] | Передача единицы величины | Нет | 22237-08 | MC4-R | 9838
25ПЕ0423 | Передача единицы величины. Калибраторы многофункциональные MCx-R [параметры электрических сигналов] | Передача единицы величины | Нет | 22237-08 | MC5-R | 9838
25ПЕ0423 | Передача единицы величины. Калибраторы многофункциональные MCx-R [параметры электрических сигналов] | Передача единицы величины | Нет | 22237-08 | MC5P | 9838
25ПЕ0046 | Передача единицы величины. Калибраторы универсальные Н4-7, Н4-11, Н4-16, Н4-17, Н4-101, КМ300КНТ | Передача единицы величины | Нет | 22125-01 | Н4-7 | 62884
25ПЕ0046 | Передача единицы величины. Калибраторы универсальные Н4-7, Н4-11, Н4-16, Н4-17, Н4-101, КМ300КНТ | Передача единицы величины | Нет | 22125-01 | Н4-7/1 | 62884
25ПЕ0046 | Передача единицы величины. Калибраторы универсальные Н4-7, Н4-11, Н4-16, Н4-17, Н4-101, КМ300КНТ | Передача единицы величины | Нет | 25610-03 | Н4-11 | 62884
25ПЕ0046 | Передача единицы величины. Калибраторы универсальные Н4-7, Н4-11, Н4-16, Н4-17, Н4-101, КМ300КНТ | Передача единицы величины | Нет | 46628-11 | Н4-17 | 62884
25ПЕ0046 | Передача единицы величины. Калибраторы универсальные Н4-7, Н4-11, Н4-16, Н4-17, Н4-101, КМ300КНТ | Передача единицы величины | Нет | 53773-13 | Н4-101 | 62884
25ПЕ0046 | Передача единицы величины. Калибраторы универсальные Н4-7, Н4-11, Н4-16, Н4-17, Н4-101, КМ300КНТ | Передача единицы величины | Нет | 46627-11 | Н4-16 | 62884
25ПЕ0046 | Передача единицы величины. Калибраторы универсальные Н4-7, Н4-11, Н4-16, Н4-17, Н4-101, КМ300КНТ | Передача единицы величины | Нет | 46628-11 | Н4-17 | 62884
25ПЕ0046 | Передача единицы величины. Калибраторы универсальные Н4-7, Н4-11, Н4-16, Н4-17, Н4-101, КМ300КНТ | Передача единицы величины | Нет | 54727-13 | КМ300КНТ | 62884
25ПЕ0415 | Передача единицы величины. Калибраторы электрических сигналов | Передача единицы величины | Нет | 18413-02 | MT220 | 3748
25ПЕ0415 | Передача единицы величины. Калибраторы электрических сигналов | Передача единицы величины | Нет | 14573-04 | PM305 | 3748
25ПЕ0415 | Передача единицы величины. Калибраторы электрических сигналов | Передача единицы величины | Нет | 18089-03 | UPS-II | 3748
25ПЕ0415 | Передача единицы величины. Калибраторы электрических сигналов | Передача единицы величины | Нет | 18089-03 | UPS-III | 3748
25ПЕ0415 | Передача единицы величины. Калибраторы электрических сигналов | Передача единицы величины | Нет | 18469-04 | ПКД-10М | 3748
25ПЕ0415 | Передача единицы величины. Калибраторы электрических сигналов | Передача единицы величины | Нет | 18469-01 | ПКД-10 | 3748
25ПЕ0415 | Передача единицы величины. Калибраторы электрических сигналов | Передача единицы величины | Нет | 52356-13 | ЭЛЕМЕР-ПКД-160 | 3748
25ПЕ0422 | Передача единицы величины. Калибраторы-измерители многофункциональные | Передача единицы величины | Нет | 16093-97 | Fluke 702 | 12592
25ПЕ0422 | Передача единицы величины. Калибраторы-измерители многофункциональные | Передача единицы величины | Нет | 21017-07 | Fluke 741B | 12592
25ПЕ0422 | Передача единицы величины. Калибраторы-измерители многофункциональные | Передача единицы величины | Нет | 21017-01 | Fluke 743В | 12592
25ПЕ0422 | Передача единицы величины. Калибраторы-измерители многофункциональные | Передача единицы величины | Нет | 21017-07 | Fluke 744 | 12592
25ПЕ0422 | Передача единицы величины. Калибраторы-измерители многофункциональные | Передача единицы величины | Нет | 49876-12 | Fluke 754 | 12592
25ПЕ0422 | Передача единицы величины. Калибраторы-измерители многофункциональные | Передача единицы величины | Нет | 21591-07 | MCX-II | 12592
25ПЕ0422 | Передача единицы величины. Калибраторы-измерители многофункциональные | Передача единицы величины | Нет | 18087-04 | TRX-IIR | 12592
25ПЕ0422 | Передача единицы величины. Калибраторы-измерители многофункциональные | Передача единицы величины | Нет | 20580-06 | ИКСУ-2000 | 12592
25ПЕ0422 | Передача единицы величины. Калибраторы-измерители многофункциональные | Передача единицы величины | Нет | 58400-14 | CA700 | 12592
25ПЕ0422 | Передача единицы величины. Калибраторы-измерители многофункциональные | Передача единицы величины | Нет | 58400-14 | СА700 | 12592
25ПЕ0422 | Передача единицы величины. Калибраторы-измерители многофункциональные | Передача единицы величины | Нет | 47999-11 | Calog | 12592
25ПЕ0422 | Передача единицы величины. Калибраторы-измерители многофункциональные | Передача единицы величины | Нет | 51219-12 | CP6632 | 12592
25ПЕ0422 | Передача единицы величины. Калибраторы-измерители многофункциональные | Передача единицы величины | Нет | 25960-05 | CPH 6000 | 12592
25ПЕ0422 | Передача единицы величины. Калибраторы-измерители многофункциональные | Передача единицы величины | Нет | 64480-16 | HPC41 | 12592
25ПЕ0422 | Передача единицы величины. Калибраторы-измерители многофункциональные | Передача единицы величины | Нет | 63707-16 | DPI 612 | 12592
25ПЕ0422 | Передача единицы величины. Калибраторы-измерители многофункциональные | Передача единицы величины | Нет | 23705-02 | DPI 720 | 12592
25ПЕ0422 | Передача единицы величины. Калибраторы-измерители многофункциональные | Передача единицы величины | Нет | 29194-05 | Fluke 715 | 12592
25ПЕ0422 | Передача единицы величины. Калибраторы-измерители многофункциональные | Передача единицы величины | Нет | 47783-11 | Fluke 717 | 12592
25ПЕ0422 | Передача единицы величины. Калибраторы-измерители многофункциональные | Передача единицы величины | Нет | 47783-11 | Fluke 718 | 12592
25ПЕ0422 | Передача единицы величины. Калибраторы-измерители многофункциональные | Передача единицы величины | Нет | 47783-11 | Fluke 719 | 12592
25ПЕ0422 | Передача единицы величины. Калибраторы-измерители многофункциональные | Передача единицы величины | Нет | 52221-12 | Fluke 725 | 12592
25ПЕ0422 | Передача единицы величины. Калибраторы-измерители многофункциональные | Передача единицы величины | Нет | 52221-12 | Fluke 726 | 12592
25ПЕ0422 | Передача единицы величины. Калибраторы-измерители многофункциональные | Передача единицы величины | Нет | 52489-13 | MC6 (-R) | 12592
25ПЕ0422 | Передача единицы величины. Калибраторы-измерители многофункциональные | Передача единицы величины | Нет | 22307-09 | Метран 501 | 12592
25ПЕ0422 | Передача единицы величины. Калибраторы-измерители многофункциональные | Передача единицы величины | Нет | 26044-07 | Метран 510-ПКМ | 12592
25ПЕ0422 | Передача единицы величины. Калибраторы-измерители многофункциональные | Передача единицы величины | Нет | 39151-12 | Метран-517 | 12592
25ПЕ0422 | Передача единицы величины. Калибраторы-измерители многофункциональные | Передача единицы величины | Нет | 32813-06 | Метран 515 | 12592
25ПЕ0422 | Передача единицы величины. Калибраторы-измерители многофункциональные | Передача единицы величины | Нет | 60979-15 | Элемер-КТ-150К | 12592
25ПЕ0422 | Передача единицы величины. Калибраторы-измерители многофункциональные | Передача единицы величины | Нет | 60979-15 | Элемер-КТ-650К | 12592
25ПЕ0422 | Передача единицы величины. Калибраторы-измерители многофункциональные | Передача единицы величины | Нет | 46388-11 | ЭЛМЕТРО-Вольта (Метран-540) | 12592
25ПЕ0422 | Передача единицы величины. Калибраторы-измерители многофункциональные | Передача единицы величины | Нет | 48184-11 | ЭЛМЕТРО-Паскаль-02 | 12592
25ПЕ0422 | Передача единицы величины. Калибраторы-измерители многофункциональные | Передача единицы величины | Нет | 60401-15 | DPI 620 | 12592
25ПЕ0422 | Передача единицы величины. Калибраторы-измерители многофункциональные | Передача единицы величины | Нет | 56318-14 | ЭЛЕМЕР-ИКСУ-2012 | 12592
25ПЕ0422 | Передача единицы величины. Калибраторы-измерители многофункциональные | Передача единицы величины | Нет | 56318-14 | ИКСУ-2012 | 12592
25ПЕ0422 | Передача единицы величины. Калибраторы-измерители многофункциональные | Передача единицы величины | Нет | 53468-13 | СА51 | 12592
25ПЕ0422 | Передача единицы величины. Калибраторы-измерители многофункциональные | Передача единицы величины | Нет | 53468-13 | СА71 | 12592
25ПЕ0422 | Передача единицы величины. Калибраторы-измерители многофункциональные | Передача единицы величины | Нет | 53468-13 | СА150 | 12592
25ПЕ0422 | Передача единицы величины. Калибраторы-измерители многофункциональные | Передача единицы величины | Нет | 53468-13 | CA51 | 12592
25ПЕ0422 | Передача единицы величины. Калибраторы-измерители многофункциональные | Передача единицы величины | Нет | 53468-13 | CA71 | 12592
25ПЕ0422 | Передача единицы величины. Калибраторы-измерители многофункциональные | Передача единицы величины | Нет | 53468-13 | CA150 | 12592
25ПЕ0050 | Передача единицы величины. Магазины сопротивления [поверка в качестве эталона 3 разряда] | Передача единицы величины | Нет | 6332-77 | Р4831 [поверка в качестве эталона 3 разряда] | 8055
25ПЕ0050 | Передача единицы величины. Магазины сопротивления [поверка в качестве эталона 3 разряда] | Передача единицы величины | Нет | 2042-65 | МСР-63 [поверка в качестве эталона 3 разряда] | 8055
25ПЕ0050 | Передача единицы величины. Магазины сопротивления [поверка в качестве эталона 3 разряда] | Передача единицы величины | Нет | 2751-71 | МСР-60М [поверка в качестве эталона 3 разряда] | 8055
25ПЕ0050 | Передача единицы величины. Магазины сопротивления [поверка в качестве эталона 3 разряда] | Передача единицы величины | Нет | 1408-60 | МСР-60 [поверка в качестве эталона 3 разряда] | 8055
25ПЕ0050 | Передача единицы величины. Магазины сопротивления [поверка в качестве эталона 3 разряда] | Передача единицы величины | Нет | 52064-12 | Р4834-М1 [поверка в качестве эталона 3 разряда] | 8055
25ПЕ0050 | Передача единицы величины. Магазины сопротивления [поверка в качестве эталона 3 разряда] | Передача единицы величины | Нет | 48930-12 | Р4831-М1 [поверка в качестве эталона 3 разряда] | 8055
25ПЕ0050 | Передача единицы величины. Магазины сопротивления [поверка в качестве эталона 3 разряда] | Передача единицы величины | Нет | 33128-06 | OD-2-D6b/5W [поверка в качестве эталона 3 разряда] | 8055
25ПЕ0050 | Передача единицы величины. Магазины сопротивления [поверка в качестве эталона 3 разряда] | Передача единицы величины | Нет | 37541-13 | ММС-1 [поверка в качестве эталона 3 разряда] | 8055
25ПЕ0050 | Передача единицы величины. Магазины сопротивления [поверка в качестве эталона 3 разряда] | Передача единицы величины | Нет | 42847-09 | МС3055 [поверка в качестве эталона 3 разряда] | 8055
25ПЕ0050 | Передача единицы величины. Магазины сопротивления [поверка в качестве эталона 3 разряда] | Передача единицы величины | Нет | 11326-90 | Р4834 [поверка в качестве эталона 3 разряда] | 8055
25ПЕ0050 | Передача единицы величины. Магазины сопротивления [поверка в качестве эталона 3 разряда] | Передача единицы величины | Нет | 4614-74 | Р4830/1 [поверка в качестве эталона 3 разряда] | 8055
25ПЕ0050 | Передача единицы величины. Магазины сопротивления [поверка в качестве эталона 3 разряда] | Передача единицы величины | Нет | 4614-74 | Р4830/2 [поверка в качестве эталона 3 разряда] | 8055
25ПЕ0050 | Передача единицы величины. Магазины сопротивления [поверка в качестве эталона 3 разряда] | Передача единицы величины | Нет | 4614-74 | Р4830/3 [поверка в качестве эталона 3 разряда] | 8055
25ПЕ0050 | Передача единицы величины. Магазины сопротивления [поверка в качестве эталона 3 разряда] | Передача единицы величины | Нет | 35897-07 | Р 054.2 [поверка в качестве эталона 3 разряда] | 8055
25ПЕ0050 | Передача единицы величины. Магазины сопротивления [поверка в качестве эталона 3 разряда] | Передача единицы величины | Нет | 43562-15 | 279 301 [поверка в качестве эталона 3 разряда] | 8055
25ПЕ0050 | Передача единицы величины. Магазины сопротивления [поверка в качестве эталона 3 разряда] | Передача единицы величины | Нет | 43562-15 | 279 303 [поверка в качестве эталона 3 разряда] | 8055
25ПЕ0050 | Передача единицы величины. Магазины сопротивления [поверка в качестве эталона 3 разряда] | Передача единицы величины | Нет | 43562-15 | 278 610 [поверка в качестве эталона 3 разряда] | 8055
25ПЕ0050 | Передача единицы величины. Магазины сопротивления [поверка в качестве эталона 3 разряда] | Передача единицы величины | Нет | 43562-15 | 278 620 [поверка в качестве эталона 3 разряда] | 8055
25ПЕ0050 | Передача единицы величины. Магазины сопротивления [поверка в качестве эталона 3 разряда] | Передача единицы величины | Нет | 2224-66 | Р4002 [поверка в качестве эталона 3 разряда] | 8055
25ПЕ0050 | Передача единицы величины. Магазины сопротивления [поверка в качестве эталона 3 разряда] | Передача единицы величины | Нет | 1321-60 | Р-33 [поверка в качестве эталона 3 разряда] | 8055
20ПЕ0041 | Передача единицы величины. Мановакуумметры грузопоршневые МВП-2,5 КТ 0,05 | Передача единицы величины | Нет |  |  | 7898
20ПЕ0042 | Передача единицы величины. Мановакуумметры грузопоршневые МВП-2,5 КТ 0,05 с доп. комплектом грузов в ед. изм. давления отличных от ед. изм. основного | Передача единицы величины | Нет |  |  | 9480
20ПЕ0043 | Передача единицы величины. Манометр цифровой МТ [модели МТ110, МТ120, МТ210, МТ210F и МТ220] | Передача единицы величины | Нет |  |  | 18036
20ПЕ0044 | Передача единицы величины. Манометры грузопоршневые МП-0,4 | Передача единицы величины | Нет | 3039-72 | МП-0,4 | 5384
20ПЕ0085 | Передача единицы величины. Манометры грузопоршневые МП-2,5 [1, 2 разрядов] с доп. комплектом грузов в ед. изм. давления отличных от ед. изм. основного | Передача единицы величины | Нет | 17973-98 | МП-2,5 КТ 0,02 (с дополнительным комплектом грузов) | 20590
20ПЕ0085 | Передача единицы величины. Манометры грузопоршневые МП-2,5 [1, 2 разрядов] с доп. комплектом грузов в ед. изм. давления отличных от ед. изм. основного | Передача единицы величины | Нет | 17973-98 | МП-2,5 КТ 0,05 (с дополнительным комплектом грузов) | 20590
20ПЕ0085 | Передача единицы величины. Манометры грузопоршневые МП-2,5 [1, 2 разрядов] с доп. комплектом грузов в ед. изм. давления отличных от ед. изм. основного | Передача единицы величины | Нет | 31703-06 | МП-2,5 КТ 0,01 (с дополнительным комплектом грузов) | 20590
20ПЕ0087 | Передача единицы величины. Манометры грузопоршневые МП-250 [2 разряда с доп. комплектом грузов в ед. изм. давления отличных от ед. изм. основного комплекта] | Передача единицы величины | Нет | 18222-99 | МП-250 КТ 0,05 (с дополнительным комплектом грузов) | 6896
20ПЕ0089 | Передача единицы величины. Манометры грузопоршневые МП-2500 [2 разряд с доп. комплектом грузов в ед. изм. давления отличных от ед. изм. основного комплекта] | Передача единицы величины | Нет | 23094-02 | МП-2500 КТ 0,05 | 18835
20ПЕ0089 | Передача единицы величины. Манометры грузопоршневые МП-2500 [2 разряд с доп. комплектом грузов в ед. изм. давления отличных от ед. изм. основного комплекта] | Передача единицы величины | Нет | 23094-07 | МП-2500 КТ 0,05 | 18835
20ПЕ0089 | Передача единицы величины. Манометры грузопоршневые МП-2500 [2 разряд с доп. комплектом грузов в ед. изм. давления отличных от ед. изм. основного комплекта] | Передача единицы величины | Нет | 47376-11 | МП-2500 КТ 0,05 | 18835
20ПЕ0089 | Передача единицы величины. Манометры грузопоршневые МП-2500 [2 разряд с доп. комплектом грузов в ед. изм. давления отличных от ед. изм. основного комплекта] | Передача единицы величины | Нет | 16026-97 | МП-2500 КТ 0,05 | 18835
20ПЕ0049 | Передача единицы величины. Манометры грузопоршневые МП-2500 [2 разряд] | Передача единицы величины | Нет | 23094-02 | МП-2500 КТ 0,05 (с дополнительным комплектом грузов) | 21188
20ПЕ0049 | Передача единицы величины. Манометры грузопоршневые МП-2500 [2 разряд] | Передача единицы величины | Нет | 23094-07 | МП-2500 КТ 0,05 (с дополнительным комплектом грузов) | 21188
20ПЕ0049 | Передача единицы величины. Манометры грузопоршневые МП-2500 [2 разряд] | Передача единицы величины | Нет | 47376-11 | МП-2500 КТ 0,05 (с дополнительным комплектом грузов) | 21188
20ПЕ0049 | Передача единицы величины. Манометры грузопоршневые МП-2500 [2 разряд] | Передача единицы величины | Нет | 16026-97 | МП-2500 КТ 0,05 (с дополнительным комплектом грузов) | 21188
20ПЕ0092 | Передача единицы величины. Манометры грузопоршневые МП-6; МП-60 [2 разряд с доп. комплектом грузов в ед. изм. давления отличных от ед. изм. основного комплекта] | Передача единицы величины | Нет | 23092-07 | МП-60М КТ 0,05 (с дополнительным комплектом грузов) | 6169
20ПЕ0092 | Передача единицы величины. Манометры грузопоршневые МП-6; МП-60 [2 разряд с доп. комплектом грузов в ед. изм. давления отличных от ед. изм. основного комплекта] | Передача единицы величины | Нет | 33821-07 | МП-6 КТ 0,05 (с дополнительным комплектом грузов) | 6169
20ПЕ0092 | Передача единицы величины. Манометры грузопоршневые МП-6; МП-60 [2 разряд с доп. комплектом грузов в ед. изм. давления отличных от ед. изм. основного комплекта] | Передача единицы величины | Нет | 44230-10 | МП-6 КТ 0,05 (с дополнительным комплектом грузов) | 6169
20ПЕ0092 | Передача единицы величины. Манометры грузопоршневые МП-6; МП-60 [2 разряд с доп. комплектом грузов в ед. изм. давления отличных от ед. изм. основного комплекта] | Передача единицы величины | Нет | 44230-10 | МП-60 КТ 0,05 (с дополнительным комплектом грузов) | 6169
20ПЕ0092 | Передача единицы величины. Манометры грузопоршневые МП-6; МП-60 [2 разряд с доп. комплектом грузов в ед. изм. давления отличных от ед. изм. основного комплекта] | Передача единицы величины | Нет | 1297-72 | МП-6 КТ 0,05 (с дополнительным комплектом грузов) | 6169
20ПЕ0092 | Передача единицы величины. Манометры грузопоршневые МП-6; МП-60 [2 разряд с доп. комплектом грузов в ед. изм. давления отличных от ед. изм. основного комплекта] | Передача единицы величины | Нет | 52189-12 | МП-6 КТ 0,05 (с дополнительным комплектом грузов) | 6169
20ПЕ0092 | Передача единицы величины. Манометры грузопоршневые МП-6; МП-60 [2 разряд с доп. комплектом грузов в ед. изм. давления отличных от ед. изм. основного комплекта] | Передача единицы величины | Нет | 52189-12 | МП-60 КТ 0,05 (с дополнительным комплектом грузов) | 6169
20ПЕ0092 | Передача единицы величины. Манометры грузопоршневые МП-6; МП-60 [2 разряд с доп. комплектом грузов в ед. изм. давления отличных от ед. изм. основного комплекта] | Передача единицы величины | Нет | 11181-87 | МП-60М класса точности 0,05 (с дополнительным комплектом грузов) | 6169
20ПЕ0092 | Передача единицы величины. Манометры грузопоршневые МП-6; МП-60 [2 разряд с доп. комплектом грузов в ед. изм. давления отличных от ед. изм. основного комплекта] | Передача единицы величины | Нет | 9655-84 | МПП-6 (с дополнительным комплектом грузов) | 6169
20ПЕ0092 | Передача единицы величины. Манометры грузопоршневые МП-6; МП-60 [2 разряд с доп. комплектом грузов в ед. изм. давления отличных от ед. изм. основного комплекта] | Передача единицы величины | Нет | 9655-89 | МПП-60М (с дополнительным комплектом грузов) | 6169
20ПЕ0092 | Передача единицы величины. Манометры грузопоршневые МП-6; МП-60 [2 разряд с доп. комплектом грузов в ед. изм. давления отличных от ед. изм. основного комплекта] | Передача единицы величины | Нет | 16026-97 | МП-60 КТ 0,05 (с дополнительным комплектом грузов) | 6169
20ПЕ0092 | Передача единицы величины. Манометры грузопоршневые МП-6; МП-60 [2 разряд с доп. комплектом грузов в ед. изм. давления отличных от ед. изм. основного комплекта] | Передача единицы величины | Нет | 16115-97 | МП-6 КТ 0,05 (с дополнительным комплектом грузов) | 6169
20ПЕ0092 | Передача единицы величины. Манометры грузопоршневые МП-6; МП-60 [2 разряд с доп. комплектом грузов в ед. изм. давления отличных от ед. изм. основного комплекта] | Передача единицы величины | Нет | 21028-01 | МПМ-60 КТ 0,05 (с дополнительным комплектом грузов) | 6169
20ПЕ0052 | Передача единицы величины. Манометры грузопоршневые МП-6; МП-60 2 разряда | Передача единицы величины | Нет | 23092-07 | МП-60М КТ 0,05 | 5140
20ПЕ0052 | Передача единицы величины. Манометры грузопоршневые МП-6; МП-60 2 разряда | Передача единицы величины | Нет | 33821-07 | МП-6 КТ 0,05 | 5140
20ПЕ0052 | Передача единицы величины. Манометры грузопоршневые МП-6; МП-60 2 разряда | Передача единицы величины | Нет | 44230-10 | МП-6 КТ 0,05 | 5140
20ПЕ0052 | Передача единицы величины. Манометры грузопоршневые МП-6; МП-60 2 разряда | Передача единицы величины | Нет | 44230-10 | МП-60 КТ 0,05 | 5140
20ПЕ0052 | Передача единицы величины. Манометры грузопоршневые МП-6; МП-60 2 разряда | Передача единицы величины | Нет | 1297-72 | МП-6 КТ 0,05 | 5140
20ПЕ0052 | Передача единицы величины. Манометры грузопоршневые МП-6; МП-60 2 разряда | Передача единицы величины | Нет | 52189-12 | МП-6 КТ 0,05 | 5140
20ПЕ0052 | Передача единицы величины. Манометры грузопоршневые МП-6; МП-60 2 разряда | Передача единицы величины | Нет | 52189-12 | МП-60 КТ 0,05 | 5140
20ПЕ0052 | Передача единицы величины. Манометры грузопоршневые МП-6; МП-60 2 разряда | Передача единицы величины | Нет | 11181-87 | МП-60М класса точности 0,05 | 5140
20ПЕ0052 | Передача единицы величины. Манометры грузопоршневые МП-6; МП-60 2 разряда | Передача единицы величины | Нет | 9655-84 | МПП-6 | 5140
20ПЕ0052 | Передача единицы величины. Манометры грузопоршневые МП-6; МП-60 2 разряда | Передача единицы величины | Нет | 9655-89 | МПП-60М | 5140
20ПЕ0052 | Передача единицы величины. Манометры грузопоршневые МП-6; МП-60 2 разряда | Передача единицы величины | Нет | 16026-97 | МП-60 КТ 0,05 | 5140
20ПЕ0052 | Передача единицы величины. Манометры грузопоршневые МП-6; МП-60 2 разряда | Передача единицы величины | Нет | 16115-97 | МП-6 КТ 0,05 | 5140
20ПЕ0052 | Передача единицы величины. Манометры грузопоршневые МП-6; МП-60 2 разряда | Передача единицы величины | Нет | 21028-01 | МПМ-60 КТ 0,05 | 5140
20ПЕ0095 | Передача единицы величины. Манометры грузопоршневые МП-600 [2 разряд с доп. комплектом грузов в ед. изм. давления отличных от ед. изм. основного комплекта] | Передача единицы величины | Нет | 13626-02 | МГП-100 КТ 0,05 (с дополнительным комплектом грузов) | 7561
20ПЕ0095 | Передача единицы величины. Манометры грузопоршневые МП-600 [2 разряд с доп. комплектом грузов в ед. изм. давления отличных от ед. изм. основного комплекта] | Передача единицы величины | Нет | 23094-02 | МП-600 КТ 0,05 (с дополнительным комплектом грузов) | 7561
20ПЕ0095 | Передача единицы величины. Манометры грузопоршневые МП-600 [2 разряд с доп. комплектом грузов в ед. изм. давления отличных от ед. изм. основного комплекта] | Передача единицы величины | Нет | 23094-07 | МП-600 КТ 0,05 (с дополнительным комплектом грузов) | 7561
20ПЕ0095 | Передача единицы величины. Манометры грузопоршневые МП-600 [2 разряд с доп. комплектом грузов в ед. изм. давления отличных от ед. изм. основного комплекта] | Передача единицы величины | Нет | 47376-11 | МП-600 КТ 0,05 (с дополнительным комплектом грузов) | 7561
20ПЕ0095 | Передача единицы величины. Манометры грузопоршневые МП-600 [2 разряд с доп. комплектом грузов в ед. изм. давления отличных от ед. изм. основного комплекта] | Передача единицы величины | Нет | 44230-10 | МП-100 КТ 0,05 (с дополнительным комплектом грузов) | 7561
20ПЕ0095 | Передача единицы величины. Манометры грузопоршневые МП-600 [2 разряд с доп. комплектом грузов в ед. изм. давления отличных от ед. изм. основного комплекта] | Передача единицы величины | Нет | 44230-10 | МП-400 КТ 0,05 (с дополнительным комплектом грузов) | 7561
20ПЕ0095 | Передача единицы величины. Манометры грузопоршневые МП-600 [2 разряд с доп. комплектом грузов в ед. изм. давления отличных от ед. изм. основного комплекта] | Передача единицы величины | Нет | 44230-10 | МП-600 КТ 0,05 (с дополнительным комплектом грузов) | 7561
20ПЕ0095 | Передача единицы величины. Манометры грузопоршневые МП-600 [2 разряд с доп. комплектом грузов в ед. изм. давления отличных от ед. изм. основного комплекта] | Передача единицы величины | Нет | 52189-12 | МП-100 КТ 0,05 (с дополнительным комплектом грузов) | 7561
20ПЕ0095 | Передача единицы величины. Манометры грузопоршневые МП-600 [2 разряд с доп. комплектом грузов в ед. изм. давления отличных от ед. изм. основного комплекта] | Передача единицы величины | Нет | 1336-60 | МП-600 (с дополнительным комплектом грузов) | 7561
20ПЕ0095 | Передача единицы величины. Манометры грузопоршневые МП-600 [2 разряд с доп. комплектом грузов в ед. изм. давления отличных от ед. изм. основного комплекта] | Передача единицы величины | Нет | 52189-12 | МП-400 КТ 0,05 (с дополнительным комплектом грузов) | 7561
20ПЕ0095 | Передача единицы величины. Манометры грузопоршневые МП-600 [2 разряд с доп. комплектом грузов в ед. изм. давления отличных от ед. изм. основного комплекта] | Передача единицы величины | Нет | 52189-12 | МП-600 КТ 0,05 (с дополнительным комплектом грузов) | 7561
20ПЕ0095 | Передача единицы величины. Манометры грузопоршневые МП-600 [2 разряд с доп. комплектом грузов в ед. изм. давления отличных от ед. изм. основного комплекта] | Передача единицы величины | Нет | 16026-97 | МП-600 КТ 0,05 (с дополнительным комплектом грузов) | 7561
20ПЕ0055 | Передача единицы величины. Манометры грузопоршневые МП-600 2 разряда | Передача единицы величины | Нет | 13626-02 | МГП-100 КТ 0,05 | 6304
20ПЕ0055 | Передача единицы величины. Манометры грузопоршневые МП-600 2 разряда | Передача единицы величины | Нет | 23094-02 | МП-600 КТ 0,05 | 6304
20ПЕ0055 | Передача единицы величины. Манометры грузопоршневые МП-600 2 разряда | Передача единицы величины | Нет | 23094-07 | МП-600 КТ 0,05 | 6304
20ПЕ0055 | Передача единицы величины. Манометры грузопоршневые МП-600 2 разряда | Передача единицы величины | Нет | 47376-11 | МП-600 КТ 0,05 | 6304
20ПЕ0055 | Передача единицы величины. Манометры грузопоршневые МП-600 2 разряда | Передача единицы величины | Нет | 44230-10 | МП-100 КТ 0,05 | 6304
20ПЕ0055 | Передача единицы величины. Манометры грузопоршневые МП-600 2 разряда | Передача единицы величины | Нет | 44230-10 | МП-400 КТ 0,05 | 6304
20ПЕ0055 | Передача единицы величины. Манометры грузопоршневые МП-600 2 разряда | Передача единицы величины | Нет | 44230-10 | МП-600 КТ 0,05 | 6304
20ПЕ0055 | Передача единицы величины. Манометры грузопоршневые МП-600 2 разряда | Передача единицы величины | Нет | 52189-12 | МП-100 КТ 0,05 | 6304
20ПЕ0055 | Передача единицы величины. Манометры грузопоршневые МП-600 2 разряда | Передача единицы величины | Нет | 1336-60 | МП-600 | 6304
20ПЕ0055 | Передача единицы величины. Манометры грузопоршневые МП-600 2 разряда | Передача единицы величины | Нет | 52189-12 | МП-400 КТ 0,05 | 6304
20ПЕ0055 | Передача единицы величины. Манометры грузопоршневые МП-600 2 разряда | Передача единицы величины | Нет | 52189-12 | МП-600 КТ 0,05 | 6304
20ПЕ0055 | Передача единицы величины. Манометры грузопоршневые МП-600 2 разряда | Передача единицы величины | Нет | 16026-97 | МП-600 КТ 0,05 | 6304
20ПЕ0057 | Передача единицы величины. Манометры и вакуумметры деформационные образцовые с условными шкалами МО(ВО) [КТ0,15 c градуировкой] | Передача единицы величины | Нет | 43816-10 | МО и ВО КТ 0,15 с градуировкой | 4242
20ПЕ0058 | Передача единицы величины. Манометры и вакуумметры деформационные образцовые с условными шкалами МО(ВО) [КТ0,15] | Передача единицы величины | Нет | 43816-10 | МО и ВО КТ0,15 | 2736
20ПЕ0059 | Передача единицы величины. Манометры и вакуумметры деформационные образцовые с условными шкалами МО(ВО) [КТ0,25 c градуировкой] | Передача единицы величины | Нет | 43816-10 | МО и ВО КТ 0,25 с градуировкой | 4242
20ПЕ0060 | Передача единицы величины. Манометры и вакуумметры деформационные образцовые с условными шкалами МО(ВО) [КТ0,25] | Передача единицы величины | Нет | 43816-10 | МО и ВО КТ0,25 | 2736
20ПЕ0061 | Передача единицы величины. Манометры и вакуумметры деформационные образцовые с условными шкалами МО(ВО) [КТ0,4 c градуировкой] | Передача единицы величины | Нет | 5768-67 | МО | 2820
20ПЕ0061 | Передача единицы величины. Манометры и вакуумметры деформационные образцовые с условными шкалами МО(ВО) [КТ0,4 c градуировкой] | Передача единицы величины | Нет | 43816-10 | МО и ВО КТ 0,4 с градуировкой | 2820
20ПЕ0061 | Передача единицы величины. Манометры и вакуумметры деформационные образцовые с условными шкалами МО(ВО) [КТ0,4 c градуировкой] | Передача единицы величины | Нет | 20680-00 | МО и ВО КТ 0,4 с градуировкой | 2820
20ПЕ0061 | Передача единицы величины. Манометры и вакуумметры деформационные образцовые с условными шкалами МО(ВО) [КТ0,4 c градуировкой] | Передача единицы величины | Нет | 20680-07 | МО и ВО КТ 0,4 с градуировкой | 2820
20ПЕ0062 | Передача единицы величины. Манометры и вакуумметры деформационные образцовые с условными шкалами МО(ВО) [КТ0,4] | Передача единицы величины | Нет | 5768-68 | ВО | 2130
20ПЕ0062 | Передача единицы величины. Манометры и вакуумметры деформационные образцовые с условными шкалами МО(ВО) [КТ0,4] | Передача единицы величины | Нет | 43816-10 | МО и ВО КТ0,4 | 2130
20ПЕ0062 | Передача единицы величины. Манометры и вакуумметры деформационные образцовые с условными шкалами МО(ВО) [КТ0,4] | Передача единицы величины | Нет | 20680-00 | МО и ВО КТ0,4 | 2130
20ПЕ0062 | Передача единицы величины. Манометры и вакуумметры деформационные образцовые с условными шкалами МО(ВО) [КТ0,4] | Передача единицы величины | Нет | 20680-07 | МО и ВО КТ0,4 | 2130
20ПЕ0464 | Передача единицы величины. Манометры цифровые [кислородные] | Передача единицы величины | Нет | 49867-12 | ДМ5002М, ДМ5002Вн | 6539
20ПЕ0464 | Передача единицы величины. Манометры цифровые [кислородные] | Передача единицы величины | Нет | 68984-17 | ДМ5002М, ДМ5002Вн, мод. ДМ5002М-А, ДМ5002Вн-А, ДМ5002М-Б, ДМ5002Вн-Б, ДМ5002М-В, ДМ5002Вн-В, ДМ5002М | 6539
20ПЕ0464 | Передача единицы величины. Манометры цифровые [кислородные] | Передача единицы величины | Нет | 54409-13 | МО-05 | 6539
20ПЕ0467 | Передача единицы величины. Манометры цифровые [КТ 0,1; 0,15; 0,2; 0,25; 0,4 ВПИ до 60 МПа] | Передача единицы величины | Нет | 49867-12 | ДМ5002М, ДМ5002Вн | 2818
20ПЕ0467 | Передача единицы величины. Манометры цифровые [КТ 0,1; 0,15; 0,2; 0,25; 0,4 ВПИ до 60 МПа] | Передача единицы величины | Нет | 68984-17 | ДМ5002М, ДМ5002Вн, мод. ДМ5002М-А, ДМ5002Вн-А, ДМ5002М-Б, ДМ5002Вн-Б, ДМ5002М-В, ДМ5002Вн-В, ДМ5002М | 2818
20ПЕ0467 | Передача единицы величины. Манометры цифровые [КТ 0,1; 0,15; 0,2; 0,25; 0,4 ВПИ до 60 МПа] | Передача единицы величины | Нет | 54409-13 | МО-05 | 2818
20ПЕ0466 | Передача единицы величины. Манометры цифровые [КТ 0,5 и ниже, ВПИ до 60 МПа] | Передача единицы величины | Нет | 49867-12 | ДМ5002М, ДМ5002Вн | 1723
20ПЕ0466 | Передача единицы величины. Манометры цифровые [КТ 0,5 и ниже, ВПИ до 60 МПа] | Передача единицы величины | Нет | 68984-17 | ДМ5002М, ДМ5002Вн, мод. ДМ5002М-А, ДМ5002Вн-А, ДМ5002М-Б, ДМ5002Вн-Б, ДМ5002М-В, ДМ5002Вн-В, ДМ5002М | 1723
20ПЕ0466 | Передача единицы величины. Манометры цифровые [КТ 0,5 и ниже, ВПИ до 60 МПа] | Передача единицы величины | Нет | 54409-13 | МО-05 | 1723
20ПЕ0465 | Передача единицы величины. Манометры цифровые [свыше 60 МПа] | Передача единицы величины | Нет | 49867-12 | ДМ5002М, ДМ5002Вн | 6539
20ПЕ0465 | Передача единицы величины. Манометры цифровые [свыше 60 МПа] | Передача единицы величины | Нет | 68984-17 | ДМ5002М, ДМ5002Вн, мод. ДМ5002М-А, ДМ5002Вн-А, ДМ5002М-Б, ДМ5002Вн-Б, ДМ5002М-В, ДМ5002Вн-В, ДМ5002М | 6539
20ПЕ0465 | Передача единицы величины. Манометры цифровые [свыше 60 МПа] | Передача единицы величины | Нет | 54409-13 | МО-05 | 6539
20ПЕ0063 | Передача единицы величины. Манометры цифровые Crystal (мод. Crystal ХР2i, Crystal ХР2i-DP, Crystal М1, Crystal WТ | Передача единицы величины | Нет |  |  | 6907
20ПЕ0064 | Передача единицы величины. Манометры цифровые ДМ5002, МО-05 класса точности 0,06 и выше | Передача единицы величины | Нет | 66716-17 | METROL 100, METROL 110, METROL 1X0 | 6541
20ПЕ0064 | Передача единицы величины. Манометры цифровые ДМ5002, МО-05 класса точности 0,06 и выше | Передача единицы величины | Нет |  | ДМ5002 | 6541
20ПЕ0468 | Передача единицы величины. Манометры цифровые с токовым выходом | Передача единицы величины | Нет | 26407-04 | ДМ5002, мод. ДМ5002Б, ДМ5002Г | 2818
20ПЕ0468 | Передача единицы величины. Манометры цифровые с токовым выходом | Передача единицы величины | Нет | 26407-08 | ДМ5002, мод. ДМ5002Б, ДМ5002Г | 2818
20ПЕ0066 | Передача единицы величины. Манометры цифровые фирмы YOKOGAWA КТ 0,05 | Передача единицы величины | Нет |  |  | 3947
25ПЕ0052 | Передача единицы величины. Меры электрического сопротивления постоянного тока многозначная Р3026 [3 разряда] | Передача единицы величины | Нет | 8478-91 | Р3026 | 15082
25ПЕ0052 | Передача единицы величины. Меры электрического сопротивления постоянного тока многозначная Р3026 [3 разряда] | Передача единицы величины | Нет | 50281-12 | МС 3070 | 15082
25ПЕ0052 | Передача единицы величины. Меры электрического сопротивления постоянного тока многозначная Р3026 [3 разряда] | Передача единицы величины | Нет | 50281-12 | МС3070 | 15082
20ПЕ0068 | Передача единицы величины. Микроманометры компенсационные МКВ-250 | Передача единицы величины | Нет | 968-74 | МКВ-250 | 8052
20ПЕ0068 | Передача единицы величины. Микроманометры компенсационные МКВ-250 | Передача единицы величины | Нет | 968-74 | МКВ-2500 | 8052
20ПЕ0068 | Передача единицы величины. Микроманометры компенсационные МКВ-250 | Передача единицы величины | Нет | 22995-02 | МКВК-250 | 8052
20ПЕ0068 | Передача единицы величины. Микроманометры компенсационные МКВ-250 | Передача единицы величины | Нет | 968-90 | МКВ-2500 | 8052
20ПЕ0410 | Передача единицы величины. Модули давления эталонные Метран-518 | Передача единицы величины | Нет | 39152-08 | Метран-518 | 10135
20ПЕ0410 | Передача единицы величины. Модули давления эталонные Метран-518 | Передача единицы величины | Нет | 39152-12 | Метран-518 | 10135
23ПЕ0576 | Передача единицы величины. Рулетки измерительные металлические по ГОСТ 7502-98 [поверка в качестве рабочего эталона 2 и 3 разряда по ГПС для средств измерений уровня жидкости, диапазон до 10 м] | Передача единицы величины | Нет | 60606-15 | Р5Н2К, Р5Н3К, Р10Н2К, Р10Н3К, Р5Н2Г, Р5Н3Г, Р10Н2Г, Р10Н3Г, Р5Н, Р10Н | 6583
23ПЕ0576 | Передача единицы величины. Рулетки измерительные металлические по ГОСТ 7502-98 [поверка в качестве рабочего эталона 2 и 3 разряда по ГПС для средств измерений уровня жидкости, диапазон до 10 м] | Передача единицы величины | Нет | 55464-13 | Р1У2К, Р1Н2К, Р2У2К, Р2Н2К, Р3У2К, Р3Н2К, Р5У2Д, Р5У2К, Р5У2Г, Р5Н2К, Р5Н2Г, Р10У2К, Р10У2Г, Р10Н2Г | 6583
23ПЕ0576 | Передача единицы величины. Рулетки измерительные металлические по ГОСТ 7502-98 [поверка в качестве рабочего эталона 2 и 3 разряда по ГПС для средств измерений уровня жидкости, диапазон до 10 м] | Передача единицы величины | Нет | 51171-12 | Р1У2К, Р1Н2К, Р1У3К, Р1Н3К, Р2У2К, Р2Н2К, Р2У3К, Р2Н3К, Р3У2К, Р3Н2К, Р3У3К, Р3Н3К, Р5У2К | 6583
23ПЕ0576 | Передача единицы величины. Рулетки измерительные металлические по ГОСТ 7502-98 [поверка в качестве рабочего эталона 2 и 3 разряда по ГПС для средств измерений уровня жидкости, диапазон до 10 м] | Передача единицы величины | Нет | 51171-12 | Р5Н2К, Р5У3К, Р5Н3К, Р10У2К, Р10Н2К, Р10У3К, Р10Н3К, Р1У2Г, Р1Н2Г, Р1У3Г, Р1Н3Г, Р2У2Г, Р2Н2Г | 6583
23ПЕ0576 | Передача единицы величины. Рулетки измерительные металлические по ГОСТ 7502-98 [поверка в качестве рабочего эталона 2 и 3 разряда по ГПС для средств измерений уровня жидкости, диапазон до 10 м] | Передача единицы величины | Нет | 51171-12 | Р2У3Г, Р2Н3Г, Р3У2Г, Р3Н2Г, Р3У3Г, Р3Н3Г, Р5У2Г, Р5Н2Г, Р5У3Г, Р5Н3Г, Р10У2Г, Р10Н2Г, Р10У3Г | 6583
23ПЕ0576 | Передача единицы величины. Рулетки измерительные металлические по ГОСТ 7502-98 [поверка в качестве рабочего эталона 2 и 3 разряда по ГПС для средств измерений уровня жидкости, диапазон до 10 м] | Передача единицы величины | Нет | 51171-12 | Р10Н3Г, Р1У2П, Р1Н2П, Р1У3П, Р1Н3П, Р2У2П, Р2Н2П, Р2У3П, Р2Н3П, Р3У2П, Р3Н2П, Р3У3П, Р3Н3П | 6583
23ПЕ0576 | Передача единицы величины. Рулетки измерительные металлические по ГОСТ 7502-98 [поверка в качестве рабочего эталона 2 и 3 разряда по ГПС для средств измерений уровня жидкости, диапазон до 10 м] | Передача единицы величины | Нет | 51171-12 | Р5У2П, Р5Н2П, Р5У3П, Р5Н3П, Р1У3Д, Р1Н3Д, Р2У2Д, Р2Н2Д, Р2У3Д, Р2Н3Д, Р3У2Д, Р3Н2Д, Р3У3Д | 6583
23ПЕ0576 | Передача единицы величины. Рулетки измерительные металлические по ГОСТ 7502-98 [поверка в качестве рабочего эталона 2 и 3 разряда по ГПС для средств измерений уровня жидкости, диапазон до 10 м] | Передача единицы величины | Нет | 51171-12 | Р3Н3Д, Р5У2Д, Р5Н2Д, Р5У3Д, Р5Н3Д | 6583
23ПЕ0576 | Передача единицы величины. Рулетки измерительные металлические по ГОСТ 7502-98 [поверка в качестве рабочего эталона 2 и 3 разряда по ГПС для средств измерений уровня жидкости, диапазон до 10 м] | Передача единицы величины | Нет | 46391-11 | Р3У2Д, Р5У2Д, Р8У2Д, Р5У2Г, Р10У2Г, Р5Н2Г, Р10Н2Г, Р1У2К, Р2У2К, Р3У2К, Р5У2К, Р10У2К, Р1Н2К, Р2Н2К | 6583
23ПЕ0576 | Передача единицы величины. Рулетки измерительные металлические по ГОСТ 7502-98 [поверка в качестве рабочего эталона 2 и 3 разряда по ГПС для средств измерений уровня жидкости, диапазон до 10 м] | Передача единицы величины | Нет | 46391-11 | Р3Н2К, Р5Н2К, Р10Н2К, Р3У3Д, Р5У3Д | 6583
23ПЕ0576 | Передача единицы величины. Рулетки измерительные металлические по ГОСТ 7502-98 [поверка в качестве рабочего эталона 2 и 3 разряда по ГПС для средств измерений уровня жидкости, диапазон до 10 м] | Передача единицы величины | Нет | 67047-17 |  | 6583
23ПЕ0576 | Передача единицы величины. Рулетки измерительные металлические по ГОСТ 7502-98 [поверка в качестве рабочего эталона 2 и 3 разряда по ГПС для средств измерений уровня жидкости, диапазон до 10 м] | Передача единицы величины | Нет | 35279-07 |  | 6583
23ПЕ0576 | Передача единицы величины. Рулетки измерительные металлические по ГОСТ 7502-98 [поверка в качестве рабочего эталона 2 и 3 разряда по ГПС для средств измерений уровня жидкости, диапазон до 10 м] | Передача единицы величины | Нет | 15860-12 | Р10УЗГ | 6583
23ПЕ0576 | Передача единицы величины. Рулетки измерительные металлические по ГОСТ 7502-98 [поверка в качестве рабочего эталона 2 и 3 разряда по ГПС для средств измерений уровня жидкости, диапазон до 10 м] | Передача единицы величины | Нет | 67910-17 | UM3M, SL3M, TM3M, TL3M, UM5M, TM5M, TL5M, SL5M, PR5M, BT8M, TL8M, TM8M, PR8M, CC10M, ST10/5, TM10M | 6583
23ПЕ0576 | Передача единицы величины. Рулетки измерительные металлические по ГОСТ 7502-98 [поверка в качестве рабочего эталона 2 и 3 разряда по ГПС для средств измерений уровня жидкости, диапазон до 10 м] | Передача единицы величины | Нет | 67910-17 | TL10M, CX10M | 6583
23ПЕ0577 | Передача единицы величины. Рулетки измерительные металлические по ГОСТ 7502-98 [поверка в качестве рабочего эталона 2 и 3 разряда по ГПС для средств измерений уровня жидкости, диапазон св. 10 до 20 м] | Передача единицы величины | Нет | 60606-15 | Р15Н2К, Р15Н3К, Р20Н2К, Р20Н3К, Р15Н2Г, Р15Н3Г, Р20Н2Г, Р20Н3Г, Р15Н, Р20Н | 7359
23ПЕ0577 | Передача единицы величины. Рулетки измерительные металлические по ГОСТ 7502-98 [поверка в качестве рабочего эталона 2 и 3 разряда по ГПС для средств измерений уровня жидкости, диапазон св. 10 до 20 м] | Передача единицы величины | Нет | 55464-13 | Р20У2К, Р20У2Г, Р20Н2К, Р20Н2Г | 7359
23ПЕ0577 | Передача единицы величины. Рулетки измерительные металлические по ГОСТ 7502-98 [поверка в качестве рабочего эталона 2 и 3 разряда по ГПС для средств измерений уровня жидкости, диапазон св. 10 до 20 м] | Передача единицы величины | Нет | 51171-12 | Р20У2К, Р20Н2К, Р20У3К, Р20Н3К, Р20У2Г, Р20Н2Г, Р20У3Г, Р20Н3Г | 7359
23ПЕ0577 | Передача единицы величины. Рулетки измерительные металлические по ГОСТ 7502-98 [поверка в качестве рабочего эталона 2 и 3 разряда по ГПС для средств измерений уровня жидкости, диапазон св. 10 до 20 м] | Передача единицы величины | Нет | 46391-11 | Р20У2Г, Р20Н2Г, Р10У2К, Р10Н2К | 7359
23ПЕ0577 | Передача единицы величины. Рулетки измерительные металлические по ГОСТ 7502-98 [поверка в качестве рабочего эталона 2 и 3 разряда по ГПС для средств измерений уровня жидкости, диапазон св. 10 до 20 м] | Передача единицы величины | Нет | 67047-17 |  | 7359
23ПЕ0577 | Передача единицы величины. Рулетки измерительные металлические по ГОСТ 7502-98 [поверка в качестве рабочего эталона 2 и 3 разряда по ГПС для средств измерений уровня жидкости, диапазон св. 10 до 20 м] | Передача единицы величины | Нет | 35279-07 |  | 7359
23ПЕ0577 | Передача единицы величины. Рулетки измерительные металлические по ГОСТ 7502-98 [поверка в качестве рабочего эталона 2 и 3 разряда по ГПС для средств измерений уровня жидкости, диапазон св. 10 до 20 м] | Передача единицы величины | Нет | 15860-12 | Р20УЗГ | 7359
23ПЕ0577 | Передача единицы величины. Рулетки измерительные металлические по ГОСТ 7502-98 [поверка в качестве рабочего эталона 2 и 3 разряда по ГПС для средств измерений уровня жидкости, диапазон св. 10 до 20 м] | Передача единицы величины | Нет | 67910-17 | CC20M, ST20/5, CX20M, TS20/2, TR20/5 | 7359
23ПЕ0578 | Передача единицы величины. Рулетки измерительные металлические по ГОСТ 7502-98 [поверка в качестве рабочего эталона 2 и 3 разряда по ГПС для средств измерений уровня жидкости, диапазон св. 20 до 30 м] | Передача единицы величины | Нет | 60606-15 | Р25Н2К, Р25Н3К, Р30Н2К, Р30Н3К, Р25Н2Г, Р25Н3Г, Р30Н2Г, Р30Н3Г | 8407
23ПЕ0578 | Передача единицы величины. Рулетки измерительные металлические по ГОСТ 7502-98 [поверка в качестве рабочего эталона 2 и 3 разряда по ГПС для средств измерений уровня жидкости, диапазон св. 20 до 30 м] | Передача единицы величины | Нет | 55464-13 | Р30У2К, Р30У2Г, Р30Н2Г | 8407
23ПЕ0578 | Передача единицы величины. Рулетки измерительные металлические по ГОСТ 7502-98 [поверка в качестве рабочего эталона 2 и 3 разряда по ГПС для средств измерений уровня жидкости, диапазон св. 20 до 30 м] | Передача единицы величины | Нет | 51171-12 | Р30У2К, Р30Н2К, Р30У3К, Р30Н3К, Р30У2Г, Р30Н2Г, Р30У3Г, Р30Н3Г | 8407
23ПЕ0578 | Передача единицы величины. Рулетки измерительные металлические по ГОСТ 7502-98 [поверка в качестве рабочего эталона 2 и 3 разряда по ГПС для средств измерений уровня жидкости, диапазон св. 20 до 30 м] | Передача единицы величины | Нет | 46391-11 | Р30У2Г, Р30Н2Г, Р30У2К | 8407
23ПЕ0578 | Передача единицы величины. Рулетки измерительные металлические по ГОСТ 7502-98 [поверка в качестве рабочего эталона 2 и 3 разряда по ГПС для средств измерений уровня жидкости, диапазон св. 20 до 30 м] | Передача единицы величины | Нет | 67047-17 |  | 8407
23ПЕ0578 | Передача единицы величины. Рулетки измерительные металлические по ГОСТ 7502-98 [поверка в качестве рабочего эталона 2 и 3 разряда по ГПС для средств измерений уровня жидкости, диапазон св. 20 до 30 м] | Передача единицы величины | Нет | 35279-07 |  | 8407
23ПЕ0578 | Передача единицы величины. Рулетки измерительные металлические по ГОСТ 7502-98 [поверка в качестве рабочего эталона 2 и 3 разряда по ГПС для средств измерений уровня жидкости, диапазон св. 20 до 30 м] | Передача единицы величины | Нет | 67910-17 | ST30/5, TS30/2, TR30/5 , TC30/5, YR30M A, YC30/5 | 8407
23ПЕ0579 | Передача единицы величины. Рулетки измерительные металлические по ГОСТ 7502-98 [поверка в качестве рабочего эталона 2 и 3 разряда по ГПС для средств измерений уровня жидкости, диапазон св. 30 до 50 м] | Передача единицы величины | Нет | 60606-15 | Р50Н2К, Р50Н3К, Р50Н2Г, Р50Н3Г | 9988
23ПЕ0579 | Передача единицы величины. Рулетки измерительные металлические по ГОСТ 7502-98 [поверка в качестве рабочего эталона 2 и 3 разряда по ГПС для средств измерений уровня жидкости, диапазон св. 30 до 50 м] | Передача единицы величины | Нет | 55464-13 | Р50У2К, Р50У2Г, Р50Н2К, Р50Н2Г | 9988
23ПЕ0579 | Передача единицы величины. Рулетки измерительные металлические по ГОСТ 7502-98 [поверка в качестве рабочего эталона 2 и 3 разряда по ГПС для средств измерений уровня жидкости, диапазон св. 30 до 50 м] | Передача единицы величины | Нет | 51171-12 | Р50У2К, Р50Н2К, Р50У3К, Р50Н3К, Р50У2Г, Р50Н2Г, Р50У3Г, Р50Н3Г | 9988
23ПЕ0579 | Передача единицы величины. Рулетки измерительные металлические по ГОСТ 7502-98 [поверка в качестве рабочего эталона 2 и 3 разряда по ГПС для средств измерений уровня жидкости, диапазон св. 30 до 50 м] | Передача единицы величины | Нет | 46391-11 | Р50У2Г, Р50Н2Г, Р50У2К | 9988
23ПЕ0579 | Передача единицы величины. Рулетки измерительные металлические по ГОСТ 7502-98 [поверка в качестве рабочего эталона 2 и 3 разряда по ГПС для средств измерений уровня жидкости, диапазон св. 30 до 50 м] | Передача единицы величины | Нет | 67047-17 |  | 9988
23ПЕ0579 | Передача единицы величины. Рулетки измерительные металлические по ГОСТ 7502-98 [поверка в качестве рабочего эталона 2 и 3 разряда по ГПС для средств измерений уровня жидкости, диапазон св. 30 до 50 м] | Передача единицы величины | Нет | 35281-07 | Р50УЗК | 9988
23ПЕ0579 | Передача единицы величины. Рулетки измерительные металлические по ГОСТ 7502-98 [поверка в качестве рабочего эталона 2 и 3 разряда по ГПС для средств измерений уровня жидкости, диапазон св. 30 до 50 м] | Передача единицы величины | Нет | 67910-17 | TS50/2, TR50/5, YC50/5, YR50M A, TC50/5 | 9988
20ПЕ0073 | Передача единицы величины. Термометры ртутные стеклянные эталонные ТЛ-4, 3 разряд, 0-300 °С | Передача единицы величины | Нет |  |  | 6107
24ПЕ0131 | Передача единицы величины. Установки для поверки вольтметров переменного тока низкочастотные | Передача единицы величины | Нет | 4395-74 | В1-8 | 5499
24ПЕ0133 | Передача единицы величины. Установки поверочные вторичной аппаратуры | Передача единицы величины | Нет | 32639-06 | КИК | 14350
24ПЕ0133 | Передача единицы величины. Установки поверочные вторичной аппаратуры | Передача единицы величины | Нет | 32639-06 | КИК-М | 14350
24ПЕ0133 | Передача единицы величины. Установки поверочные вторичной аппаратуры | Передача единицы величины | Нет | 24460-03 | Импульс-1 | 14350
24ПЕ0133 | Передача единицы величины. Установки поверочные вторичной аппаратуры | Передача единицы величины | Нет | 23588-02 | Искра-М | 14350
24ПЕ0133 | Передача единицы величины. Установки поверочные вторичной аппаратуры | Передача единицы величины | Нет | 48878-12 | ЭнИ-251 | 14350
24ПЕ0133 | Передача единицы величины. Установки поверочные вторичной аппаратуры | Передача единицы величины | Нет | 57755-14 | КЭС | 14350
24ПЕ0133 | Передача единицы величины. Установки поверочные вторичной аппаратуры | Передача единицы величины | Нет | 57755-14 | КЭС-М | 14350
24ПЕ0133 | Передача единицы величины. Установки поверочные вторичной аппаратуры | Передача единицы величины | Нет | 14510-02 | Взлет КПИ | 14350
24ПЕ0133 | Передача единицы величины. Установки поверочные вторичной аппаратуры | Передача единицы величины | Нет | 14510-07 | Взлет КПИ | 14350
24ПЕ0133 | Передача единицы величины. Установки поверочные вторичной аппаратуры | Передача единицы величины | Нет | 17567-98 | СКС6 | 14350
24ПЕ0133 | Передача единицы величины. Установки поверочные вторичной аппаратуры | Передача единицы величины | Нет | 17567-04 | СКС6 | 14350
24ПЕ0133 | Передача единицы величины. Установки поверочные вторичной аппаратуры | Передача единицы величины | Нет | 17567-09 | СКС6 | 14350
24ПЕ0133 | Передача единицы величины. Установки поверочные вторичной аппаратуры | Передача единицы величины | Нет | 39214-08 | УПВА-Т | 14350
24ПЕ0133 | Передача единицы величины. Установки поверочные вторичной аппаратуры | Передача единицы величины | Нет | 20103-00 | УПВА | 14350
24ПЕ0133 | Передача единицы величины. Установки поверочные вторичной аппаратуры | Передача единицы величины | Нет | 29220-05 | УПВА-Эталон | 14350
24ПЕ0133 | Передача единицы величины. Установки поверочные вторичной аппаратуры | Передача единицы величины | Нет | 45409-10 | УПВА-Эталон | 14350
24ПЕ0133 | Передача единицы величины. Установки поверочные вторичной аппаратуры | Передача единицы величины | Нет | 32338-06 | F1-CAM | 14350
20ПЕ0481 | Передача единицы величины. Установки поверочные расходомерные переносные | Передача единицы величины | Нет | 32213-06 | УПСЖ-3П | 17928
20ПЕ0481 | Передача единицы величины. Установки поверочные расходомерные переносные | Передача единицы величины | Нет | 40391-09 | УПСЖ-3ПМ | 17928
20ПЕ0481 | Передача единицы величины. Установки поверочные расходомерные переносные | Передача единицы величины | Нет | 72850-18 | УПСЖ-5П | 17928
25ПЕ0061 | Передача единицы величины. Элементы нормальные 3 разряда Х488 | Передача единицы величины | Нет |  |  | 2853
25ПР0062 | Перепрограммирование. Счетчики электронные 2-х тарифные | Прочее | Нет |  |  | 589
23АТ0305 | Периодическая аттестация. Аппараты (строительная лаборатория) | Аттестация | Да |  |  | 8010
23АТ0306 | Периодическая аттестация. Бюксы | Аттестация | Да |  |  | 1876
23АТ0307 | Периодическая аттестация. Ванны с гидрозатвором ВГЗ | Аттестация | Да |  |  | 4505
23АТ0308 | Периодическая аттестация. Вискозиметры ВС-1 | Аттестация | Да |  |  | 4505
23АТ0309 | Периодическая аттестация. Воронки и конусы строительные | Аттестация | Да |  |  | 1876
23АТ0311 | Периодическая аттестация. Иглы пенетрационные | Аттестация | Да |  |  | 1876
23АТ0312 | Периодическая аттестация. Кольца (строительная лаборатория) | Аттестация | Да |  |  | 1876
23АТ0313 | Периодическая аттестация. Кольца Ле-Шателье | Аттестация | Да |  |  | 4505
23АТ0314 | Периодическая аттестация. Конусы балансирные Васильева | Аттестация | Да |  |  | 1222
23АТ0316 | Периодическая аттестация. Лопатки затворения ЛЗ | Аттестация | Да |  |  | 1876
23АТ0317 | Периодическая аттестация. Обжимные устройства для определения характеристик сдвигоустойчивости асфальтобетона по схеме Маршалла | Аттестация | Да |  |  | 4505
23АТ0320 | Периодическая аттестация. Пластинки | Аттестация | Да |  |  | 1876
23АТ0323 | Периодическая аттестация. Приборы Вика ОГЦ | Аттестация | Да |  |  | 4505
23АТ0324 | Периодическая аттестация. Приборы для измерения отклонений от плоскостности и перпендикулярности НПР-1, НПЛ-1 | Аттестация | Да |  |  | 4505
23АТ0325 | Периодическая аттестация. Приборы для определения водоудерживающей способности раствора ОВС | Аттестация | Да |  |  | 4505
23АТ0326 | Периодическая аттестация. Приборы для определения свободного набухания грунтов ПНГ-1 | Аттестация | Да |  |  | 4505
23АТ0327 | Периодическая аттестация. Приборы для определения угла естественного откоса песков УВТ-3М | Аттестация | Да |  |  | 4505
23АТ0328 | Периодическая аттестация. Приборы для стандартного уплотнения СОЮЗДОРНИИ ПСУ | Аттестация | Да |  |  | 4505
23АТ0329 | Периодическая аттестация. Приборы конструкции Красного | Аттестация | Да |  |  | 4505
23АТ0330 | Периодическая аттестация. Приспособления для испытания | Аттестация | Да |  |  | 4505
23АТ0332 | Периодическая аттестация. Сита за 1 шт. | Аттестация | Да |  | Вибротехник | 1222
23АТ0333 | Периодическая аттестация. Сосуды для отмучивания песка и щебня | Аттестация | Да |  |  | 4505
23АТ0335 | Периодическая аттестация. Фильтрационные приборы КФ-ООМ | Аттестация | Да |  |  | 4505
23АТ0336 | Периодическая аттестация. Формы | Аттестация | Да |  |  | 4505
23АТ0337 | Периодическая аттестация. Чаши | Аттестация | Да |  |  | 1876
23АТ0338 | Периодическая аттестация. Шаблоны для определения лещадности | Аттестация | Нет |  |  | 4505
23АТ0339 | Периодическая аттестация. Штативные приборы Васильева ШПВ | Аттестация | Да |  |  | 4505
23АТ0340 | Периодическая аттестация. Штыковки | Аттестация | Да |  |  | 1876
17ПВ0140 | Поверка вертикальных резервуаров (танков) танкеров и барж до 5 м куб. | Поверка | Нет |  |  | 13379
17ПВ0141 | Поверка вертикальных резервуаров (танков) танкеров и барж свыше 10 до 25 м куб | Поверка | Нет |  |  | 36793
17ПВ0142 | Поверка вертикальных резервуаров (танков) танкеров и барж свыше 100 до 125 м куб. | Поверка | Нет |  |  | 73162
17ПВ0143 | Поверка вертикальных резервуаров (танков) танкеров и барж свыше 125 до 150 м куб. | Поверка | Нет |  |  | 81529
17ПВ0147 | Поверка вертикальных резервуаров (танков) танкеров и барж свыше 25 до 50 м куб. | Поверка | Нет |  |  | 45983
17ПВ0144 | Поверка вертикальных резервуаров (танков) танкеров и барж свыше 5 до 10 м куб. | Поверка | Нет |  |  | 20462
17ПВ0145 | Поверка вертикальных резервуаров (танков) танкеров и барж свыше 50 до 75 м куб. | Поверка | Нет |  |  | 56441
17ПВ0146 | Поверка вертикальных резервуаров (танков) танкеров и барж свыше 75 до 100 м куб. | Поверка | Нет |  |  | 64805
20ПВ0099 | Поверка измерительной системы за 1 канал | Поверка | Да |  |  | 1753
17ПВ0148 | Поверка измерительной системы по договору | Поверка | Нет
20АР0426 | Поверка на арендованном оборудовании. Вычислители количества теплоты | Поверка на арендованном | Нет |  |  | 27424
20АР0420 | Поверка на арендованном оборудовании. Датчики расхода газа | Поверка на арендованном | Нет |  |  | 24448
20АР0434 | Поверка на арендованном оборудовании. Комплексы измерения количества газа | Поверка на арендованном | Нет |  |  | 58311
20АР0429 | Поверка на арендованном оборудовании. Массовые расходомеры [Массомеры] | Поверка на арендованном | Нет |  |  | 47378
20АР0421 | Поверка на арендованном оборудовании. Преобразователи расхода вихреакустические | Поверка на арендованном | Нет |  |  | 47378
20АР0427 | Поверка на арендованном оборудовании. Расходомеры газа массовые | Поверка на арендованном | Нет |  |  | 42837
20АР0418 | Поверка на арендованном оборудовании. Расходомеры кориолисовые | Поверка на арендованном | Нет |  |  | 47378
20АР0436 | Поверка на арендованном оборудовании. Расходомеры ультразвуковые | Поверка на арендованном | Нет |  |  | 25373
20АР0435 | Поверка на арендованном оборудовании. Расходомеры электромагнитные | Поверка на арендованном | Нет |  |  | 24043
20АР0428 | Поверка на арендованном оборудовании. Расходомеры-счетчики вихревые [25 мм] | Поверка на арендованном | Нет |  |  | 14774
20АР0419 | Поверка на арендованном оборудовании. Расходомеры-счетчики вихревые [80 мм] | Поверка на арендованном | Нет |  |  | 24448
20АР0417 | Поверка на арендованном оборудовании. Расходомеры-счетчики ультразвуковые | Поверка на арендованном | Нет |  |  | 25526
20АР0424 | Поверка на арендованном оборудовании. Расходомеры-счетчики электромагнитные Взлет ЭРСВ-440Л | Поверка на арендованном | Нет |  |  | 24448
20АР0433 | Поверка на арендованном оборудовании. Расходомеры-счетчики электромагнитные ТЭР Ex | Поверка на арендованном | Нет |  |  | 14774
20АР0422 | Поверка на арендованном оборудовании. Счетчики воды | Поверка на арендованном | Нет |  |  | 8623
20АР0432 | Поверка на арендованном оборудовании. Счетчики газа | Поверка на арендованном | Нет |  |  | 17644
20АР0425 | Поверка на арендованном оборудовании. Счетчики газа ротационные | Поверка на арендованном | Нет |  |  | 20515
20АР0431 | Поверка на арендованном оборудовании. Счетчики жидкости [100 мм] | Поверка на арендованном | Нет |  |  | 33407
20АР0430 | Поверка на арендованном оборудовании. Счетчики жидкости [40 мм] | Поверка на арендованном | Нет |  |  | 19892
20АР0423 | Поверка на арендованном оборудовании. Тепловычислители | Поверка на арендованном | Нет |  |  | 20515
17ПВ0149 | Поверка прямоугольных резервуаров (танков) и барж объемом до 15 м.куб. | Поверка | Нет |  |  | 9467
17ПВ0150 | Поверка прямоугольных резервуаров (танков) и барж объемом от 100 до 125 м.куб. | Поверка | Нет |  |  | 16430
17ПВ0151 | Поверка прямоугольных резервуаров (танков) и барж объемом от 125 до 150 м.куб. | Поверка | Нет |  |  | 17391
17ПВ0152 | Поверка прямоугольных резервуаров (танков) и барж объемом от 15 до 25 м.куб. | Поверка | Нет |  |  | 11113
17ПВ0153 | Поверка прямоугольных резервуаров (танков) и барж объемом от 150 до 175 м.куб. | Поверка | Нет |  |  | 18361
17ПВ0154 | Поверка прямоугольных резервуаров (танков) и барж объемом от 175 до 200 м.куб. | Поверка | Нет |  |  | 19324
17ПВ0155 | Поверка прямоугольных резервуаров (танков) и барж объемом от 25 до 50 м.куб. | Поверка | Нет |  |  | 11934
17ПВ0156 | Поверка прямоугольных резервуаров (танков) и барж объемом от 50 до 75 м.куб. | Поверка | Нет |  |  | 14493
17ПВ0157 | Поверка прямоугольных резервуаров (танков) и барж объемом от 75 до 100 м.куб. | Поверка | Нет |  |  | 15461
17ПВ0158 | Поверка прямоугольных резервуаров (танков) и барж объемом свыше 200 м.куб. | Поверка | Нет |  |  | 20291
17ПВ0159 | Поверка прямоугольных резервуаров (танков) и барж со скосами объемом до 15 м.куб. | Поверка | Нет |  |  | 10891
17ПВ0160 | Поверка прямоугольных резервуаров (танков) и барж со скосами объемом от 100 до 125 м.куб. | Поверка | Нет |  |  | 18890
17ПВ0161 | Поверка прямоугольных резервуаров (танков) и барж со скосами объемом от 125 до 150 м.куб. | Поверка | Нет |  |  | 20007
17ПВ0162 | Поверка прямоугольных резервуаров (танков) и барж со скосами объемом от 15 до 25 м.куб. | Поверка | Нет |  |  | 12783
17ПВ0163 | Поверка прямоугольных резервуаров (танков) и барж со скосами объемом от 150 до 175 м.куб. | Поверка | Нет |  |  | 21109
17ПВ0164 | Поверка прямоугольных резервуаров (танков) и барж со скосами объемом от 175 до 200 м.куб. | Поверка | Нет |  |  | 22219
17ПВ0165 | Поверка прямоугольных резервуаров (танков) и барж со скосами объемом от 25 до 50 м.куб. | Поверка | Нет |  |  | 13724
17ПВ0166 | Поверка прямоугольных резервуаров (танков) и барж со скосами объемом от 50 до 75 м.куб. | Поверка | Нет |  |  | 16666
17ПВ0167 | Поверка прямоугольных резервуаров (танков) и барж со скосами объемом от 75 до 100 м.куб. | Поверка | Нет |  |  | 17780
17ПВ0168 | Поверка прямоугольных резервуаров (танков) и барж со скосами объемом свыше 200 м.куб. | Поверка | Нет |  |  | 23342
17ПВ0169 | Поверка резервуара (танка) вертикального цилиндрического речного наливного судна до 135 куб.м | Поверка | Нет |  |  | 23940
17ПВ0170 | Поверка резервуара (танка) вертикального цилиндрического речного наливного судна свыше 135 куб.м | Поверка | Нет |  |  | 26388
17ПВ0171 | Поверка резервуара (танка) горизонтального цилиндрического речного наливного судна до 150 куб.м | Поверка | Нет |  |  | 16568
17ПВ0172 | Поверка резервуара (танка) горизонтального цилиндрического речного наливного судна от 150 до 200 куб.м | Поверка | Нет |  |  | 17394
17ПВ0173 | Поверка резервуара (танка) горизонтального цилиндрического речного наливного судна от 200 до 250 куб.м | Поверка | Нет |  |  | 18262
17ПВ0174 | Поверка резервуара (танка) горизонтального цилиндрического речного наливного судна от 250 до 300 куб.м | Поверка | Нет |  |  | 19174
17ПВ0175 | Поверка резервуара (танка) горизонтального цилиндрического речного наливного судна от 300 до 350 куб.м | Поверка | Нет |  |  | 20135
17ПВ0176 | Поверка резервуара (танка) горизонтального цилиндрического речного наливного судна от 350 до 400 куб.м | Поверка | Нет |  |  | 21141
17ПВ0177 | Поверка резервуара (танка) горизонтального цилиндрического речного наливного судна от 400 до 450 куб.м | Поверка | Нет |  |  | 22197
17ПВ0178 | Поверка резервуара (танка) горизонтального цилиндрического речного наливного судна от 450 до 500 куб.м | Поверка | Нет |  |  | 23304
17ПВ0179 | Поверка резервуара (танка) горизонтального цилиндрического речного наливного судна от 500 до 600 куб.м | Поверка | Нет |  |  | 24471
17ПВ0180 | Поверка резервуара (танка) горизонтального цилиндрического речного наливного судна свыше 600 куб.м | Поверка | Нет |  |  | 25693
17ПВ0181 | Поверка резервуара Геометрический метод РВС 10 000 12 поясов | Поверка | Нет |  |  | 60172
17ПВ0182 | Поверка резервуара Геометрический метод РВС 20 000 12 поясов | Поверка | Нет |  |  | 60663
17ПВ0183 | Поверка резервуара Геометрический метод РВС до 200 м. куб | Поверка | Нет |  |  | 23940
17ПВ0184 | Поверка резервуара Геометрический метод РВС от 1 000 до 5 000 м. куб | Поверка | Нет |  |  | 40170
17ПВ0185 | Поверка резервуара Геометрический метод РВС от 10 000 до 20 000 м. куб. | Поверка | Нет |  |  | 47875
17ПВ0186 | Поверка резервуара Геометрический метод РВС от 20 000 до 50 000 м. куб. | Поверка | Нет |  |  | 48197
17ПВ0187 | Поверка резервуара Геометрический метод РВС от 200 до 400 м. куб. | Поверка | Нет |  |  | 26388
17ПВ0188 | Поверка резервуара Геометрический метод РВС от 400 до 1 000 м.куб. | Поверка | Нет |  |  | 35251
17ПВ0189 | Поверка резервуара Геометрический метод РВС от 5 000 до 10 000 м. куб | Поверка | Нет |  |  | 40497
17ПВ0190 | Поверка резервуара Геометрический метод РГС от 10 до 25 м. куб | Поверка | Нет |  |  | 10586
17ПВ0191 | Поверка резервуара Геометрический метод РГС от 100 до 125 м.куб. | Поверка | Нет |  |  | 15645
17ПВ0192 | Поверка резервуара Геометрический метод РГС от 125 до 150 м.куб | Поверка | Нет |  |  | 16568
17ПВ0193 | Поверка резервуара Геометрический метод РГС от 150 до 175 м.куб. | Поверка | Нет |  |  | 17486
17ПВ0194 | Поверка резервуара Геометрический метод РГС от 175 до 200 м.куб. | Поверка | Нет |  |  | 18409
17ПВ0195 | Поверка резервуара Геометрический метод РГС от 25 до 50 м. куб. | Поверка | Нет |  |  | 11364
17ПВ0196 | Поверка резервуара Геометрический метод РГС от 50 до 75 м. куб. | Поверка | Нет |  |  | 13801
17ПВ0197 | Поверка резервуара Геометрический метод РГС от 75 до 100 м. куб. | Поверка | Нет |  |  | 14723
19ПВ0016 | Поверка СИ по договору | Поверка | Нет
ПП005258 | Поверка. pH/mV-метры pH 100 (мод. pH 161, pH 171, pH 192, pH 197 и др.), pH 300 (мод. pH 323, pH 325, pH 340 и др.), pH 500 (мод. pH 525, pH 537, pH 5 | Поверка по 250 | Да |  |  | 819.73
ПП005260 | Поверка. pH/mV-метры pH-100, pH-300, pH-500, pH-3000 | Поверка по 250 | Да |  |  | 819.73
ПП005288 | Поверка. pH-метр ORION SA 520 | Поверка по 250 | Да |  |  | 819.73
ПП005303 | Поверка. pH-метр P901 | Поверка по 250 | Да |  |  | 819.73
ПП005362 | Поверка. pH-метр PC-310 | Поверка по 250 | Да |  |  | 819.73
ПП005297 | Поверка. pH-метр лабораторный 340-A-Set | Поверка по 250 | Да |  |  | 819.73
ПП005293 | Поверка. pH-метр лабораторный E-532 | Поверка по 250 | Да |  |  | 819.73
ПП005298 | Поверка. pH-метр лабораторный Level | Поверка по 250 | Да |  |  | 819.73
ПП005309 | Поверка. pH-метр лабораторный pH-meter 440 | Поверка по 250 | Да |  |  | 819.73
ПП005370 | Поверка. pH-метр лабораторный SensION 4 | Поверка по 250 | Да |  |  | 819.73
ПП005300 | Поверка. pH-метр микропроцессорный pH-96 | Поверка по 250 | Да |  |  | 819.73
ПП005248 | Поверка. pH-метр портативный HQ 11d | Поверка по 250 | Да |  |  | 819.73
ПП005268 | Поверка. pH-метры 2696 | Поверка по 250 | Да |  |  | 819.73
ПП005348 | Поверка. pH-метры 5081 | Поверка по 250 | Да |  |  | 819.73
ПП005323 | Поверка. pH-метры 691, 780, 781 | Поверка по 250 | Да |  |  | 819.73
ПП005261 | Поверка. pH-метры 700 | Поверка по 250 | Да |  |  | 819.73
ПП005262 | Поверка. pH-метры 700 | Поверка по 250 | Да |  |  | 819.73
ПП005324 | Поверка. pH-метры 780, 781 pH/Ion, 867 pH Module | Поверка по 250 | Да |  |  | 819.73
ПП005342 | Поверка. pH-метры 826 pH mobile и 827 pH lab | Поверка по 250 | Да |  |  | 819.73
ПП005343 | Поверка. pH-метры 826 pH mobile и 827 pH lab | Поверка по 250 | Да |  |  | 819.73
ПП005265 | Поверка. pH-метры 870/TPH/871 PH (A, B, F, P) | Поверка по 250 | Да |  |  | 819.73
ПП005264 | Поверка. pH-метры 8701 TPH/871 PH (A, B, F, P), 875 PH/871 PH, 871A, EP460, PH10 | Поверка по 250 | Да |  |  | 819.73
ПП005374 | Поверка. pH-метры AMI pH-Redox | Поверка по 250 | Да |  |  | 819.73
ПП005332 | Поверка. pH-метры CPM 223/253, CPM 153, CPM 431 | Поверка по 250 | Да |  |  | 819.73
ПП005269 | Поверка. pH-метры Delta-320, Delta-340, MP120, MP125 | Поверка по 250 | Да |  |  | 819.73
ПП005270 | Поверка. pH-метры Delta-320, Delta-340, MP120, MP125 | Поверка по 250 | Да |  |  | 819.73
ПП005376 | Поверка. pH-метры GF | Поверка по 250 | Да |  |  | 819.73
ПП005361 | Поверка. pH-метры GF | Поверка по 250 | Да |  |  | 819.73
ПП005369 | Поверка. pH-метры inoLab, ProfiLine | Поверка по 250 | Да |  |  | 819.73
ПП005284 | Поверка. pH-метры Leeds+Northrup мод. Meridian II | Поверка по 250 | Да |  |  | 819.73
ПП005349 | Поверка. pH-метры LEKI мод. pH1, pH2, pH3C, pH3D, pH3E, pH4, pH5, pH6, pH7, pH8, pH9 | Поверка по 250 | Да |  |  | 819.73
ПП005310 | Поверка. pH-метры Liquisys CPM 221 | Поверка по 250 | Да |  |  | 819.73
ПП005286 | Поверка. pH-метры MI129, MI229 | Поверка по 250 | Да |  |  | 819.73
ПП005279 | Поверка. pH-метры MP220, MP225, MP230 | Поверка по 250 | Да |  |  | 819.73
ПП005311 | Поверка. pH-метры PB | Поверка по 250 | Да |  |  | 819.73
ПП005259 | Поверка. pH-метры pH 100 (мод. pH-170, pH-197i), pH 300 (мод. pH-315i, pH-330i, pH-340i, pH/Ion-340i), inoLab pH/Ion (мод. 735, 740), inoLab pH (мод. | Поверка по 250 | Да |  |  | 819.73
ПП005321 | Поверка. pH-метры pH 25, BASIC 20+, GLP21+, GLP22+ | Поверка по 250 | Да |  |  | 819.73
ПП005320 | Поверка. pH-метры pH Burette, pH 25, Basic 20, GLP21, GLP22 | Поверка по 250 | Да |  |  | 819.73
ПП005307 | Поверка. pH-метры pH-011 | Поверка по 250 | Да |  |  | 819.73
ПП005263 | Поверка. pH-метры pH-01М | Поверка по 250 | Да |  |  | 819.73
ПП005308 | Поверка. pH-метры pH-02П | Поверка по 250 | Да |  |  | 819.73
ПП005257 | Поверка. pH-метры PH100, PH202, PH400, PH450G | Поверка по 250 | Да |  |  | 819.73
ПП005254 | Поверка. pH-метры PH200G, PH200S, PH402G | Поверка по 250 | Да |  |  | 819.73
ПП005255 | Поверка. pH-метры PH200G, PH200S, PH402G, PH202 | Поверка по 250 | Да |  |  | 819.73
ПП005256 | Поверка. pH-метры PH200G, PH200S, PH402G, PH202, PH400 | Поверка по 250 | Да |  |  | 819.73
ПП005360 | Поверка. pH-метры PH3630 | Поверка по 250 | Да |  |  | 819.73
ПП005359 | Поверка. pH-метры PHT 810, PHX 800, EBI 30-pH | Поверка по 250 | Да |  |  | 819.73
ПП005358 | Поверка. pH-метры PortLab мод. PortLab 101, PortLab 102 | Поверка по 250 | Да |  |  | 819.73
ПП005363 | Поверка. pH-метры Profiline мод. pH 3110, pH 3210, pH 3310 | Поверка по 250 | Да |  |  | 819.73
ПП005282 | Поверка. pH-метры SENTRON 3001 | Поверка по 250 | Да |  |  | 819.73
ПП005345 | Поверка. pH-метры Stratos 2211 (X) pH | Поверка по 250 | Да |  |  | 819.73
ПП005340 | Поверка. pH-метры Testo-205, Testo-206 | Поверка по 250 | Да |  |  | 819.73
ПП005337 | Поверка. pH-метры и иономеры pH-150МИ и pX-150МИ, pX-150.1МИ и pX-150.2МИ | Поверка по 250 | Да |  |  | 819.73
ПП005413 | Поверка. pH-метры и иономеры pH-150МИ и pX-150МИ, pX-150.1МИ и pX-150.2МИ [за 1 параметр] | Поверка по 250 | Да |  |  | 2741.66
ПП005486 | Поверка. pH-метры и иономеры pH-150МИ и pX-150МИ, pX-150.1МИ и pX-150.2МИ [за 2 параметра] | Поверка по 250 | Да |  |  | 3987.86
ПП005553 | Поверка. pH-метры и иономеры pH-150МИ и pX-150МИ, pX-150.1МИ и pX-150.2МИ [за 3 параметра] | Поверка по 250 | Да |  |  | 4597.12
ПП005336 | Поверка. pH-метры и иономеры pH-150МИ, pX-150МИ | Поверка по 250 | Да |  |  | 819.73
ПП005341 | Поверка. pH-метры ИТ-1101 | Поверка по 250 | Да |  |  | 819.73
ПП005322 | Поверка. pH-метры лабораторные CG 842 | Поверка по 250 | Да |  |  | 819.73
ПП005278 | Поверка. pH-метры лабораторные MP220, MP225, MP230 | Поверка по 250 | Да |  |  | 819.73
ПП005328 | Поверка. pH-метры МАРК-902 | Поверка по 250 | Да |  |  | 819.73
ПП005329 | Поверка. pH-метры МАРК-902 | Поверка по 250 | Да |  |  | 819.73
ПП005330 | Поверка. pH-метры МАРК-902 | Поверка по 250 | Да |  |  | 819.73
ПП005331 | Поверка. pH-метры МАРК-902 | Поверка по 250 | Да |  |  | 819.73
ПП005353 | Поверка. pH-метры МАРК-903 | Поверка по 250 | Да |  |  | 819.73
ПП005354 | Поверка. pH-метры МАРК-903 | Поверка по 250 | Да |  |  | 819.73
ПП005377 | Поверка. pH-метры МАРК-904 | Поверка по 250 | Да |  |  | 819.73
ПП005235 | Поверка. pH-метры портативные pH-1003 | Поверка по 250 | Да |  |  | 819.73
ПП005242 | Поверка. pH-метры портативные pH-1014 | Поверка по 250 | Да |  |  | 819.73
ПП005243 | Поверка. pH-метры портативные pH-1014 | Поверка по 250 | Да |  |  | 819.73
ПП005246 | Поверка. pH-метры портативные pH72, pH71 | Поверка по 250 | Да |  |  | 819.73
ПП005247 | Поверка. pH-метры портативные pH72, pH71 | Поверка по 250 | Да |  |  | 819.73
ПП005244 | Поверка. pH-метры портативные РТ-10 | Поверка по 250 | Да |  |  | 819.73
ПП005245 | Поверка. pH-метры портативные РТ-10 | Поверка по 250 | Да |  |  | 819.73
ПП005371 | Поверка. pH-метры с датчиком GF (pH-метры) pH 2724 (датчик) | Поверка по 250 | Да |  |  | 819.73
ПП005333 | Поверка. pH-метры СРМ 223/253, СРМ 153, СРМ 431 | Поверка по 250 | Да |  |  | 819.73
ПП005334 | Поверка. pH-метры Ф (мод. Ф240, Ф250, Ф255, Ф260, Ф265, Ф295, Ф340, Ф350, Ф360, Ф390, Ф660, Ф690) | Поверка по 250 | Да |  |  | 819.73
ПП005347 | Поверка. pH-метры ЭКСПЕРТ-pH | Поверка по 250 | Да |  |  | 819.73
ПП005326 | Поверка. pH-метры, pH-метры-иономеры pH-150М (pH-метры), pX-150МП (pH-метры-иономеры) | Поверка по 250 | Да |  |  | 819.73
ПП005411 | Поверка. pH-метры, pH-метры-иономеры pH-150М (pH-метры), pX-150МП (pH-метры-иономеры) [за 1 параметра] | Поверка по 250 | Да |  |  | 2741.66
ПП005484 | Поверка. pH-метры, pH-метры-иономеры pH-150М (pH-метры), pX-150МП (pH-метры-иономеры) [за 2 параметра] | Поверка по 250 | Да |  |  | 3987.86
ПП005551 | Поверка. pH-метры, pH-метры-иономеры pH-150М (pH-метры), pX-150МП (pH-метры-иономеры) [за 3 параметра] | Поверка по 250 | Да |  |  | 4597.12
ПП005327 | Поверка. pH-метры, pH-метры-ионометры pH-150М, pX-150МП | Поверка по 250 | Да |  |  | 819.73
ПП005366 | Поверка. pH-метры/измерители окислительно-восстановительного потенциала 8202 | Поверка по 250 | Да |  |  | 819.73
ПП005276 | Поверка. pH-метры/иономеры 210A, 230A, 250A, 260, 265, 290A, 310, 320, 330, 350, 370, 410A, 420A, 520A, 525A, 545GLP, 550, 710A, 720A, 920A, EA940, 12 | Поверка по 250 | Да |  |  | 819.73
ПП005277 | Поверка. pH-метры/иономеры PCM700 Sensor Link | Поверка по 250 | Да |  |  | 819.73
ПП005375 | Поверка. pH-метры/иономеры АТОН-101МП | Поверка по 250 | Да |  |  | 819.73
ПП005306 | Поверка. pH-метры/иономеры Атон-101МП | Поверка по 250 | Да |  |  | 819.73
ПП005355 | Поверка. pH-метры/иономеры ИТАН | Поверка по 250 | Да |  |  | 819.73
ПП005301 | Поверка. pH-метры/иономеры Луч 3000 | Поверка по 250 | Да |  |  | 819.73
ПП005364 | Поверка. pH-метры/иономеры ТА-Ион | Поверка по 250 | Да |  |  | 819.73
ПП005394 | Поверка. pH-метры/кондуктометры лабораторные MPC227 [за 1 параметра] | Поверка по 250 | Да |  |  | 2741.66
ПП005395 | Поверка. pH-метры/кондуктометры лабораторные MPC227 [за 1 параметра] | Поверка по 250 | Да |  |  | 2741.66
ПП005468 | Поверка. pH-метры/кондуктометры лабораторные MPC227 [за 2 параметра] | Поверка по 250 | Да |  |  | 3987.86
ПП005469 | Поверка. pH-метры/кондуктометры лабораторные MPC227 [за 2 параметра] | Поверка по 250 | Да |  |  | 3987.86
ПП005534 | Поверка. pH-метры/кондуктометры лабораторные MPC227 [за 3 параметра] | Поверка по 250 | Да |  |  | 4597.12
ПП005535 | Поверка. pH-метры/кондуктометры лабораторные MPC227 [за 3 параметра] | Поверка по 250 | Да |  |  | 4597.12
ПП005313 | Поверка. pH-метры/милливольтметры портативные Марк-901 | Поверка по 250 | Да |  |  | 819.73
ПП005314 | Поверка. pH-метры/милливольтметры портативные Марк-901 | Поверка по 250 | Да |  |  | 819.73
ПП005315 | Поверка. pH-метры/милливольтметры портативные Марк-901 | Поверка по 250 | Да |  |  | 819.73
ПП005238 | Поверка. pH-метры-анализаторы воды HI 981XX, HI 982 XX, HI 8314X, HI 902X, HI 912X | Поверка по 250 | Да |  |  | 819.73
ПП005239 | Поверка. pH-метры-анализаторы воды HI 981XX, HI 982 XX, HI 8314X, HI 902X, HI 912X | Поверка по 250 | Да |  |  | 819.73
ПП005379 | Поверка. pH-метры-анализаторы воды HI 981XX, HI 982 XX, HI 8314X, HI 902X, HI 912X [за 1 параметра] | Поверка по 250 | Да |  |  | 2741.66
ПП005523 | Поверка. pH-метры-анализаторы воды HI 981XX, HI 982 XX, HI 8314X, HI 902X, HI 912X [за 3 параметра] | Поверка по 250 | Да |  |  | 4597.12
ПП005367 | Поверка. pH-метры-анализаторы воды HI22xx, HI991xx, HI991xxx | Поверка по 250 | Да |  |  | 819.73
ПП005236 | Поверка. pH-метры-анализаторы воды HI981XX, HI982XX, HI8314, HI9024, HI9025 | Поверка по 250 | Да |  |  | 819.73
ПП005237 | Поверка. pH-метры-анализаторы воды HI981XX, HI982XX, HI8314, HI9024, HI9025 | Поверка по 250 | Да |  |  | 819.73
ПП005296 | Поверка. pH-метры-анализаторы воды pH2xx, HI 991xxx | Поверка по 250 | Да |  |  | 819.73
ПП005402 | Поверка. pH-метры-анализаторы воды pH2xx, HI 991xxx [за 1 параметра] | Поверка по 250 | Да |  |  | 2741.66
ПП005476 | Поверка. pH-метры-анализаторы воды pH2xx, HI 991xxx [за 2 параметра] | Поверка по 250 | Да |  |  | 3987.86
ПП005542 | Поверка. pH-метры-анализаторы воды pH2xx, HI 991xxx [за 3 параметра] | Поверка по 250 | Да |  |  | 4597.12
ПП005240 | Поверка. pH-метры-анализаторы воды pHep, Checker, PICCOLO, PICCOLO plus, ORP, pNa, Water Test, HI 8314, HI 9023C, HI 9024, HI 9025, HI 9224, HI 92240, | Поверка по 250 | Да |  |  | 819.73
ПП005241 | Поверка. pH-метры-анализаторы воды pHep, Checker, PICCOLO, PICCOLO plus, ORP, pNa, Water Test, HI 8314, HI 9023C, HI 9024, HI 9025, HI 9224, HI 92240, | Поверка по 250 | Да |  |  | 819.73
ПП005299 | Поверка. pH-метры-иономеры OP | Поверка по 250 | Да |  |  | 819.73
ПП005271 | Поверка. pH-метры-иономеры лабораторные MA130 | Поверка по 250 | Да |  |  | 819.73
ПП005280 | Поверка. pH-метры-иономеры лабораторные MA235 | Поверка по 250 | Да |  |  | 819.73
ПП005283 | Поверка. pH-метры-иономеры Экотест-120 | Поверка по 250 | Да |  |  | 819.73
ПП005250 | Поверка. pH-метры-милливольтметры pH-150 | Поверка по 250 | Да |  |  | 819.73
ПП005251 | Поверка. pH-метры-милливольтметры pH-150М | Поверка по 250 | Да |  |  | 819.73
ПП005319 | Поверка. pH-метры-милливольтметры pH-150МА, pX-метры pX-150 | Поверка по 250 | Да |  |  | 819.73
ПП005304 | Поверка. pH-метры-милливольтметры pH-410 | Поверка по 250 | Да |  |  | 819.73
ПП005352 | Поверка. pH-метры-милливольтметры pH-410 и pH 420 | Поверка по 250 | Да |  |  | 819.73
ПП005318 | Поверка. pH-метры-милливольтметры, pX-метры pH-150MA, pX-150 | Поверка по 250 | Да |  |  | 819.73
22ПВ0069 | Поверка. Автоматизированные системы налива автоцистерн (за один пост) | Поверка | Да |  |  | 13353
20ПВ0100 | Поверка. Автоматизированный комплекс учета энергоносителя типа "Суперфлоу" "FloBoss" - двухниточный [на оборудовании заказчика] | Поверка | Да |  |  | 8739
20ПВ0101 | Поверка. Автоматизированный комплекс учета энергоносителя типа "Суперфлоу" "FloBoss" - однониточный [на оборудовании заказчика] | Поверка | Да | 15646-03 | Гиперфлоу-3Пм [на оборудовании заказчика] | 5903
20ПВ0101 | Поверка. Автоматизированный комплекс учета энергоносителя типа "Суперфлоу" "FloBoss" - однониточный [на оборудовании заказчика] | Поверка | Да | 15646-08 | Гиперфлоу-3Пм [на оборудовании заказчика] | 5903
20ПВ0101 | Поверка. Автоматизированный комплекс учета энергоносителя типа "Суперфлоу" "FloBoss" - однониточный [на оборудовании заказчика] | Поверка | Да | 15646-14 | Гиперфлоу-3Пм [на оборудовании заказчика] | 5903
20ПВ0102 | Поверка. Автоматизированный комплекс учета энергоносителя типа "Суперфлоу" "FloBoss" - трехниточный [на оборудовании заказчика] | Поверка | Да |  |  | 11577
22ПВ0232 | Поверка. Автоцистерны на оборудовании и с материалами заказчика | Поверка | Да |  |  | 368
22ПВ0071 | Поверка. Адгезиметры механические | Поверка | Нет |  | АР-2М | 4128
22ПВ0071 | Поверка. Адгезиметры механические | Поверка | Нет | 35731-07 | ELCOMETER 106/3 | 4128
22ПВ0071 | Поверка. Адгезиметры механические | Поверка | Нет | 35731-15 | ELCOMETER 106 | 4128
22ПВ0071 | Поверка. Адгезиметры механические | Поверка | Нет | 38268-08 | ELCOMETER 108 | 4128
22ПВ0072 | Поверка. Адгезиметры электронные | Поверка | Нет | 23783-02 | АМЦ2 | 2099
ПП007157 | Поверка. Акселерометр трехкомпонентный PA-23 [дополнительный трехкомпонентный акселерометр за 1 шт.] | Поверка по 250 | Нет |  |  | 1107.74
ПП006776 | Поверка. Акселерометр трехкомпонентный PA-23 [за 1 шт.] | Поверка по 250 | Нет |  |  | 7377.55
ПП007105 | Поверка. Акселерометры 320, 333, 350, 352, 353, 357 и 393 [за 1 шт.] | Поверка по 250 | Нет |  |  | 553.87
ПП007284 | Поверка. Акселерометры 320, 333, 350, 352, 353, 357 и 393 [за 1 шт.] | Поверка по 250 | Нет |  |  | 4154.03
ПП007285 | Поверка. Акселерометры 320, 333, 350, 352, 353, 357 и 393 [за 1 шт.] | Поверка по 250 | Нет |  |  | 4154.03
ПП007119 | Поверка. Акселерометры 350 [за 1 шт.] | Поверка по 250 | Нет |  |  | 553.87
ПП007312 | Поверка. Акселерометры 350 [за 1 шт.] | Поверка по 250 | Нет |  |  | 4154.03
ПП007313 | Поверка. Акселерометры 350 [за 1 шт.] | Поверка по 250 | Нет |  |  | 4154.03
ПП007114 | Поверка. Акселерометры 351М35 [за 1 шт.] | Поверка по 250 | Нет |  |  | 553.87
ПП007302 | Поверка. Акселерометры 351М35 [за 1 шт.] | Поверка по 250 | Нет |  |  | 4154.03
ПП007303 | Поверка. Акселерометры 351М35 [за 1 шт.] | Поверка по 250 | Нет |  |  | 4154.03
ПП007167 | Поверка. Акселерометры 356 [дополнительный трехкомпонентный акселерометр за 1 шт.] | Поверка по 250 | Нет |  |  | 1107.74
ПП006786 | Поверка. Акселерометры 356 [за 1 шт.] | Поверка по 250 | Нет |  |  | 7377.55
ПП007115 | Поверка. Акселерометры 4533-В и 4534-В [за 1 шт.] | Поверка по 250 | Нет |  |  | 553.87
ПП007304 | Поверка. Акселерометры 4533-В и 4534-В [за 1 шт.] | Поверка по 250 | Нет |  |  | 4154.03
ПП007305 | Поверка. Акселерометры 4533-В и 4534-В [за 1 шт.] | Поверка по 250 | Нет |  |  | 4154.03
ПП007091 | Поверка. Акселерометры 5958 [за 1 шт.] | Поверка по 250 | Да |  |  | 553.87
ПП007256 | Поверка. Акселерометры 5958 [за 1 шт.] | Поверка по 250 | Нет |  |  | 4154.03
ПП007257 | Поверка. Акселерометры 5958 [за 1 шт.] | Поверка по 250 | Нет |  |  | 4154.03
ПП007248 | Поверка. Акселерометры 6ХХ [за 1 шт.] | Поверка по 250 | Нет |  |  | 4154.03
ПП007249 | Поверка. Акселерометры 6ХХ [за 1 шт.] | Поверка по 250 | Нет |  |  | 4154.03
ПП007087 | Поверка. Акселерометры 6ХХ [за 1 шт.] | Поверка по 250 | Да |  |  | 553.87
ПП007109 | Поверка. Акселерометры 780, 786, 787, 793 и 797 [за 1 шт.] | Поверка по 250 | Нет |  |  | 553.87
ПП007292 | Поверка. Акселерометры 780, 786, 787, 793 и 797 [за 1 шт.] | Поверка по 250 | Нет |  |  | 4154.03
ПП007293 | Поверка. Акселерометры 780, 786, 787, 793 и 797 [за 1 шт.] | Поверка по 250 | Нет |  |  | 4154.03
ПП007262 | Поверка. Акселерометры 8300 [за 1 шт.] | Поверка по 250 | Нет |  |  | 4154.03
ПП007263 | Поверка. Акселерометры 8300 [за 1 шт.] | Поверка по 250 | Нет |  |  | 4154.03
ПП007094 | Поверка. Акселерометры 8300 [за 1 шт.] | Поверка по 250 | Да |  |  | 553.87
ПП007122 | Поверка. Акселерометры AS и ASA [за 1 шт.] | Поверка по 250 | Нет |  |  | 553.87
ПП007318 | Поверка. Акселерометры AS и ASA [за 1 шт.] | Поверка по 250 | Нет |  |  | 4154.03
ПП007319 | Поверка. Акселерометры AS и ASA [за 1 шт.] | Поверка по 250 | Нет |  |  | 4154.03
ПП007104 | Поверка. Акселерометры BN-200000, BN-330000 и BN-350000 [за 1 шт.] | Поверка по 250 | Нет |  |  | 553.87
ПП007282 | Поверка. Акселерометры BN-200000, BN-330000 и BN-350000 [за 1 шт.] | Поверка по 250 | Нет |  |  | 4154.03
ПП007283 | Поверка. Акселерометры BN-200000, BN-330000 и BN-350000 [за 1 шт.] | Поверка по 250 | Нет |  |  | 4154.03
ПП007120 | Поверка. Акселерометры CMSS2xxx и CMSS7xx [за 1 шт.] | Поверка по 250 | Нет |  |  | 553.87
ПП007314 | Поверка. Акселерометры CMSS2xxx и CMSS7xx [за 1 шт.] | Поверка по 250 | Нет |  |  | 4154.03
ПП007315 | Поверка. Акселерометры CMSS2xxx и CMSS7xx [за 1 шт.] | Поверка по 250 | Нет |  |  | 4154.03
ПП007121 | Поверка. Акселерометры Dytran серии 3000 [за 1 шт.] | Поверка по 250 | Нет |  |  | 553.87
ПП007316 | Поверка. Акселерометры Dytran серии 3000 [за 1 шт.] | Поверка по 250 | Нет |  |  | 4154.03
ПП007317 | Поверка. Акселерометры Dytran серии 3000 [за 1 шт.] | Поверка по 250 | Нет |  |  | 4154.03
ПП007116 | Поверка. Акселерометры Endevco мод. 2270 и 2270M8 [за 1 шт.] | Поверка по 250 | Нет |  |  | 553.87
ПП007306 | Поверка. Акселерометры Endevco мод. 2270 и 2270M8 [за 1 шт.] | Поверка по 250 | Нет |  |  | 4154.03
ПП007307 | Поверка. Акселерометры Endevco мод. 2270 и 2270M8 [за 1 шт.] | Поверка по 250 | Нет |  |  | 4154.03
ПП007124 | Поверка. Акселерометры Endevco мод. 6240М52 [за 1 шт.] | Поверка по 250 | Нет |  |  | 553.87
ПП007322 | Поверка. Акселерометры Endevco мод. 6240М52 [за 1 шт.] | Поверка по 250 | Нет |  |  | 4154.03
ПП007323 | Поверка. Акселерометры Endevco мод. 6240М52 [за 1 шт.] | Поверка по 250 | Нет |  |  | 4154.03
ПП007113 | Поверка. Акселерометры SLD300 [за 1 шт.] | Поверка по 250 | Нет |  |  | 553.87
ПП007300 | Поверка. Акселерометры SLD300 [за 1 шт.] | Поверка по 250 | Нет |  |  | 4154.03
ПП007301 | Поверка. Акселерометры SLD300 [за 1 шт.] | Поверка по 250 | Нет |  |  | 4154.03
ПП007123 | Поверка. Акселерометры SM1A и SM2A [за 1 шт.] | Поверка по 250 | Нет |  |  | 553.87
ПП007320 | Поверка. Акселерометры SM1A и SM2A [за 1 шт.] | Поверка по 250 | Нет |  |  | 4154.03
ПП007321 | Поверка. Акселерометры SM1A и SM2A [за 1 шт.] | Поверка по 250 | Нет |  |  | 4154.03
ПП007112 | Поверка. Акселерометры пьезоэлектрические 0ACS100A [за 1 шт.] | Поверка по 250 | Нет |  |  | 553.87
ПП007298 | Поверка. Акселерометры пьезоэлектрические 0ACS100A [за 1 шт.] | Поверка по 250 | Нет |  |  | 4154.03
ПП007299 | Поверка. Акселерометры пьезоэлектрические 0ACS100A [за 1 шт.] | Поверка по 250 | Нет |  |  | 4154.03
ПП007096 | Поверка. Акселерометры пьезоэлектрические 3000 [за 1 шт.] | Поверка по 250 | Да |  |  | 553.87
ПП007266 | Поверка. Акселерометры пьезоэлектрические 3000 [за 1 шт.] | Поверка по 250 | Нет |  |  | 4154.03
ПП007267 | Поверка. Акселерометры пьезоэлектрические 3000 [за 1 шт.] | Поверка по 250 | Нет |  |  | 4154.03
ПП007270 | Поверка. Акселерометры пьезоэлектрические 301А12, 301М26 и 353В17 [за 1 шт.] | Поверка по 250 | Нет |  |  | 4154.03
ПП007271 | Поверка. Акселерометры пьезоэлектрические 301А12, 301М26 и 353В17 [за 1 шт.] | Поверка по 250 | Нет |  |  | 4154.03
ПП007098 | Поверка. Акселерометры пьезоэлектрические 301А12, 301М26 и 353В17 [за 1 шт.] | Поверка по 250 | Нет |  |  | 553.87
ПП007090 | Поверка. Акселерометры пьезоэлектрические 4300 [за 1 шт.] | Поверка по 250 | Да |  |  | 553.87
ПП007254 | Поверка. Акселерометры пьезоэлектрические 4300 [за 1 шт.] | Поверка по 250 | Нет |  |  | 4154.03
ПП007255 | Поверка. Акселерометры пьезоэлектрические 4300 [за 1 шт.] | Поверка по 250 | Нет |  |  | 4154.03
ПП007260 | Поверка. Акселерометры пьезоэлектрические 4500 [за 1 шт.] | Поверка по 250 | Нет |  |  | 4154.03
ПП007261 | Поверка. Акселерометры пьезоэлектрические 4500 [за 1 шт.] | Поверка по 250 | Нет |  |  | 4154.03
ПП007093 | Поверка. Акселерометры пьезоэлектрические 4500 [за 1 шт.] | Поверка по 250 | Да |  |  | 553.87
ПП007160 | Поверка. Акселерометры пьезоэлектрические 8000 [дополнительный трехкомпонентный акселерометр за 1 шт.] | Поверка по 250 | Нет |  |  | 1107.74
ПП007268 | Поверка. Акселерометры пьезоэлектрические 8000 [за 1 шт.] | Поверка по 250 | Нет |  |  | 4154.03
ПП007269 | Поверка. Акселерометры пьезоэлектрические 8000 [за 1 шт.] | Поверка по 250 | Нет |  |  | 4154.03
ПП007097 | Поверка. Акселерометры пьезоэлектрические 8000 [за 1 шт.] | Поверка по 250 | Да |  |  | 553.87
ПП006779 | Поверка. Акселерометры пьезоэлектрические 8000 [за 1 шт.] | Поверка по 250 | Нет |  |  | 7377.55
ПП007106 | Поверка. Акселерометры пьезоэлектрические A0322RA, A0322RI, A0322RM, A0322LC [за 1 шт.] | Поверка по 250 | Нет |  |  | 553.87
ПП007286 | Поверка. Акселерометры пьезоэлектрические A0322RA, A0322RI, A0322RM, A0322LC [за 1 шт.] | Поверка по 250 | Нет |  |  | 4154.03
ПП007287 | Поверка. Акселерометры пьезоэлектрические A0322RA, A0322RI, A0322RM, A0322LC [за 1 шт.] | Поверка по 250 | Нет |  |  | 4154.03
ПП007288 | Поверка. Акселерометры пьезоэлектрические A0394RI, A0394RA, A0394DI, A0394DA [за 1 шт.] | Поверка по 250 | Нет |  |  | 4154.03
ПП007289 | Поверка. Акселерометры пьезоэлектрические A0394RI, A0394RA, A0394DI, A0394DA [за 1 шт.] | Поверка по 250 | Нет |  |  | 4154.03
ПП007107 | Поверка. Акселерометры пьезоэлектрические A0394RI, A0394RA, A0394DI, A0394DA [за 1 шт.] | Поверка по 250 | Нет |  |  | 553.87
ПП007108 | Поверка. Акселерометры пьезоэлектрические A0760GP и A0761GP-EX [за 1 шт.] | Поверка по 250 | Нет |  |  | 553.87
ПП007290 | Поверка. Акселерометры пьезоэлектрические A0760GP и A0761GP-EX [за 1 шт.] | Поверка по 250 | Нет |  |  | 4154.03
ПП007291 | Поверка. Акселерометры пьезоэлектрические A0760GP и A0761GP-EX [за 1 шт.] | Поверка по 250 | Нет |  |  | 4154.03
ПП007111 | Поверка. Акселерометры пьезоэлектрические SLD [за 1 шт.] | Поверка по 250 | Нет |  |  | 553.87
ПП007296 | Поверка. Акселерометры пьезоэлектрические SLD [за 1 шт.] | Поверка по 250 | Нет |  |  | 4154.03
ПП007297 | Поверка. Акселерометры пьезоэлектрические SLD [за 1 шт.] | Поверка по 250 | Нет |  |  | 4154.03
ПП007103 | Поверка. Акселерометры пьезоэлектрические SV80, SV81 [за 1 шт.] | Поверка по 250 | Нет |  |  | 553.87
ПП007280 | Поверка. Акселерометры пьезоэлектрические SV80, SV81 [за 1 шт.] | Поверка по 250 | Нет |  |  | 4154.03
ПП007281 | Поверка. Акселерометры пьезоэлектрические SV80, SV81 [за 1 шт.] | Поверка по 250 | Нет |  |  | 4154.03
ПП007159 | Поверка. Акселерометры пьезоэлектрические трехосевые 3000 [дополнительный трехкомпонентный акселерометр за 1 шт.] | Поверка по 250 | Нет |  |  | 1107.74
ПП006778 | Поверка. Акселерометры пьезоэлектрические трехосевые 3000 [за 1 шт.] | Поверка по 250 | Нет |  |  | 7377.55
ПП007161 | Поверка. Акселерометры пьезоэлектрические трехосевые 354B20, 354B21, 354C02, 354C03, 354C10 и 354M56 [дополнительный трехкомпонентный акселерометр за 1 шт.] | Поверка по 250 | Нет |  |  | 1107.74
ПП006780 | Поверка. Акселерометры пьезоэлектрические трехосевые 354B20, 354B21, 354C02, 354C03, 354C10 и 354M56 [за 1 шт.] | Поверка по 250 | Нет |  |  | 7377.55
ПП007164 | Поверка. Акселерометры пьезоэлектрические трехосевые A0643TX [дополнительный трехкомпонентный акселерометр за 1 шт.] | Поверка по 250 | Нет |  |  | 1107.74
ПП006783 | Поверка. Акселерометры пьезоэлектрические трехосевые A0643TX [за 1 шт.] | Поверка по 250 | Нет |  |  | 7377.55
ПП007156 | Поверка. Акселерометры трехкомпонентные АТ [дополнительный трехкомпонентный акселерометр за 1 шт.] | Поверка по 250 | Нет |  |  | 1107.74
ПП006775 | Поверка. Акселерометры трехкомпонентные АТ [за 1 шт.] | Поверка по 250 | Нет |  |  | 7377.55
ПП007158 | Поверка. Акселерометры трехкомпонентные цифровые ЦТА-СМ [дополнительный трехкомпонентный акселерометр за 1 шт.] | Поверка по 250 | Нет |  |  | 1107.74
ПП006777 | Поверка. Акселерометры трехкомпонентные цифровые ЦТА-СМ [за 1 шт.] | Поверка по 250 | Нет |  |  | 7377.55
ПП007165 | Поверка. Акселерометры трехосевые MS2002+ [дополнительный трехкомпонентный акселерометр за 1 шт.] | Поверка по 250 | Нет |  |  | 1107.74
ПП006784 | Поверка. Акселерометры трехосевые MS2002+ [за 1 шт.] | Поверка по 250 | Нет |  |  | 7377.55
20ПВ0103 | Поверка. АКУГ за один канал [на оборудовании заказчика] | Поверка | Да |  |  | 3106
25ПВ0399 | Поверка. Ампервольтваттметры Д552 | Поверка | Нет | 1399-60 | Д552 | 3401
25ПВ0064 | Поверка. Амперметры пиковые цифровые АПЦ-3 | Поверка | Нет |  |  | 5683
25ПВ0065 | Поверка. Амперметры, вольтметры и ваттметры цифровые | Поверка | Нет | 27219-04 | СА3010 | 7024
25ПВ0065 | Поверка. Амперметры, вольтметры и ваттметры цифровые | Поверка | Нет | 27219-04 | СВ3010 | 7024
25ПВ0065 | Поверка. Амперметры, вольтметры и ваттметры цифровые | Поверка | Нет | 29635-05 | CP3010 | 7024
25ПВ0066 | Поверка. Амперметры, вольтметры однопредельные на месте эксплуатации [КТ1...4] | Поверка | Да | 39231-08 | Э47 | 1592
25ПВ0066 | Поверка. Амперметры, вольтметры однопредельные на месте эксплуатации [КТ1...4] | Поверка | Да | 37284-08 | Ц42702 | 1592
25ПВ0066 | Поверка. Амперметры, вольтметры однопредельные на месте эксплуатации [КТ1...4] | Поверка | Да | 17055-08 | М4264М | 1592
25ПВ0066 | Поверка. Амперметры, вольтметры однопредельные на месте эксплуатации [КТ1...4] | Поверка | Да | 8180-81 | М42300 | 1592
25ПВ0066 | Поверка. Амперметры, вольтметры однопредельные на месте эксплуатации [КТ1...4] | Поверка | Да | 1580-65 | М4200 | 1592
25ПВ0066 | Поверка. Амперметры, вольтметры однопредельные на месте эксплуатации [КТ1...4] | Поверка | Да | 6736-78 | Э365 | 1592
25ПВ0066 | Поверка. Амперметры, вольтметры однопредельные на месте эксплуатации [КТ1...4] | Поверка | Да | 19925-00 | Э8030-М1 | 1592
25ПВ0066 | Поверка. Амперметры, вольтметры однопредельные на месте эксплуатации [КТ1...4] | Поверка | Да | 39231-08 | Э47 | 1592
25ПВ0067 | Поверка. Амперметры, вольтметры постоянного и переменного тока [до 6 пределов] | Поверка | Нет | 5893-77 | Д5014 [до 6 пределов] | 1698
25ПВ0067 | Поверка. Амперметры, вольтметры постоянного и переменного тока [до 6 пределов] | Поверка | Нет | 5893-77 | Д50141 [до 6 пределов] | 1698
25ПВ0067 | Поверка. Амперметры, вольтметры постоянного и переменного тока [до 6 пределов] | Поверка | Нет | 5893-77 | Д50143 [до 6 пределов] | 1698
25ПВ0067 | Поверка. Амперметры, вольтметры постоянного и переменного тока [до 6 пределов] | Поверка | Нет | 5893-77 | Д50144 [до 6 пределов] | 1698
25ПВ0067 | Поверка. Амперметры, вольтметры постоянного и переменного тока [до 6 пределов] | Поверка | Нет | 5893-77 | Д50146 [до 6 пределов] | 1698
25ПВ0067 | Поверка. Амперметры, вольтметры постоянного и переменного тока [до 6 пределов] | Поверка | Нет | 4195-74 | Д5015 [до 6 пределов] | 1698
25ПВ0067 | Поверка. Амперметры, вольтметры постоянного и переменного тока [до 6 пределов] | Поверка | Нет | 4195-74 | Д50152 [до 6 пределов] | 1698
25ПВ0067 | Поверка. Амперметры, вольтметры постоянного и переменного тока [до 6 пределов] | Поверка | Нет | 5921-77 | Д5054 [до 6 пределов] | 1698
25ПВ0067 | Поверка. Амперметры, вольтметры постоянного и переменного тока [до 6 пределов] | Поверка | Нет | 5921-77 | Д50542 [до 6 пределов] | 1698
25ПВ0067 | Поверка. Амперметры, вольтметры постоянного и переменного тока [до 6 пределов] | Поверка | Нет | 10197-85 | Д5075 [до 6 пределов] | 1698
25ПВ0067 | Поверка. Амперметры, вольтметры постоянного и переменного тока [до 6 пределов] | Поверка | Нет | 10197-85 | Д5076 [до 6 пределов] | 1698
25ПВ0067 | Поверка. Амперметры, вольтметры постоянного и переменного тока [до 6 пределов] | Поверка | Нет | 10197-85 | Д5077 [до 6 пределов] | 1698
25ПВ0067 | Поверка. Амперметры, вольтметры постоянного и переменного тока [до 6 пределов] | Поверка | Нет | 10197-85 | Д5078 [до 6 пределов] | 1698
25ПВ0067 | Поверка. Амперметры, вольтметры постоянного и переменного тока [до 6 пределов] | Поверка | Нет | 10197-85 | Д5079 [до 6 пределов] | 1698
25ПВ0067 | Поверка. Амперметры, вольтметры постоянного и переменного тока [до 6 пределов] | Поверка | Нет | 10197-85 | Д5080 [до 6 пределов] | 1698
25ПВ0067 | Поверка. Амперметры, вольтметры постоянного и переменного тока [до 6 пределов] | Поверка | Нет | 10198-85 | Д5081 [до 6 пределов] | 1698
25ПВ0067 | Поверка. Амперметры, вольтметры постоянного и переменного тока [до 6 пределов] | Поверка | Нет | 10198-85 | Д5082 [до 6 пределов] | 1698
25ПВ0067 | Поверка. Амперметры, вольтметры постоянного и переменного тока [до 6 пределов] | Поверка | Нет | 10216-85 | Д5098 [до 6 пределов] | 1698
25ПВ0067 | Поверка. Амперметры, вольтметры постоянного и переменного тока [до 6 пределов] | Поверка | Нет | 10216-85 | Д5100 [до 6 пределов] | 1698
25ПВ0067 | Поверка. Амперметры, вольтметры постоянного и переменного тока [до 6 пределов] | Поверка | Нет | 10216-85 | Д5101 [до 6 пределов] | 1698
25ПВ0067 | Поверка. Амперметры, вольтметры постоянного и переменного тока [до 6 пределов] | Поверка | Нет | 10217-85 | Д5102 [до 6 пределов] | 1698
25ПВ0067 | Поверка. Амперметры, вольтметры постоянного и переменного тока [до 6 пределов] | Поверка | Нет | 10217-85 | Д5103 [до 6 пределов] | 1698
25ПВ0067 | Поверка. Амперметры, вольтметры постоянного и переменного тока [до 6 пределов] | Поверка | Нет | 1566-61 | Д566 [до 6 пределов] | 1698
25ПВ0067 | Поверка. Амперметры, вольтметры постоянного и переменного тока [до 6 пределов] | Поверка | Нет | 1567-61 | Д566 [до 6 пределов] | 1698
25ПВ0067 | Поверка. Амперметры, вольтметры постоянного и переменного тока [до 6 пределов] | Поверка | Нет | 2262-67 | Д574 [до 6 пределов] | 1698
25ПВ0067 | Поверка. Амперметры, вольтметры постоянного и переменного тока [до 6 пределов] | Поверка | Нет | 3936-73 | Э513 [до 6 пределов] | 1698
25ПВ0067 | Поверка. Амперметры, вольтметры постоянного и переменного тока [до 6 пределов] | Поверка | Нет | 3936-73 | Э513/4 [до 6 пределов] | 1698
25ПВ0067 | Поверка. Амперметры, вольтметры постоянного и переменного тока [до 6 пределов] | Поверка | Нет | 3937-73 | Э514 [до 6 пределов] | 1698
25ПВ0067 | Поверка. Амперметры, вольтметры постоянного и переменного тока [до 6 пределов] | Поверка | Нет | 3998-73 | Э515 [до 6 пределов] | 1698
25ПВ0067 | Поверка. Амперметры, вольтметры постоянного и переменного тока [до 6 пределов] | Поверка | Нет | 3936-78 | Э523 [до 6 пределов] | 1698
25ПВ0067 | Поверка. Амперметры, вольтметры постоянного и переменного тока [до 6 пределов] | Поверка | Нет | 3936-78 | Э524 [до 6 пределов] | 1698
25ПВ0067 | Поверка. Амперметры, вольтметры постоянного и переменного тока [до 6 пределов] | Поверка | Нет |  | Э525 [до 6 пределов] | 1698
25ПВ0067 | Поверка. Амперметры, вольтметры постоянного и переменного тока [до 6 пределов] | Поверка | Нет |  | Э526 [до 6 пределов] | 1698
25ПВ0067 | Поверка. Амперметры, вольтметры постоянного и переменного тока [до 6 пределов] | Поверка | Нет |  | Э527 [до 6 пределов] | 1698
25ПВ0067 | Поверка. Амперметры, вольтметры постоянного и переменного тока [до 6 пределов] | Поверка | Нет | 3937-78 | Э531 [до 6 пределов] | 1698
25ПВ0067 | Поверка. Амперметры, вольтметры постоянного и переменного тока [до 6 пределов] | Поверка | Нет | 3937-78 | Э532 [до 6 пределов] | 1698
25ПВ0067 | Поверка. Амперметры, вольтметры постоянного и переменного тока [до 6 пределов] | Поверка | Нет | 3937-78 | Э533 [до 6 пределов] | 1698
25ПВ0067 | Поверка. Амперметры, вольтметры постоянного и переменного тока [до 6 пределов] | Поверка | Нет | 9955-85 | Э535 [до 6 пределов] | 1698
25ПВ0067 | Поверка. Амперметры, вольтметры постоянного и переменного тока [до 6 пределов] | Поверка | Нет | 9955-85 | Э536 [до 6 пределов] | 1698
25ПВ0067 | Поверка. Амперметры, вольтметры постоянного и переменного тока [до 6 пределов] | Поверка | Нет | 9955-85 | Э537 [до 6 пределов] | 1698
25ПВ0067 | Поверка. Амперметры, вольтметры постоянного и переменного тока [до 6 пределов] | Поверка | Нет | 9955-85 | Э538 [до 6 пределов] | 1698
25ПВ0067 | Поверка. Амперметры, вольтметры постоянного и переменного тока [до 6 пределов] | Поверка | Нет | 9955-85 | Э539 [до 6 пределов] | 1698
25ПВ0067 | Поверка. Амперметры, вольтметры постоянного и переменного тока [до 6 пределов] | Поверка | Нет | 49149-12 | Э539М [до 6 пределов] | 1698
25ПВ0067 | Поверка. Амперметры, вольтметры постоянного и переменного тока [до 6 пределов] | Поверка | Нет | 9955-85 | Э543 [до 6 пределов] | 1698
25ПВ0067 | Поверка. Амперметры, вольтметры постоянного и переменного тока [до 6 пределов] | Поверка | Нет | 9955-85 | Э544 [до 6 пределов] | 1698
25ПВ0067 | Поверка. Амперметры, вольтметры постоянного и переменного тока [до 6 пределов] | Поверка | Нет | 9955-85 | Э545 [до 6 пределов] | 1698
25ПВ0067 | Поверка. Амперметры, вольтметры постоянного и переменного тока [до 6 пределов] | Поверка | Нет | 1212-58 | Э59 [до 6 пределов] | 1698
25ПВ0069 | Поверка. Амперметры, вольтметры постоянного и переменного тока [свыше 6 пределов] | Поверка | Нет | 5893-77 | Д50145 [свыше 6 пределов] | 2761
25ПВ0069 | Поверка. Амперметры, вольтметры постоянного и переменного тока [свыше 6 пределов] | Поверка | Нет | 5924-77 | Д5017 [свыше 6 пределов] | 2761
25ПВ0069 | Поверка. Амперметры, вольтметры постоянного и переменного тока [свыше 6 пределов] | Поверка | Нет | 10195-85 | Д5090 [свыше 6 пределов] | 2761
25ПВ0069 | Поверка. Амперметры, вольтметры постоянного и переменного тока [свыше 6 пределов] | Поверка | Нет | 972-55 | М-104 [свыше 6 пределов] | 2761
25ПВ0069 | Поверка. Амперметры, вольтметры постоянного и переменного тока [свыше 6 пределов] | Поверка | Нет | 5369-76 | М2005 [свыше 6 пределов] | 2761
25ПВ0069 | Поверка. Амперметры, вольтметры постоянного и переменного тока [свыше 6 пределов] | Поверка | Нет | 2556-70 | М2007 [свыше 6 пределов] | 2761
25ПВ0069 | Поверка. Амперметры, вольтметры постоянного и переменного тока [свыше 6 пределов] | Поверка | Нет | 4589-74 | М2015 [свыше 6 пределов] | 2761
25ПВ0069 | Поверка. Амперметры, вольтметры постоянного и переменного тока [свыше 6 пределов] | Поверка | Нет | 4577-74 | М2017 [свыше 6 пределов] | 2761
25ПВ0069 | Поверка. Амперметры, вольтметры постоянного и переменного тока [свыше 6 пределов] | Поверка | Нет | 5368-76 | М2018 [свыше 6 пределов] | 2761
25ПВ0069 | Поверка. Амперметры, вольтметры постоянного и переменного тока [свыше 6 пределов] | Поверка | Нет | 5368-76 | М2038 [свыше 6 пределов] | 2761
25ПВ0069 | Поверка. Амперметры, вольтметры постоянного и переменного тока [свыше 6 пределов] | Поверка | Нет | 10077-85 | М2042 [свыше 6 пределов] | 2761
25ПВ0069 | Поверка. Амперметры, вольтметры постоянного и переменного тока [свыше 6 пределов] | Поверка | Нет | 10077-85 | М2044 [свыше 6 пределов] | 2761
25ПВ0069 | Поверка. Амперметры, вольтметры постоянного и переменного тока [свыше 6 пределов] | Поверка | Нет | 10077-85 | М2051 [свыше 6 пределов] | 2761
25ПВ0069 | Поверка. Амперметры, вольтметры постоянного и переменного тока [свыше 6 пределов] | Поверка | Нет | 1435-61 | М-231 [свыше 6 пределов] | 2761
25ПВ0069 | Поверка. Амперметры, вольтметры постоянного и переменного тока [свыше 6 пределов] | Поверка | Нет | 49149-12 | Э536М [свыше 6 пределов] | 2761
25ПВ0069 | Поверка. Амперметры, вольтметры постоянного и переменного тока [свыше 6 пределов] | Поверка | Нет | 49229-12 | Э545М [свыше 6 пределов] | 2761
25ПВ0069 | Поверка. Амперметры, вольтметры постоянного и переменного тока [свыше 6 пределов] | Поверка | Нет | 11082-87 | ЭВ2234 [свыше 6 пределов] | 2761
25ПВ0069 | Поверка. Амперметры, вольтметры постоянного и переменного тока [свыше 6 пределов] | Поверка | Нет | 1622-62 | Д553 [свыше 6 пределов] | 2761
25ПВ0069 | Поверка. Амперметры, вольтметры постоянного и переменного тока [свыше 6 пределов] | Поверка | Нет | 64141-16 | ЭК2346 | 2761
25ПВ0069 | Поверка. Амперметры, вольтметры постоянного и переменного тока [свыше 6 пределов] | Поверка | Нет | 4168-74 | М2020 | 2761
25ПВ0068 | Поверка. Амперметры, вольтметры постоянного и переменного тока однопредельные [КТ 1...4] | Поверка | Нет | 3935-73 | М906 [КТ 1...4] | 268
25ПВ0068 | Поверка. Амперметры, вольтметры постоянного и переменного тока однопредельные [КТ 1...4] | Поверка | Нет | 17054-98 | ЭВ0630 [КТ 1...4] | 268
25ПВ0345 | Поверка. Амперметры, вольтметры, ваттметры щитовые цифровые | Поверка | Нет | 10316-85 | Ф298-1 | 669
25ПВ0345 | Поверка. Амперметры, вольтметры, ваттметры щитовые цифровые | Поверка | Нет | 10317-85 | Ф299-17 | 669
25ПВ0346 | Поверка. Амперметры, вольтметры, ваттметры щитовые цифровые многофункциональные | Поверка | Нет | 32358-06 | 3020 | 884
25ПВ0346 | Поверка. Амперметры, вольтметры, ваттметры щитовые цифровые многофункциональные | Поверка | Нет | 21744-01 | ЕВ3020 | 884
25ПВ0346 | Поверка. Амперметры, вольтметры, ваттметры щитовые цифровые многофункциональные | Поверка | Нет | 32358-06 | СВ3020 | 884
25ПВ0346 | Поверка. Амперметры, вольтметры, ваттметры щитовые цифровые многофункциональные | Поверка | Нет | 32358-06 | CB3020 | 884
25ПВ0346 | Поверка. Амперметры, вольтметры, ваттметры щитовые цифровые многофункциональные | Поверка | Нет | 32358-06 | CA3020 | 884
25ПВ0346 | Поверка. Амперметры, вольтметры, ваттметры щитовые цифровые многофункциональные | Поверка | Нет | 32358-06 | СА3020 | 884
25ПВ0346 | Поверка. Амперметры, вольтметры, ваттметры щитовые цифровые многофункциональные | Поверка | Нет | 9695-84 | Ф294 | 884
25ПВ0346 | Поверка. Амперметры, вольтметры, ваттметры щитовые цифровые многофункциональные | Поверка | Нет | 9695-84 | Ф295 | 884
25ПВ0346 | Поверка. Амперметры, вольтметры, ваттметры щитовые цифровые многофункциональные | Поверка | Нет | 9695-84 | Ф296 | 884
ПП006622 | Поверка. Анализатор жидкости DR-2400 | Поверка по 250 | Да |  |  | 2414.87
ПП005335 | Поверка. Анализатор жидкости РР-25 | Поверка по 250 | Да |  |  | 819.73
ПП005412 | Поверка. Анализатор жидкости РР-25 [за 1 параметра] | Поверка по 250 | Да |  |  | 2741.66
ПП005485 | Поверка. Анализатор жидкости РР-25 [за 2 параметра] | Поверка по 250 | Да |  |  | 3987.86
ПП005552 | Поверка. Анализатор жидкости РР-25 [за 3 параметра] | Поверка по 250 | Да |  |  | 4597.12
ПП005617 | Поверка. Анализатор растворенного кислорода Digox 5 | Поверка по 250 | Да |  |  | 2741.66
ПП005640 | Поверка. Анализатор растворенного кислорода sensION 6 | Поверка по 250 | Да |  |  | 2741.66
ПП006825 | Поверка. Анализатор шума двухканальный LDViRTe 3000+ [Базовый блок в комплекте с одним микрофоном] | Поверка по 250 | Нет |  |  | 4458.65
ПП007135 | Поверка. Анализатор шума и вибрации двухканальный SOUNDBOOK [Базовый блок в комплекте с трехкомпонентным акселерометром и одним микрофоном] | Поверка по 250 | Нет |  |  | 9471.18
ПП005368 | Поверка. Анализаторы HQ | Поверка по 250 | Да |  |  | 819.73
ПП005430 | Поверка. Анализаторы HQ [за 1 параметра] | Поверка по 250 | Да |  |  | 2741.66
ПП005501 | Поверка. Анализаторы HQ [за 2 параметра] | Поверка по 250 | Да |  |  | 3987.86
ПП005568 | Поверка. Анализаторы HQ [за 3 параметра] | Поверка по 250 | Да |  |  | 4597.12
ПП005672 | Поверка. Анализаторы Infralight 11 [за 1 канал] | Поверка по 250 | Нет |  |  | 819.73
ПП005673 | Поверка. Анализаторы Infralight 11 [за 1 канал] | Поверка по 250 | Нет |  |  | 819.73
ПП005748 | Поверка. Анализаторы Infralight 11 [за 2 канала] | Поверка по 250 | Нет |  |  | 1639.46
ПП005749 | Поверка. Анализаторы Infralight 11 [за 2 канала] | Поверка по 250 | Нет |  |  | 1639.46
ПП005823 | Поверка. Анализаторы Infralight 11 [за 3 канала] | Поверка по 250 | Нет |  |  | 2270.87
ПП005824 | Поверка. Анализаторы Infralight 11 [за 3 канала] | Поверка по 250 | Нет |  |  | 2270.87
ПП005825 | Поверка. Анализаторы Infralight 11 [за 3 канала] | Поверка по 250 | Нет |  |  | 2270.87
ПП005899 | Поверка. Анализаторы Infralight 11 [за 4 канала] | Поверка по 250 | Нет |  |  | 2603.19
ПП005900 | Поверка. Анализаторы Infralight 11 [за 4 канала] | Поверка по 250 | Нет |  |  | 2603.19
ПП005602 | Поверка. Анализаторы АНКАТ 7645 | Поверка по 250 | Да |  |  | 2741.66
ПП005609 | Поверка. Анализаторы АНКАТ 7655 | Поверка по 250 | Да |  |  | 2741.66
ПП005601 | Поверка. Анализаторы АНКАТ-7645 | Поверка по 250 | Да |  |  | 2741.66
ПП006462 | Поверка. Анализаторы атомно-абсорбционные Спектр-5 | Поверка по 250 | Да |  |  | 3954.63
21ПВ0188 | Поверка. Анализаторы белка в моче | Поверка | Да | 28555-05 | АОБМФ-01-"НПП-ТМ" | 7222
21ПВ0188 | Поверка. Анализаторы белка в моче | Поверка | Да | 28555-10 | АОБМФ-01-"НПП-ТМ" | 7222
21ПВ0189 | Поверка. Анализаторы билирубина, анализаторы гипербилирубинемии фотометрические | Поверка | Да | 13177-07 | АГФ-02 | 7222
21ПВ0189 | Поверка. Анализаторы билирубина, анализаторы гипербилирубинемии фотометрические | Поверка | Да | 13751-93 | АБФ-01 | 7222
21ПВ0189 | Поверка. Анализаторы билирубина, анализаторы гипербилирубинемии фотометрические | Поверка | Да | 26919-04 | АГФн-04-"НПП-ТМ" | 7222
21ПВ0189 | Поверка. Анализаторы билирубина, анализаторы гипербилирубинемии фотометрические | Поверка | Да | 26931-04 | АБФн-04-"НПП-ТМ" | 7222
ПП006287 | Поверка. Анализаторы биожидкостей люминесцентно-фотометрические Флюорат-02 | Поверка по 250 | Да |  |  | 2409.33
ПП006288 | Поверка. Анализаторы биожидкостей люминесцентно-фотометрические Флюорат-02 | Поверка по 250 | Да |  |  | 2409.33
21ПВ0190 | Поверка. Анализаторы биохимические автоматические и фотометрические стационарные | Поверка | Да | 19508-00 | Hitachi 902 | 13147
21ПВ0190 | Поверка. Анализаторы биохимические автоматические и фотометрические стационарные | Поверка | Да | 19508-05 | Hitachi 902 | 13147
21ПВ0190 | Поверка. Анализаторы биохимические автоматические и фотометрические стационарные | Поверка | Да | 21939-01 | Screen Master-Plus | 13147
21ПВ0190 | Поверка. Анализаторы биохимические автоматические и фотометрические стационарные | Поверка | Да | 25598-03 | Vitalab Microlab 300 | 13147
21ПВ0190 | Поверка. Анализаторы биохимические автоматические и фотометрические стационарные | Поверка | Да | 28338-04 | РА 2600 | 13147
21ПВ0190 | Поверка. Анализаторы биохимические автоматические и фотометрические стационарные | Поверка | Да | 30840-05 | CLIMA MC-15 | 13147
21ПВ0190 | Поверка. Анализаторы биохимические автоматические и фотометрические стационарные | Поверка | Да | 31143-06 | COBAS INTEGRA 400 PLUS | 13147
21ПВ0190 | Поверка. Анализаторы биохимические автоматические и фотометрические стационарные | Поверка | Да | 31143-12 | Cobas Integra 400 Plus | 13147
21ПВ0190 | Поверка. Анализаторы биохимические автоматические и фотометрические стационарные | Поверка | Да | 31191-06 | SYNCHRON UniCel DxC 800 | 13147
21ПВ0190 | Поверка. Анализаторы биохимические автоматические и фотометрические стационарные | Поверка | Да | 31191-06 | SYNCHRON UniCel DxC 600 | 13147
21ПВ0190 | Поверка. Анализаторы биохимические автоматические и фотометрические стационарные | Поверка | Да | 31191-06 | SYNCHRON CX4 Pro | 13147
21ПВ0190 | Поверка. Анализаторы биохимические автоматические и фотометрические стационарные | Поверка | Да | 31191-06 | SYNCHRON CX5 Pro | 13147
21ПВ0190 | Поверка. Анализаторы биохимические автоматические и фотометрические стационарные | Поверка | Да | 31191-06 | SYNCHRON CX9 Pro | 13147
21ПВ0190 | Поверка. Анализаторы биохимические автоматические и фотометрические стационарные | Поверка | Да | 33979-07 | Stat Fax 303+ | 13147
21ПВ0190 | Поверка. Анализаторы биохимические автоматические и фотометрические стационарные | Поверка | Да | 33979-07 | Stat Fax 1904+ | 13147
21ПВ0190 | Поверка. Анализаторы биохимические автоматические и фотометрические стационарные | Поверка | Да | 33979-07 | Stat Fax 3300 | 13147
21ПВ0190 | Поверка. Анализаторы биохимические автоматические и фотометрические стационарные | Поверка | Да | 34066-07 | Chem Well | 13147
21ПВ0190 | Поверка. Анализаторы биохимические автоматические и фотометрические стационарные | Поверка | Да | 34066-12 | Chem Well 2910 | 13147
21ПВ0190 | Поверка. Анализаторы биохимические автоматические и фотометрические стационарные | Поверка | Да | 41985-09 | Cobas c 111 | 13147
21ПВ0190 | Поверка. Анализаторы биохимические автоматические и фотометрические стационарные | Поверка | Да | 42544-09 | Cobas c 311 | 13147
21ПВ0190 | Поверка. Анализаторы биохимические автоматические и фотометрические стационарные | Поверка | Да | 42780-09 | Cobas 6000 | 13147
21ПВ0190 | Поверка. Анализаторы биохимические автоматические и фотометрические стационарные | Поверка | Да | 44583-10 | EOS BRAVO | 13147
21ПВ0190 | Поверка. Анализаторы биохимические автоматические и фотометрические стационарные | Поверка | Да | 45180-10 | EasyRA | 13147
21ПВ0190 | Поверка. Анализаторы биохимические автоматические и фотометрические стационарные | Поверка | Да | 45201-10 | VEGASYS | 13147
21ПВ0190 | Поверка. Анализаторы биохимические автоматические и фотометрические стационарные | Поверка | Да | 46504-11 | BS-200 | 13147
21ПВ0190 | Поверка. Анализаторы биохимические автоматические и фотометрические стационарные | Поверка | Да | 46506-11 | HUMASTAR | 13147
21ПВ0190 | Поверка. Анализаторы биохимические автоматические и фотометрические стационарные | Поверка | Да | 46582-11 | HUMALYZER | 13147
21ПВ0190 | Поверка. Анализаторы биохимические автоматические и фотометрические стационарные | Поверка | Да | 47063-11 | StatFax 1904+ | 13147
21ПВ0190 | Поверка. Анализаторы биохимические автоматические и фотометрические стационарные | Поверка | Да | 47063-11 | StatFax 3300 | 13147
21ПВ0190 | Поверка. Анализаторы биохимические автоматические и фотометрические стационарные | Поверка | Да | 47365-11 | Vitalon 400 | 13147
21ПВ0190 | Поверка. Анализаторы биохимические автоматические и фотометрические стационарные | Поверка | Да | 48400-11 | BioChem SA | 13147
21ПВ0190 | Поверка. Анализаторы биохимические автоматические и фотометрические стационарные | Поверка | Да | 49482-12 | BS-120 | 13147
21ПВ0190 | Поверка. Анализаторы биохимические автоматические и фотометрические стационарные | Поверка | Да | 49482-12 | BS-380 | 13147
21ПВ0190 | Поверка. Анализаторы биохимические автоматические и фотометрические стационарные | Поверка | Да | 49482-12 | BS-400 | 13147
21ПВ0190 | Поверка. Анализаторы биохимические автоматические и фотометрические стационарные | Поверка | Да | 50702-12 | Random Access A-15 | 13147
21ПВ0190 | Поверка. Анализаторы биохимические автоматические и фотометрические стационарные | Поверка | Да | 50702-12 | Random Access A-25 | 13147
21ПВ0190 | Поверка. Анализаторы биохимические автоматические и фотометрические стационарные | Поверка | Да | 51267-12 | MIURA | 13147
21ПВ0190 | Поверка. Анализаторы биохимические автоматические и фотометрические стационарные | Поверка | Да | 51457-12 | BS-200E | 13147
21ПВ0190 | Поверка. Анализаторы биохимические автоматические и фотометрические стационарные | Поверка | Да | 51711-12 | MINITECNO | 13147
21ПВ0190 | Поверка. Анализаторы биохимические автоматические и фотометрические стационарные | Поверка | Да | 51757-12 | BA-88A | 13147
21ПВ0190 | Поверка. Анализаторы биохимические автоматические и фотометрические стационарные | Поверка | Да | 52027-12 | Dirui CS-T240 | 13147
21ПВ0190 | Поверка. Анализаторы биохимические автоматические и фотометрические стационарные | Поверка | Да | 52545-13 | ERBA XL-200 | 13147
21ПВ0190 | Поверка. Анализаторы биохимические автоматические и фотометрические стационарные | Поверка | Да | 53435-13 | Chem 7 | 13147
21ПВ0190 | Поверка. Анализаторы биохимические автоматические и фотометрические стационарные | Поверка | Да | 53563-13 | BS3000P | 13147
21ПВ0190 | Поверка. Анализаторы биохимические автоматические и фотометрические стационарные | Поверка | Да | 56185-14 | Сапфир 400 (Sapphire 400) | 13147
21ПВ0191 | Поверка. Анализаторы БПК/ХПК [за 1 измерительную головку, измерительный преобразователь] | Поверка | Да | 47879-11 | OxiTop [за 1 измерительную головку, измерительный преобразователь] | 2101
21ПВ0191 | Поверка. Анализаторы БПК/ХПК [за 1 измерительную головку, измерительный преобразователь] | Поверка | Да | 15078-06 | OxiTop, мод. IS [за 1 измерительную головку, измерительный преобразователь] | 2101
ПП007026 | Поверка. Анализаторы вибрации SVAN 912AE [Базовый блок в комплекте с однокомпонентным акселерометром и одним микрофоном] | Поверка по 250 | Нет |  |  | 6502.43
ПП007169 | Поверка. Анализаторы вибрации SVAN 912AE [Базовый блок в комплекте с однокомпонентным акселерометром, измеряющие параметры виброускорения и виброскоро | Поверка по 250 | Нет |  |  | 6020.57
ПП007170 | Поверка. Анализаторы вибрации SVAN 912AE [Базовый блок в комплекте с однокомпонентным акселерометром, измеряющие параметры виброускорения и виброскоро | Поверка по 250 | Нет |  |  | 6020.57
ПП007126 | Поверка. Анализаторы вибрации SVAN 912AE [Базовый блок в комплекте с трехкомпонентным акселерометром и одним микрофоном] | Поверка по 250 | Нет |  |  | 9471.18
ПП006747 | Поверка. Анализаторы вибрации SVAN 912AE [Базовый блок в комплекте с трехкомпонентным акселерометром, измеряющие параметры виброускорения и виброскоро | Поверка по 250 | Нет |  |  | 7377.55
21ПВ0192 | Поверка. Анализаторы влажности газов, гигрометры точки росы/инея [за 1 датчик] | Поверка | Нет | 23869-02 | 13-1200 [за 1 датчик] | 21505
21ПВ0192 | Поверка. Анализаторы влажности газов, гигрометры точки росы/инея [за 1 датчик] | Поверка | Нет | 23869-02 | 13-110 [за 1 датчик] | 21505
21ПВ0192 | Поверка. Анализаторы влажности газов, гигрометры точки росы/инея [за 1 датчик] | Поверка | Нет | 28228-10 | КОНГ-Прима-10 [за 1 датчик] | 21505
21ПВ0192 | Поверка. Анализаторы влажности газов, гигрометры точки росы/инея [за 1 датчик] | Поверка | Нет | 28228-04 | КОНГ-Прима-10 [за 1 датчик] | 21505
21ПВ0192 | Поверка. Анализаторы влажности газов, гигрометры точки росы/инея [за 1 датчик] | Поверка | Нет | 44263-10 | Hygrovision-BL [за 1 датчик] | 21505
21ПВ0192 | Поверка. Анализаторы влажности газов, гигрометры точки росы/инея [за 1 датчик] | Поверка | Нет | 60683-15 | Hygrovision-BL [за 1 датчик] | 21505
21ПВ0192 | Поверка. Анализаторы влажности газов, гигрометры точки росы/инея [за 1 датчик] | Поверка | Нет | 49829-12 | Hygrovision-BL-mini [за 1 датчик] | 21505
21ПВ0192 | Поверка. Анализаторы влажности газов, гигрометры точки росы/инея [за 1 датчик] | Поверка | Нет | 23869-02 | 13-1200 [за 1 датчик] | 21505
21ПВ0192 | Поверка. Анализаторы влажности газов, гигрометры точки росы/инея [за 1 датчик] | Поверка | Нет | 21003-05 | КОНГ-Прима-4 [за 1 датчик] | 21505
21ПВ0192 | Поверка. Анализаторы влажности газов, гигрометры точки росы/инея [за 1 датчик] | Поверка | Нет | 50304-12 | MDM300 I.S. [за 1 датчик] | 21505
21ПВ0192 | Поверка. Анализаторы влажности газов, гигрометры точки росы/инея [за 1 датчик] | Поверка | Нет | 31015-06 | Cermax [за 1 датчик] | 21505
21ПВ0192 | Поверка. Анализаторы влажности газов, гигрометры точки росы/инея [за 1 датчик] | Поверка | Нет | 32122-13 | Xentaur [за 1 датчик] | 21505
21ПВ0192 | Поверка. Анализаторы влажности газов, гигрометры точки росы/инея [за 1 датчик] | Поверка | Нет | 50304-12 | Michell Instruments мод. Transmet I.S. [за 1 датчик] | 21505
21ПВ0192 | Поверка. Анализаторы влажности газов, гигрометры точки росы/инея [за 1 датчик] | Поверка | Нет | 31015-06 | Michell Instruments мод. Transmet [за 1 датчик] | 21505
21ПВ0192 | Поверка. Анализаторы влажности газов, гигрометры точки росы/инея [за 1 датчик] | Поверка | Нет | 50304-12 | Michell Instruments мод. Easidew Pro I.S. [за 1 датчик] | 21505
21ПВ0192 | Поверка. Анализаторы влажности газов, гигрометры точки росы/инея [за 1 датчик] | Поверка | Нет | 31015-06 | Michell Instruments мод. Promet [за 1 датчик] | 21505
21ПВ0192 | Поверка. Анализаторы влажности газов, гигрометры точки росы/инея [за 1 датчик] | Поверка | Нет | 54772-13 | Hygrovision-mini [за 1 датчик] | 21505
21ПВ0192 | Поверка. Анализаторы влажности газов, гигрометры точки росы/инея [за 1 датчик] | Поверка | Нет | 42936-09 | DMT242 [за 1 датчик] | 21505
21ПВ0192 | Поверка. Анализаторы влажности газов, гигрометры точки росы/инея [за 1 датчик] | Поверка | Нет | 25552-03 | DewPro [за 1 датчик] | 21505
21ПВ0192 | Поверка. Анализаторы влажности газов, гигрометры точки росы/инея [за 1 датчик] | Поверка | Нет | 51606-12 | DewPro [за 1 датчик] | 21505
21ПВ0192 | Поверка. Анализаторы влажности газов, гигрометры точки росы/инея [за 1 датчик] | Поверка | Нет | 14565-95 | КОНГ-Прима-2 [за 1 датчик] | 21505
22ПВ0073 | Поверка. Анализаторы влажности термогравиметрические весовые | Поверка | Нет | 14263-94 | MA-30 | 8551
22ПВ0073 | Поверка. Анализаторы влажности термогравиметрические весовые | Поверка | Нет | 26788-04 | MA-45 | 8551
22ПВ0073 | Поверка. Анализаторы влажности термогравиметрические весовые | Поверка | Нет | 33833-07 | MA-35 | 8551
22ПВ0073 | Поверка. Анализаторы влажности термогравиметрические весовые | Поверка | Нет | 40194-08 | MB | 8551
22ПВ0073 | Поверка. Анализаторы влажности термогравиметрические весовые | Поверка | Нет | 40496-09 | MX-50 | 8551
22ПВ0073 | Поверка. Анализаторы влажности термогравиметрические весовые | Поверка | Нет | 40496-09 | MF-50 | 8551
22ПВ0073 | Поверка. Анализаторы влажности термогравиметрические весовые | Поверка | Нет | 40496-09 | MF-50, ML-50, MS-70, MX-50 | 8551
22ПВ0073 | Поверка. Анализаторы влажности термогравиметрические весовые | Поверка | Нет | 49771-12 | AGS200 | 8551
22ПВ0073 | Поверка. Анализаторы влажности термогравиметрические весовые | Поверка | Нет | 52699-13 | HX204 | 8551
22ПВ0073 | Поверка. Анализаторы влажности термогравиметрические весовые | Поверка | Нет | 52699-13 | HS153 | 8551
22ПВ0073 | Поверка. Анализаторы влажности термогравиметрические весовые | Поверка | Нет | 52699-13 | HB43-S | 8551
22ПВ0073 | Поверка. Анализаторы влажности термогравиметрические весовые | Поверка | Нет | 52699-13 | MJ33 | 8551
22ПВ0073 | Поверка. Анализаторы влажности термогравиметрические весовые | Поверка | Нет | 14263-94 | MA-30 | 8551
22ПВ0073 | Поверка. Анализаторы влажности термогравиметрические весовые | Поверка | Нет | 52699-13 | HS153 | 8551
22ПВ0073 | Поверка. Анализаторы влажности термогравиметрические весовые | Поверка | Нет | 52699-13 | HB43-S | 8551
22ПВ0073 | Поверка. Анализаторы влажности термогравиметрические весовые | Поверка | Нет | 52699-13 | MJ33 | 8551
21ПВ0193 | Поверка. Анализаторы влажности термогравиметрические, анализаторы влажности весовые | Поверка | Да | 20592-00 | Элвиз-2 | 8551
21ПВ0193 | Поверка. Анализаторы влажности термогравиметрические, анализаторы влажности весовые | Поверка | Да | 15513-96 | Эвлас-2 | 8551
21ПВ0193 | Поверка. Анализаторы влажности термогравиметрические, анализаторы влажности весовые | Поверка | Да | 20592-06 | ЭЛВИЗ-2 | 8551
21ПВ0193 | Поверка. Анализаторы влажности термогравиметрические, анализаторы влажности весовые | Поверка | Да | 22077-12 | Эвлас-2М | 8551
21ПВ0193 | Поверка. Анализаторы влажности термогравиметрические, анализаторы влажности весовые | Поверка | Да | 22077-01 | Эвлас-2М | 8551
ПП005403 | Поверка. Анализаторы воды многофункциональные TB82PH, TB84PH [за 1 параметра] | Поверка по 250 | Да |  |  | 2741.66
ПП005477 | Поверка. Анализаторы воды многофункциональные TB82PH, TB84PH [за 2 параметра] | Поверка по 250 | Да |  |  | 3987.86
ПП005543 | Поверка. Анализаторы воды многофункциональные TB82PH, TB84PH [за 3 параметра] | Поверка по 250 | Да |  |  | 4597.12
21ПВ0194 | Поверка. Анализаторы вольтамперометрические, полярографы [с применением ГСО заказчика] | Поверка | Да | 36276-07 | АКВ-07 МК [с применением ГСО заказчика] | 6585
21ПВ0194 | Поверка. Анализаторы вольтамперометрические, полярографы [с применением ГСО заказчика] | Поверка | Да | 27161-07 | ТА-AS [с применением ГСО заказчика] | 6585
21ПВ0194 | Поверка. Анализаторы вольтамперометрические, полярографы [с применением ГСО заказчика] | Поверка | Да | 19572-05 | АКВ-07 МК [с применением ГСО заказчика] | 6585
21ПВ0194 | Поверка. Анализаторы вольтамперометрические, полярографы [с применением ГСО заказчика] | Поверка | Да | 55117-13 | ТА-Эколаб [с применением ГСО заказчика] | 6585
21ПВ0194 | Поверка. Анализаторы вольтамперометрические, полярографы [с применением ГСО заказчика] | Поверка | Да | 18096-99 | АВА-2 [с применением ГСО заказчика] | 6585
21ПВ0194 | Поверка. Анализаторы вольтамперометрические, полярографы [с применением ГСО заказчика] | Поверка | Да | 33451-06 | ТА-07 [с применением ГСО заказчика] | 6585
21ПВ0194 | Поверка. Анализаторы вольтамперометрические, полярографы [с применением ГСО заказчика] | Поверка | Да | 15279-99 | ТА-2 [с применением ГСО заказчика] | 6585
21ПВ0194 | Поверка. Анализаторы вольтамперометрические, полярографы [с применением ГСО заказчика] | Поверка | Да | 45058-10 | АВС-1.1 [с применением ГСО заказчика] | 6585
21ПВ0194 | Поверка. Анализаторы вольтамперометрические, полярографы [с применением ГСО заказчика] | Поверка | Да | 44076-10 | ТА-Lab [с применением ГСО заказчика] | 6585
21ПВ0194 | Поверка. Анализаторы вольтамперометрические, полярографы [с применением ГСО заказчика] | Поверка | Да | 25353-03 | ТА-4 [с применением ГСО заказчика] | 6585
21ПВ0194 | Поверка. Анализаторы вольтамперометрические, полярографы [с применением ГСО заказчика] | Поверка | Да | 47442-11 | ПАН-As [с применением ГСО заказчика] | 6585
21ПВ0194 | Поверка. Анализаторы вольтамперометрические, полярографы [с применением ГСО заказчика] | Поверка | Да | 31729-06 | ПАН-As [с применением ГСО заказчика] | 6585
21ПВ0194 | Поверка. Анализаторы вольтамперометрические, полярографы [с применением ГСО заказчика] | Поверка | Да | 19601-00 | АВС-1.1 [с применением ГСО заказчика] | 6585
21ПВ0194 | Поверка. Анализаторы вольтамперометрические, полярографы [с применением ГСО заказчика] | Поверка | Да | 4980-75 | ПУ-1 [с применением ГСО заказчика] | 6585
ПП005688 | Поверка. Анализаторы выхлопных газов AT 501 [за 1 канал] | Поверка по 250 | Нет |  |  | 819.73
ПП005764 | Поверка. Анализаторы выхлопных газов AT 501 [за 2 канала] | Поверка по 250 | Нет |  |  | 1639.46
ПП005840 | Поверка. Анализаторы выхлопных газов AT 501 [за 3 канала] | Поверка по 250 | Нет |  |  | 2270.87
ПП005917 | Поверка. Анализаторы выхлопных газов AT 501 [за 4 канала] | Поверка по 250 | Нет |  |  | 2603.19
ПП005702 | Поверка. Анализаторы выхлопных газов двигателя MGT 5 [за 1 канал] | Поверка по 250 | Нет |  |  | 819.73
ПП005778 | Поверка. Анализаторы выхлопных газов двигателя MGT 5 [за 2 канала] | Поверка по 250 | Нет |  |  | 1639.46
ПП005854 | Поверка. Анализаторы выхлопных газов двигателя MGT 5 [за 3 канала] | Поверка по 250 | Нет |  |  | 2270.87
ПП005931 | Поверка. Анализаторы выхлопных газов двигателя MGT 5 [за 4 канала] | Поверка по 250 | Нет |  |  | 2603.19
ПП005718 | Поверка. Анализаторы выхлопных газов двигателя Газоанализаторы MGT 5 [за 1 канал] | Поверка по 250 | Нет |  |  | 819.73
ПП005793 | Поверка. Анализаторы выхлопных газов двигателя Газоанализаторы MGT 5 [за 2 канала] | Поверка по 250 | Нет |  |  | 1639.46
ПП005869 | Поверка. Анализаторы выхлопных газов двигателя Газоанализаторы MGT 5 [за 3 канала] | Поверка по 250 | Нет |  |  | 2270.87
ПП005946 | Поверка. Анализаторы выхлопных газов двигателя Газоанализаторы MGT 5 [за 4 канала] | Поверка по 250 | Нет |  |  | 2603.19
ПП005698 | Поверка. Анализаторы выхлопных газов с блоком измерения дымности ULTIMA 200, ULTIMA 400, ULTIMA 600 [за 1 канал] | Поверка по 250 | Нет |  |  | 819.73
ПП005774 | Поверка. Анализаторы выхлопных газов с блоком измерения дымности ULTIMA 200, ULTIMA 400, ULTIMA 600 [за 2 канала] | Поверка по 250 | Нет |  |  | 1639.46
ПП005850 | Поверка. Анализаторы выхлопных газов с блоком измерения дымности ULTIMA 200, ULTIMA 400, ULTIMA 600 [за 3 канала] | Поверка по 250 | Нет |  |  | 2270.87
ПП005927 | Поверка. Анализаторы выхлопных газов с блоком измерения дымности ULTIMA 200, ULTIMA 400, ULTIMA 600 [за 4 канала] | Поверка по 250 | Нет |  |  | 2603.19
ПП005658 | Поверка. Анализаторы Газотест [за 1 канал] | Поверка по 250 | Нет |  |  | 819.73
ПП005659 | Поверка. Анализаторы Газотест [за 1 канал] | Поверка по 250 | Нет |  |  | 819.73
ПП005734 | Поверка. Анализаторы Газотест [за 2 канала] | Поверка по 250 | Нет |  |  | 1639.46
ПП005735 | Поверка. Анализаторы Газотест [за 2 канала] | Поверка по 250 | Нет |  |  | 1639.46
ПП005809 | Поверка. Анализаторы Газотест [за 3 канала] | Поверка по 250 | Нет |  |  | 2270.87
ПП005810 | Поверка. Анализаторы Газотест [за 3 канала] | Поверка по 250 | Нет |  |  | 2270.87
ПП005886 | Поверка. Анализаторы Газотест [за 4 канала] | Поверка по 250 | Нет |  |  | 2603.19
ПП005887 | Поверка. Анализаторы Газотест [за 4 канала] | Поверка по 250 | Нет |  |  | 2603.19
21ПВ0198 | Поверка. Анализаторы давления насыщенных паров [с применением ГСО заказчика] | Поверка | Да | 24314-03 | MINIVAP VPSH [с применением ГСО заказчика] | 13554
21ПВ0198 | Поверка. Анализаторы давления насыщенных паров [с применением ГСО заказчика] | Поверка | Да | 24314-08 | MINIVAP VPSH [с применением ГСО заказчика] | 13554
21ПВ0198 | Поверка. Анализаторы давления насыщенных паров [с применением ГСО заказчика] | Поверка | Да | 24314-08 | MINIVAP VPS [с применением ГСО заказчика] | 13554
21ПВ0198 | Поверка. Анализаторы давления насыщенных паров [с применением ГСО заказчика] | Поверка | Да | 38663-08 | SETAVAP II [с применением ГСО заказчика] | 13554
21ПВ0198 | Поверка. Анализаторы давления насыщенных паров [с применением ГСО заказчика] | Поверка | Да | 52198-12 | MINIVAP VPXpert [с применением ГСО заказчика] | 13554
21ПВ0199 | Поверка. Анализаторы давления насыщенных паров [с применением ГСО исполнителя] | Поверка | Да | 24314-03 | MINIVAP VPSH [с применением ГСО исполнителя] | 25612
21ПВ0199 | Поверка. Анализаторы давления насыщенных паров [с применением ГСО исполнителя] | Поверка | Да | 24314-08 | MINIVAP VPSH [с применением ГСО исполнителя] | 25612
21ПВ0199 | Поверка. Анализаторы давления насыщенных паров [с применением ГСО исполнителя] | Поверка | Да | 24314-08 | MINIVAP VPS [с применением ГСО исполнителя] | 25612
21ПВ0199 | Поверка. Анализаторы давления насыщенных паров [с применением ГСО исполнителя] | Поверка | Да | 38663-08 | SETAVAP II [с применением ГСО исполнителя] | 25612
21ПВ0199 | Поверка. Анализаторы давления насыщенных паров [с применением ГСО исполнителя] | Поверка | Да | 52198-12 | MINIVAP VPXpert [с применением ГСО исполнителя] | 25612
21ПВ0200 | Поверка. Анализаторы для определения температуры застывания, помутнения, плавления, текучести нефтепродуктов (с применением ГСО заказчика) | Поверка | Да | 31553-06 | ИНПН | 7466
21ПВ0200 | Поверка. Анализаторы для определения температуры застывания, помутнения, плавления, текучести нефтепродуктов (с применением ГСО заказчика) | Поверка | Да | 37930-08 | ИНПН SX-800 | 7466
21ПВ0201 | Поверка. Анализаторы для определения температуры застывания, помутнения, плавления, текучести нефтепродуктов (с применением ГСО исполнителя) | Поверка | Да | 31553-06 | ИНПН | 19189
21ПВ0201 | Поверка. Анализаторы для определения температуры застывания, помутнения, плавления, текучести нефтепродуктов (с применением ГСО исполнителя) | Поверка | Да | 37930-08 | ИНПН SX-800 | 19189
ПП006710 | Поверка. Анализаторы дымности OPUS 50, OPUS 50 Portable | Поверка по 250 | Да |  |  | 819.73
ПП005441 | Поверка. Анализаторы жидкости 1056, 56, 1057, 1066 [за 1 параметра] | Поверка по 250 | Да |  |  | 2741.66
ПП005511 | Поверка. Анализаторы жидкости 1056, 56, 1057, 1066 [за 2 параметра] | Поверка по 250 | Да |  |  | 3987.86
ПП005578 | Поверка. Анализаторы жидкости 1056, 56, 1057, 1066 [за 3 параметра] | Поверка по 250 | Да |  |  | 4597.12
ПП005438 | Поверка. Анализаторы жидкости 3200M, 3200P, 3200I, 3200C, 3200D [за 1 параметра] | Поверка по 250 | Да |  |  | 2741.66
ПП005508 | Поверка. Анализаторы жидкости 3200M, 3200P, 3200I, 3200C, 3200D [за 2 параметра] | Поверка по 250 | Да |  |  | 3987.86
ПП005575 | Поверка. Анализаторы жидкости 3200M, 3200P, 3200I, 3200C, 3200D [за 3 параметра] | Поверка по 250 | Да |  |  | 4597.12
ПП005435 | Поверка. Анализаторы жидкости 6081 [за 1 параметра] | Поверка по 250 | Да |  |  | 2741.66
ПП005505 | Поверка. Анализаторы жидкости 6081 [за 2 параметра] | Поверка по 250 | Да |  |  | 3987.86
ПП005572 | Поверка. Анализаторы жидкости 6081 [за 3 параметра] | Поверка по 250 | Да |  |  | 4597.12
ПП005562 | Поверка. Анализаторы жидкости AX400 мод. AX410, AX411, AX413, AX416, AX418, AX430, AX433, AX436, AX438, AX450, AX455, AX456, AX460, AX466, AX468, AX48 | Поверка по 250 | Да |  |  | 4597.12
ПП005495 | Поверка. Анализаторы жидкости AX400 мод. AX410, AX411, AX413, AX416, AX418, AX430, AX433, AX436, AX438, AX450, AX455, AX456, AX460, AX466, AX468, AX48 | Поверка по 250 | Да |  |  | 3987.86
ПП005424 | Поверка. Анализаторы жидкости AX400 мод. AX410, AX411, AX413, AX416, AX418, AX430, AX433, AX436, AX438, AX450, AX455, AX456, AX460, AX466, AX468, AX48 | Поверка по 250 | Да |  |  | 2741.66
ПП005452 | Поверка. Анализаторы жидкости Chemitec Series 50 [за 1 параметра] | Поверка по 250 | Да |  |  | 2741.66
ПП005518 | Поверка. Анализаторы жидкости Chemitec Series 50 [за 2 параметра] | Поверка по 250 | Да |  |  | 3987.86
ПП005584 | Поверка. Анализаторы жидкости Chemitec Series 50 [за 3 параметра] | Поверка по 250 | Да |  |  | 4597.12
ПП005350 | Поверка. Анализаторы жидкости Five | Поверка по 250 | Да |  |  | 819.73
ПП005420 | Поверка. Анализаторы жидкости Five [за 1 параметра] | Поверка по 250 | Да |  |  | 2741.66
ПП005491 | Поверка. Анализаторы жидкости Five [за 2 параметра] | Поверка по 250 | Да |  |  | 3987.86
ПП005558 | Поверка. Анализаторы жидкости Five [за 3 параметра] | Поверка по 250 | Да |  |  | 4597.12
ПП005449 | Поверка. Анализаторы жидкости Five F [за 1 параметра] | Поверка по 250 | Да |  |  | 2741.66
ПП005419 | Поверка. Анализаторы жидкости Five™ [за 1 параметра] | Поверка по 250 | Да |  |  | 2741.66
ПП005490 | Поверка. Анализаторы жидкости Five™ [за 2 параметра] | Поверка по 250 | Да |  |  | 3987.86
ПП005557 | Поверка. Анализаторы жидкости Five™ [за 3 параметра] | Поверка по 250 | Да |  |  | 4597.12
ПП005451 | Поверка. Анализаторы жидкости FLEXA мод. FLXA202 [за 1 параметра] | Поверка по 250 | Да |  |  | 2741.66
ПП005517 | Поверка. Анализаторы жидкости FLEXA мод. FLXA202 [за 2 параметра] | Поверка по 250 | Да |  |  | 3987.86
ПП005434 | Поверка. Анализаторы жидкости FLEXA мод. FLXA21 [за 1 параметра] | Поверка по 250 | Да |  |  | 2741.66
ПП005388 | Поверка. Анализаторы жидкости HI 937XX [за 1 параметра] | Поверка по 250 | Да |  |  | 2741.66
ПП005464 | Поверка. Анализаторы жидкости HI 937XX [за 2 параметра] | Поверка по 250 | Да |  |  | 3987.86
ПП005530 | Поверка. Анализаторы жидкости HI 937XX [за 3 параметра] | Поверка по 250 | Да |  |  | 4597.12
ПП005389 | Поверка. Анализаторы жидкости HI937XX мод. 701-703, 705, 707, 708, 711-713, 717, 721, 725, 727-729, 734, 735, 737, 741, 742, 744-746, 748 [за 1 параме | Поверка по 250 | Да |  |  | 2741.66
ПП005465 | Поверка. Анализаторы жидкости HI937XX мод. 701-703, 705, 707, 708, 711-713, 717, 721, 725, 727-729, 734, 735, 737, 741, 742, 744-746, 748 [за 2 параме | Поверка по 250 | Да |  |  | 3987.86
ПП005531 | Поверка. Анализаторы жидкости HI937XX мод. 701-703, 705, 707, 708, 711-713, 717, 721, 725, 727-729, 734, 735, 737, 741, 742, 744-746, 748 [за 3 параме | Поверка по 250 | Да |  |  | 4597.12
ПП005429 | Поверка. Анализаторы жидкости HI96xxx [за 1 параметра] | Поверка по 250 | Да |  |  | 2741.66
ПП005500 | Поверка. Анализаторы жидкости HI96xxx [за 2 параметра] | Поверка по 250 | Да |  |  | 3987.86
ПП005567 | Поверка. Анализаторы жидкости HI96xxx [за 3 параметра] | Поверка по 250 | Да |  |  | 4597.12
ПП005445 | Поверка. Анализаторы жидкости Inolab [за 1 параметра] | Поверка по 250 | Да |  |  | 2741.66
ПП005514 | Поверка. Анализаторы жидкости Inolab [за 2 параметра] | Поверка по 250 | Да |  |  | 3987.86
ПП005581 | Поверка. Анализаторы жидкости Inolab [за 3 параметра] | Поверка по 250 | Да |  |  | 4597.12
ПП005439 | Поверка. Анализаторы жидкости Liquiline CM44х, Liquiline CM44xR, Liquiline CM14 [за 1 параметра] | Поверка по 250 | Да |  |  | 2741.66
ПП005509 | Поверка. Анализаторы жидкости Liquiline CM44х, Liquiline CM44xR, Liquiline CM14 [за 2 параметра] | Поверка по 250 | Да |  |  | 3987.86
ПП005576 | Поверка. Анализаторы жидкости Liquiline CM44х, Liquiline CM44xR, Liquiline CM14 [за 3 параметра] | Поверка по 250 | Да |  |  | 4597.12
ПП005416 | Поверка. Анализаторы жидкости Liquiline M CM42 [за 1 параметра] | Поверка по 250 | Да |  |  | 2741.66
ПП005417 | Поверка. Анализаторы жидкости Liquiline M CM42 [за 1 параметра] | Поверка по 250 | Да |  |  | 2741.66
ПП005427 | Поверка. Анализаторы жидкости Liquiline M CM44x [за 1 параметра] | Поверка по 250 | Да |  |  | 2741.66
ПП005498 | Поверка. Анализаторы жидкости Liquiline M CM44x [за 2 параметра] | Поверка по 250 | Да |  |  | 3987.86
ПП005565 | Поверка. Анализаторы жидкости Liquiline M CM44x [за 3 параметра] | Поверка по 250 | Да |  |  | 4597.12
ПП005448 | Поверка. Анализаторы жидкости Metrohm мод. 912, 913, 914 [за 1 параметра] | Поверка по 250 | Да |  |  | 2741.66
ПП005312 | Поверка. Анализаторы жидкости PP | Поверка по 250 | Да |  |  | 819.73
ПП005408 | Поверка. Анализаторы жидкости PP [за 1 параметра] | Поверка по 250 | Да |  |  | 2741.66
ПП005481 | Поверка. Анализаторы жидкости PP [за 2 параметра] | Поверка по 250 | Да |  |  | 3987.86
ПП005548 | Поверка. Анализаторы жидкости PP [за 3 параметра] | Поверка по 250 | Да |  |  | 4597.12
ПП005455 | Поверка. Анализаторы жидкости SevenCompact [за 1 параметра] | Поверка по 250 | Да |  |  | 2741.66
ПП005521 | Поверка. Анализаторы жидкости SevenCompact [за 2 параметра] | Поверка по 250 | Да |  |  | 3987.86
ПП005587 | Поверка. Анализаторы жидкости SevenCompact [за 3 параметра] | Поверка по 250 | Да |  |  | 4597.12
ПП005372 | Поверка. Анализаторы жидкости SevenCompact мод. S220, S230, S223 | Поверка по 250 | Да |  |  | 819.73
ПП005433 | Поверка. Анализаторы жидкости SevenCompact мод. S220, S230, S223 [за 1 параметра] | Поверка по 250 | Да |  |  | 2741.66
ПП005504 | Поверка. Анализаторы жидкости SevenCompact мод. S220, S230, S223 [за 2 параметра] | Поверка по 250 | Да |  |  | 3987.86
ПП005571 | Поверка. Анализаторы жидкости SevenCompact мод. S220, S230, S223 [за 3 параметра] | Поверка по 250 | Да |  |  | 4597.12
ПП005442 | Поверка. Анализаторы жидкости Starter [за 1 параметра] | Поверка по 250 | Да |  |  | 2741.66
ПП005443 | Поверка. Анализаторы жидкости Teledyne мод. LXT-220, LXT-230, LXT-280, LXT-330, LXT-800, FCA-220, TCA-220 [за 1 параметра] | Поверка по 250 | Да |  |  | 2741.66
ПП005512 | Поверка. Анализаторы жидкости Teledyne мод. LXT-220, LXT-230, LXT-280, LXT-330, LXT-800, FCA-220, TCA-220 [за 2 параметра] | Поверка по 250 | Да |  |  | 3987.86
ПП005450 | Поверка. Анализаторы жидкости WTW [за 1 параметра] | Поверка по 250 | Да |  |  | 2741.66
ПП005516 | Поверка. Анализаторы жидкости WTW [за 2 параметра] | Поверка по 250 | Да |  |  | 3987.86
ПП005583 | Поверка. Анализаторы жидкости WTW [за 3 параметра] | Поверка по 250 | Да |  |  | 4597.12
ПП005423 | Поверка. Анализаторы жидкости Xmt-P, Xmt-C, Xmt-T, Xmt-A [за 1 параметра] | Поверка по 250 | Да |  |  | 2741.66
ПП005494 | Поверка. Анализаторы жидкости Xmt-P, Xmt-C, Xmt-T, Xmt-A [за 2 параметра] | Поверка по 250 | Да |  |  | 3987.86
ПП005561 | Поверка. Анализаторы жидкости Xmt-P, Xmt-C, Xmt-T, Xmt-A [за 3 параметра] | Поверка по 250 | Да |  |  | 4597.12
ПП005440 | Поверка. Анализаторы жидкости АТОН-301 МП [за 1 параметра] | Поверка по 250 | Да |  |  | 2741.66
ПП005510 | Поверка. Анализаторы жидкости АТОН-301 МП [за 2 параметра] | Поверка по 250 | Да |  |  | 3987.86
ПП005577 | Поверка. Анализаторы жидкости АТОН-301 МП [за 3 параметра] | Поверка по 250 | Да |  |  | 4597.12
ПП005418 | Поверка. Анализаторы жидкости АТОН-301МП [за 1 параметра] | Поверка по 250 | Да |  |  | 2741.66
ПП005489 | Поверка. Анализаторы жидкости АТОН-301МП [за 2 параметра] | Поверка по 250 | Да |  |  | 3987.86
ПП005556 | Поверка. Анализаторы жидкости АТОН-301МП [за 3 параметра] | Поверка по 250 | Да |  |  | 4597.12
ПП005447 | Поверка. Анализаторы жидкости кондуктометрические HI 98308, HI 98301, HI 98302, HI 98303, HI 98304, HI 98311, HI 98312, HI 9033, HI 9034, HI 8733, HI | Поверка по 250 | Да |  |  | 2741.66
ПП005404 | Поверка. Анализаторы жидкости лабораторные АНИОН 4100 [за 1 параметра] | Поверка по 250 | Да |  |  | 2741.66
ПП005405 | Поверка. Анализаторы жидкости лабораторные Анион 4100 [за 1 параметра] | Поверка по 250 | Да |  |  | 2741.66
ПП005478 | Поверка. Анализаторы жидкости лабораторные АНИОН 4100 [за 2 параметра] | Поверка по 250 | Да |  |  | 3987.86
ПП005479 | Поверка. Анализаторы жидкости лабораторные Анион 4100 [за 2 параметра] | Поверка по 250 | Да |  |  | 3987.86
ПП005544 | Поверка. Анализаторы жидкости лабораторные АНИОН 4100 [за 3 параметра] | Поверка по 250 | Да |  |  | 4597.12
ПП005545 | Поверка. Анализаторы жидкости лабораторные Анион 4100 [за 3 параметра] | Поверка по 250 | Да |  |  | 4597.12
ПП005391 | Поверка. Анализаторы жидкости малогабаритные pH Pro, pH Pal [за 1 параметра] | Поверка по 250 | Да |  |  | 2741.66
ПП005392 | Поверка. Анализаторы жидкости малогабаритные pH Pro, pH Pal, pNO3 Nitrate Pal [за 1 параметра] | Поверка по 250 | Да |  |  | 2741.66
ПП005432 | Поверка. Анализаторы жидкости многопараметрические inoLab [за 1 параметра] | Поверка по 250 | Да |  |  | 2741.66
ПП005503 | Поверка. Анализаторы жидкости многопараметрические inoLab [за 2 параметра] | Поверка по 250 | Да |  |  | 3987.86
ПП005570 | Поверка. Анализаторы жидкости многопараметрические inoLab [за 3 параметра] | Поверка по 250 | Да |  |  | 4597.12
ПП005431 | Поверка. Анализаторы жидкости многопараметрические inoLab, Multi, ProfiLine Multi [за 1 параметра] | Поверка по 250 | Да |  |  | 2741.66
ПП005502 | Поверка. Анализаторы жидкости многопараметрические inoLab, Multi, ProfiLine Multi [за 2 параметра] | Поверка по 250 | Да |  |  | 3987.86
ПП005569 | Поверка. Анализаторы жидкости многопараметрические inoLab, Multi, ProfiLine Multi [за 3 параметра] | Поверка по 250 | Да |  |  | 4597.12
ПП005528 | Поверка. Анализаторы жидкости многопараметрические Multi (197i, 340i, 350i), pH/Oxi340i, pH/Cond340i, inoLab Multi (720, 740), inoLab (pH/Cond720, pH/ | Поверка по 250 | Да |  |  | 4597.12
ПП005462 | Поверка. Анализаторы жидкости многопараметрические Multi (197i, 340i, 350i), pH/Oxi340i, pH/Cond340i, inoLab Multi (720, 740), inoLab (pH/Cond720, pH/ | Поверка по 250 | Да |  |  | 3987.86
ПП005386 | Поверка. Анализаторы жидкости многопараметрические Multi (197i, 340i, 350i), pH/Oxi340i, pH/Cond340i, inoLab Multi (720, 740), inoLab (pH/Cond720, pH/ | Поверка по 250 | Да |  |  | 2741.66
ПП005387 | Поверка. Анализаторы жидкости многопараметрические Multilab P [за 1 параметра] | Поверка по 250 | Да |  |  | 2741.66
ПП005463 | Поверка. Анализаторы жидкости многопараметрические Multilab P [за 2 параметра] | Поверка по 250 | Да |  |  | 3987.86
ПП005529 | Поверка. Анализаторы жидкости многопараметрические Multilab P [за 3 параметра] | Поверка по 250 | Да |  |  | 4597.12
ПП005385 | Поверка. Анализаторы жидкости многопараметрические Multilab P, MultiLine P [за 1 параметра] | Поверка по 250 | Да |  |  | 2741.66
ПП005461 | Поверка. Анализаторы жидкости многопараметрические Multilab P, MultiLine P [за 2 параметра] | Поверка по 250 | Да |  |  | 3987.86
ПП005527 | Поверка. Анализаторы жидкости многопараметрические Multilab P, MultiLine P [за 3 параметра] | Поверка по 250 | Да |  |  | 4597.12
ПП005292 | Поверка. Анализаторы жидкости многопараметрические Экотест-2000 | Поверка по 250 | Да |  |  | 819.73
ПП005396 | Поверка. Анализаторы жидкости многопараметрические Экотест-2000 [за 1 параметра] | Поверка по 250 | Да |  |  | 2741.66
ПП005397 | Поверка. Анализаторы жидкости многопараметрические Экотест-2000 [за 1 параметра] | Поверка по 250 | Да |  |  | 2741.66
ПП005398 | Поверка. Анализаторы жидкости многопараметрические Экотест-2000 [за 1 параметра] | Поверка по 250 | Да |  |  | 2741.66
ПП005470 | Поверка. Анализаторы жидкости многопараметрические Экотест-2000 [за 2 параметра] | Поверка по 250 | Да |  |  | 3987.86
ПП005471 | Поверка. Анализаторы жидкости многопараметрические Экотест-2000 [за 2 параметра] | Поверка по 250 | Да |  |  | 3987.86
ПП005472 | Поверка. Анализаторы жидкости многопараметрические Экотест-2000 [за 2 параметра] | Поверка по 250 | Да |  |  | 3987.86
ПП005536 | Поверка. Анализаторы жидкости многопараметрические Экотест-2000 [за 3 параметра] | Поверка по 250 | Да |  |  | 4597.12
ПП005537 | Поверка. Анализаторы жидкости многопараметрические Экотест-2000 [за 3 параметра] | Поверка по 250 | Да |  |  | 4597.12
ПП005538 | Поверка. Анализаторы жидкости многопараметрические Экотест-2000 [за 3 параметра] | Поверка по 250 | Да |  |  | 4597.12
ПП005421 | Поверка. Анализаторы жидкости портативные 20 [за 1 параметра] | Поверка по 250 | Да |  |  | 2741.66
ПП005492 | Поверка. Анализаторы жидкости портативные 20 [за 2 параметра] | Поверка по 250 | Да |  |  | 3987.86
ПП005559 | Поверка. Анализаторы жидкости портативные 20 [за 3 параметра] | Поверка по 250 | Да |  |  | 4597.12
ПП005399 | Поверка. Анализаторы жидкости портативные Анион 7000 [за 1 параметра] | Поверка по 250 | Да |  |  | 2741.66
ПП005400 | Поверка. Анализаторы жидкости портативные Анион 7000 [за 1 параметра] | Поверка по 250 | Да |  |  | 2741.66
ПП005473 | Поверка. Анализаторы жидкости портативные Анион 7000 [за 2 параметра] | Поверка по 250 | Да |  |  | 3987.86
ПП005474 | Поверка. Анализаторы жидкости портативные Анион 7000 [за 2 параметра] | Поверка по 250 | Да |  |  | 3987.86
ПП005539 | Поверка. Анализаторы жидкости портативные Анион 7000 [за 3 параметра] | Поверка по 250 | Да |  |  | 4597.12
ПП005540 | Поверка. Анализаторы жидкости портативные Анион 7000 [за 3 параметра] | Поверка по 250 | Да |  |  | 4597.12
ПП005422 | Поверка. Анализаторы жидкости промышленные 20 [за 1 параметра] | Поверка по 250 | Да |  |  | 2741.66
ПП005437 | Поверка. Анализаторы жидкости промышленные 20 [за 1 параметра] | Поверка по 250 | Да |  |  | 2741.66
ПП005507 | Поверка. Анализаторы жидкости промышленные 20 [за 2 параметра] | Поверка по 250 | Да |  |  | 3987.86
ПП005493 | Поверка. Анализаторы жидкости промышленные 20 [за 2 параметра] | Поверка по 250 | Да |  |  | 3987.86
ПП005560 | Поверка. Анализаторы жидкости промышленные 20 [за 3 параметра] | Поверка по 250 | Да |  |  | 4597.12
ПП005574 | Поверка. Анализаторы жидкости промышленные 20 [за 3 параметра] | Поверка по 250 | Да |  |  | 4597.12
ПП005453 | Поверка. Анализаторы жидкости промышленные AQUIS, мод. AQUIS touch S, AQUIS touch P, AQUIS 500RS, AQUIS 500AS [за 1 параметра] | Поверка по 250 | Да |  |  | 2741.66
ПП005519 | Поверка. Анализаторы жидкости промышленные AQUIS, мод. AQUIS touch S, AQUIS touch P, AQUIS 500RS, AQUIS 500AS [за 2 параметра] | Поверка по 250 | Да |  |  | 3987.86
ПП005585 | Поверка. Анализаторы жидкости промышленные AQUIS, мод. AQUIS touch S, AQUIS touch P, AQUIS 500RS, AQUIS 500AS [за 3 параметра] | Поверка по 250 | Да |  |  | 4597.12
ПП005446 | Поверка. Анализаторы жидкости промышленные Liquiline System CA80AM [за 1 параметра] | Поверка по 250 | Да |  |  | 2741.66
ПП005515 | Поверка. Анализаторы жидкости промышленные Liquiline System CA80AM [за 2 параметра] | Поверка по 250 | Да |  |  | 3987.86
ПП005582 | Поверка. Анализаторы жидкости промышленные Liquiline System CA80AM [за 3 параметра] | Поверка по 250 | Да |  |  | 4597.12
ПП005454 | Поверка. Анализаторы жидкости промышленные Liquiline System CA80XX, Liquistation CSF48, Liquiport 2010 CSP44 [за 1 параметра] | Поверка по 250 | Да |  |  | 2741.66
ПП005520 | Поверка. Анализаторы жидкости промышленные Liquiline System CA80XX, Liquistation CSF48, Liquiport 2010 CSP44 [за 2 параметра] | Поверка по 250 | Да |  |  | 3987.86
ПП005586 | Поверка. Анализаторы жидкости промышленные Liquiline System CA80XX, Liquistation CSF48, Liquiport 2010 CSP44 [за 3 параметра] | Поверка по 250 | Да |  |  | 4597.12
ПП005444 | Поверка. Анализаторы жидкости промышленные Liquiline М CM42, Smartec CLD 18 [за 1 параметра] | Поверка по 250 | Да |  |  | 2741.66
ПП005513 | Поверка. Анализаторы жидкости промышленные Liquiline М CM42, Smartec CLD 18 [за 2 параметра] | Поверка по 250 | Да |  |  | 3987.86
ПП005580 | Поверка. Анализаторы жидкости промышленные Liquiline М CM42, Smartec CLD 18 [за 3 параметра] | Поверка по 250 | Да |  |  | 4597.12
ПП005436 | Поверка. Анализаторы жидкости ТМ Ulab [за 1 параметра] | Поверка по 250 | Да |  |  | 2741.66
ПП005506 | Поверка. Анализаторы жидкости ТМ Ulab [за 2 параметра] | Поверка по 250 | Да |  |  | 3987.86
ПП005573 | Поверка. Анализаторы жидкости ТМ Ulab [за 3 параметра] | Поверка по 250 | Да |  |  | 4597.12
ПП006451 | Поверка. Анализаторы жидкости Флюорат-02 | Поверка по 250 | Да |  |  | 4187.26
ПП006452 | Поверка. Анализаторы жидкости Флюорат-02 | Поверка по 250 | Да |  |  | 4187.26
ПП006283 | Поверка. Анализаторы жидкости Флюорат-02 | Поверка по 250 | Да |  |  | 2409.33
ПП006284 | Поверка. Анализаторы жидкости Флюорат-02 | Поверка по 250 | Да |  |  | 2409.33
ПП006285 | Поверка. Анализаторы жидкости Флюорат-02 | Поверка по 250 | Да |  |  | 2409.33
ПП006286 | Поверка. Анализаторы жидкости Флюорат-02 | Поверка по 250 | Да |  |  | 2409.33
ПП005457 | Поверка. Анализаторы жидкости Флюорат-02 [за 2 параметра] | Поверка по 250 | Да |  |  | 3987.86
ПП006298 | Поверка. Анализаторы жидкости фотометрические ATB | Поверка по 250 | Да |  |  | 1993.93
ПП006297 | Поверка. Анализаторы жидкости фотометрические ATB/miniAPI | Поверка по 250 | Да |  |  | 1993.93
ПП006296 | Поверка. Анализаторы жидкости фотометрические PhotoLab S6, PhotoLab S12, PhotoLab Spektral, PhotoFlex | Поверка по 250 | Да |  |  | 1993.93
ПП006299 | Поверка. Анализаторы жидкости фотометрические Vitek | Поверка по 250 | Да |  |  | 1993.93
ПП006295 | Поверка. Анализаторы жидкости фотометрические универсальные MPM 2000, PhotoLab | Поверка по 250 | Да |  |  | 1993.93
ПП005302 | Поверка. Анализаторы жидкости Эксперт-001 | Поверка по 250 | Да |  |  | 819.73
ПП005407 | Поверка. Анализаторы жидкости Эксперт-001 [за 1 параметра] | Поверка по 250 | Да |  |  | 2741.66
ПП005480 | Поверка. Анализаторы жидкости Эксперт-001 [за 2 параметра] | Поверка по 250 | Да |  |  | 3987.86
ПП005547 | Поверка. Анализаторы жидкости Эксперт-001 [за 3 параметра] | Поверка по 250 | Да |  |  | 4597.12
ПП005390 | Поверка. Анализаторы жидкостные HI 937XX [за 1 параметра] | Поверка по 250 | Да |  |  | 2741.66
ПП005466 | Поверка. Анализаторы жидкостные HI 937XX [за 2 параметра] | Поверка по 250 | Да |  |  | 3987.86
ПП005532 | Поверка. Анализаторы жидкостные HI 937XX [за 3 параметра] | Поверка по 250 | Да |  |  | 4597.12
21ПВ0202 | Поверка. Анализаторы иммунохемилюминесцентные, иммунохимические | Поверка | Да | 28471-04 | IMMULITE 2000 | 7206
21ПВ0202 | Поверка. Анализаторы иммунохемилюминесцентные, иммунохимические | Поверка | Да | 28472-04 | IMMULITE 1000 | 7206
21ПВ0202 | Поверка. Анализаторы иммунохемилюминесцентные, иммунохимические | Поверка | Да | 41821-09 | Cobas e 411 (rack/disk) | 7206
21ПВ0202 | Поверка. Анализаторы иммунохемилюминесцентные, иммунохимические | Поверка | Да | 57333-14 | miniVIDAS | 7206
21ПВ0203 | Поверка. Анализаторы ионного состава [с применением ГСО заказчика] | Поверка | Да | 21798-07 | АН-12 [с применением ГСО заказчика] | 14041
21ПВ0203 | Поверка. Анализаторы ионного состава [с применением ГСО заказчика] | Поверка | Да | 35364-10 | МАРК-1002 [с применением ГСО заказчика] | 14041
ПП005373 | Поверка. Анализаторы ионного состава потенциометрические ПАИС-pH | Поверка по 250 | Да |  |  | 819.73
ПП005594 | Поверка. Анализаторы кислорода портативные многофункциональные АКПМ | Поверка по 250 | Да |  |  | 2741.66
ПП005595 | Поверка. Анализаторы кислорода портативные многофункциональные АКПМ | Поверка по 250 | Да |  |  | 2741.66
ПП005596 | Поверка. Анализаторы кислорода портативные многофункциональные АКПМ (АКПМ-01, АКПМ-02) | Поверка по 250 | Да |  |  | 2741.66
ПП005428 | Поверка. Анализаторы кислорода промышленные многофункциональные АКПМ-1 [за 1 параметра] | Поверка по 250 | Да |  |  | 2741.66
ПП005499 | Поверка. Анализаторы кислорода промышленные многофункциональные АКПМ-1 [за 2 параметра] | Поверка по 250 | Да |  |  | 3987.86
ПП005566 | Поверка. Анализаторы кислорода промышленные многофункциональные АКПМ-1 [за 3 параметра] | Поверка по 250 | Да |  |  | 4597.12
ПП005356 | Поверка. Анализаторы комбинированные M300 | Поверка по 250 | Да |  |  | 819.73
21ПВ0204 | Поверка. Анализаторы микробиологические, кондуктометрические | Поверка | Да | 24961-03 | БакТрак 4300 | 10413
21ПВ0205 | Поверка. Анализаторы молока | Поверка | Да | 15274-06 | Клевер-1М | 5928
21ПВ0205 | Поверка. Анализаторы молока | Поверка | Да | 46032-10 | Лактан 1-4 М | 5928
21ПВ0205 | Поверка. Анализаторы молока | Поверка | Да | 15274-01 | Клевер-1М | 5928
21ПВ0205 | Поверка. Анализаторы молока | Поверка | Да | 13134-05 | Лактан 1-4 | 5928
21ПВ0205 | Поверка. Анализаторы молока | Поверка | Да | 15274-96 | Клевер-1М | 5928
21ПВ0205 | Поверка. Анализаторы молока | Поверка | Да | 29679-05 | Lactoscan | 5928
21ПВ0205 | Поверка. Анализаторы молока | Поверка | Да | 39992-08 | Ekomilk-Total | 5928
21ПВ0205 | Поверка. Анализаторы молока | Поверка | Да | 41715-09 | АКМ-98 | 5928
21ПВ0205 | Поверка. Анализаторы молока | Поверка | Да | 39563-08 | Соматос-Мини | 5928
21ПВ0205 | Поверка. Анализаторы молока | Поверка | Да | 55784-13 | Соматос-В.2К | 5928
21ПВ0205 | Поверка. Анализаторы молока | Поверка | Да | 47396-11 | Соматос-В | 5928
21ПВ0205 | Поверка. Анализаторы молока | Поверка | Да | 25333-03 | Соматос-М | 5928
21ПВ0205 | Поверка. Анализаторы молока | Поверка | Да | 25333-08 | Соматос-М.2К | 5928
21ПВ0205 | Поверка. Анализаторы молока | Поверка | Да | 16424-06 | MilkoScan FT 2 | 5928
21ПВ0205 | Поверка. Анализаторы молока | Поверка | Да | 16424-06 | MilkoScan FT 120 | 5928
21ПВ0205 | Поверка. Анализаторы молока | Поверка | Да | 35748-07 | Клевер-2М | 5928
21ПВ0205 | Поверка. Анализаторы молока | Поверка | Да | 35748-07 | Клевер-2 | 5928
21ПВ0207 | Поверка. Анализаторы мутности жидкости | Поверка | Да | 28382-10 | CUM | 6237
21ПВ0207 | Поверка. Анализаторы мутности жидкости | Поверка | Да | 22673-02 | SIGRIST | 6237
21ПВ0207 | Поверка. Анализаторы мутности жидкости | Поверка | Да | 46622-11 | HI 98703 | 6237
21ПВ0207 | Поверка. Анализаторы мутности жидкости | Поверка | Да | 26091-03 | 2100 | 6237
ПП006290 | Поверка. Анализаторы нефтепродуктов автоматические ФЛЮОРАТ-АЕ-2 | Поверка по 250 | Да |  |  | 2409.33
ПП006292 | Поверка. Анализаторы нефтепродуктов автоматические ФЛЮОРАТ-АЕ-2 | Поверка по 250 | Да |  |  | 2409.33
ПП006293 | Поверка. Анализаторы нефтепродуктов автоматические ФЛЮОРАТ-АЕ-2 | Поверка по 250 | Да |  |  | 2409.33
21ПВ0208 | Поверка. Анализаторы нефтепродуктов в воде, концентратомеры нефтепродуктов | Поверка | Да | 54154-13 | OCMA-350 | 6684
21ПВ0208 | Поверка. Анализаторы нефтепродуктов в воде, концентратомеры нефтепродуктов | Поверка | Да | 17946-98 | Невод | 6684
21ПВ0208 | Поверка. Анализаторы нефтепродуктов в воде, концентратомеры нефтепродуктов | Поверка | Да | 35263-07 | ОСМА-350 | 6684
21ПВ0208 | Поверка. Анализаторы нефтепродуктов в воде, концентратомеры нефтепродуктов | Поверка | Да | 13762-05 | АН-2 | 6684
21ПВ0208 | Поверка. Анализаторы нефтепродуктов в воде, концентратомеры нефтепродуктов | Поверка | Да | 47681-11 | АН-2 | 6684
21ПВ0208 | Поверка. Анализаторы нефтепродуктов в воде, концентратомеры нефтепродуктов | Поверка | Да | 17664-98 | КН-2 | 6684
21ПВ0208 | Поверка. Анализаторы нефтепродуктов в воде, концентратомеры нефтепродуктов | Поверка | Да | 44669-10 | КН-2м | 6684
21ПВ0208 | Поверка. Анализаторы нефтепродуктов в воде, концентратомеры нефтепродуктов | Поверка | Да | 13971-94 | КН-1 | 6684
21ПВ0208 | Поверка. Анализаторы нефтепродуктов в воде, концентратомеры нефтепродуктов | Поверка | Да | 19929-06 | ИКН-025 | 6684
21ПВ0208 | Поверка. Анализаторы нефтепродуктов в воде, концентратомеры нефтепродуктов | Поверка | Да | 28474-04 | КН-2м | 6684
21ПВ0208 | Поверка. Анализаторы нефтепродуктов в воде, концентратомеры нефтепродуктов | Поверка | Да | 17664-98 | КН-2 | 6684
21ПВ0208 | Поверка. Анализаторы нефтепродуктов в воде, концентратомеры нефтепродуктов | Поверка | Да | 44670-10 | КН-3 | 6684
21ПВ0209 | Поверка. Анализаторы общего углерода, серы, азота | Поверка | Да | 43139-09 | MAX 770 | 14683
21ПВ0209 | Поверка. Анализаторы общего углерода, серы, азота | Поверка | Да | 58031-14 | 450ТОС | 14683
21ПВ0209 | Поверка. Анализаторы общего углерода, серы, азота | Поверка | Да | 43713-10 | АТОС 2000 | 14683
21ПВ0209 | Поверка. Анализаторы общего углерода, серы, азота | Поверка | Да | 43713-10 | АТОС 200 | 14683
21ПВ0210 | Поверка. Анализаторы остаточного и общего хлора лабораторные | Поверка | Да |  |  | 6237
21ПВ0211 | Поверка. Анализаторы паров этанола в выдыхаемом воздухе | Поверка | Нет | 29815-13 | Alcotest 6510 | 5307
21ПВ0211 | Поверка. Анализаторы паров этанола в выдыхаемом воздухе | Поверка | Нет | 29815-08 | Alcotest 6810 | 5307
21ПВ0211 | Поверка. Анализаторы паров этанола в выдыхаемом воздухе | Поверка | Нет | 29815-08 | Alcotest 6510 | 5307
21ПВ0211 | Поверка. Анализаторы паров этанола в выдыхаемом воздухе | Поверка | Нет | 29815-13 | Alcotest 6810 | 5307
21ПВ0211 | Поверка. Анализаторы паров этанола в выдыхаемом воздухе | Поверка | Нет | 23698-02 | Alert J4X | 5307
21ПВ0211 | Поверка. Анализаторы паров этанола в выдыхаемом воздухе | Поверка | Нет | 24771-08 | Lion Alcolmeter 500 | 5307
21ПВ0211 | Поверка. Анализаторы паров этанола в выдыхаемом воздухе | Поверка | Нет | 14543-00 | АКПЭ-01 | 5307
21ПВ0211 | Поверка. Анализаторы паров этанола в выдыхаемом воздухе | Поверка | Нет | 14543-11 | АКПЭ-01 | 5307
21ПВ0211 | Поверка. Анализаторы паров этанола в выдыхаемом воздухе | Поверка | Нет | 14543-05 | АКПЭ-01 | 5307
21ПВ0211 | Поверка. Анализаторы паров этанола в выдыхаемом воздухе | Поверка | Нет | 16622-03 | Lion Alcolmeter мод. SD-400 | 5307
21ПВ0211 | Поверка. Анализаторы паров этанола в выдыхаемом воздухе | Поверка | Нет | 16622-03 | Lion Alcolmeter S-D2 | 5307
21ПВ0211 | Поверка. Анализаторы паров этанола в выдыхаемом воздухе | Поверка | Нет | 16622-08 | Lion Alcolmeter SD-400 | 5307
21ПВ0211 | Поверка. Анализаторы паров этанола в выдыхаемом воздухе | Поверка | Нет | 26289-07 | Alcotest 7410 | 5307
21ПВ0211 | Поверка. Анализаторы паров этанола в выдыхаемом воздухе | Поверка | Нет | 36100-07 | АЛКОТЕКТОР PRO-100 | 5307
21ПВ0211 | Поверка. Анализаторы паров этанола в выдыхаемом воздухе | Поверка | Нет | 36100-13 | АЛКОТЕКТОР PRO-100 combi | 5307
21ПВ0211 | Поверка. Анализаторы паров этанола в выдыхаемом воздухе | Поверка | Нет | 49449-12 | Динго В-01 | 5307
21ПВ0211 | Поверка. Анализаторы паров этанола в выдыхаемом воздухе | Поверка | Нет | 54185-13 | АЛКОТЕКТОР Mark V | 5307
21ПВ0211 | Поверка. Анализаторы паров этанола в выдыхаемом воздухе | Поверка | Нет | 50041-12 | Юпитер | 5307
21ПВ0211 | Поверка. Анализаторы паров этанола в выдыхаемом воздухе | Поверка | Нет | 24771-13 | Lion Alcolmeter 500 | 5307
21ПВ0211 | Поверка. Анализаторы паров этанола в выдыхаемом воздухе | Поверка | Нет | 46002-10 | АЛКОТЕКТОР PRO-100 | 5307
21ПВ0211 | Поверка. Анализаторы паров этанола в выдыхаемом воздухе | Поверка | Нет | 56632-14 | АЛКОТЕКТОР PRO-100 | 5307
21ПВ0211 | Поверка. Анализаторы паров этанола в выдыхаемом воздухе | Поверка | Нет | 53725-13 | Lion Alcolmeter SD-400 | 5307
21ПВ0211 | Поверка. Анализаторы паров этанола в выдыхаемом воздухе | Поверка | Нет | 53543-13 | Drivesafe II | 5307
21ПВ0211 | Поверка. Анализаторы паров этанола в выдыхаемом воздухе | Поверка | Нет | 28789-05 | ALERT J4X.ec | 5307
21ПВ0211 | Поверка. Анализаторы паров этанола в выдыхаемом воздухе | Поверка | Нет | 43271-09 | Кобра | 5307
21ПВ0211 | Поверка. Анализаторы паров этанола в выдыхаемом воздухе | Поверка | Нет | 28789-11 | Alert J4X.ec | 5307
21ПВ0211 | Поверка. Анализаторы паров этанола в выдыхаемом воздухе | Поверка | Нет | 18951-10 | Алкотест-203 | 5307
21ПВ0211 | Поверка. Анализаторы паров этанола в выдыхаемом воздухе | Поверка | Нет | 18951-99 | Алкотест-203 | 5307
21ПВ0211 | Поверка. Анализаторы паров этанола в выдыхаемом воздухе | Поверка | Нет | 18623-04 | Lion Alcoblow | 5307
21ПВ0211 | Поверка. Анализаторы паров этанола в выдыхаемом воздухе | Поверка | Нет | 18623-09 | Lion Alcoblow | 5307
21ПВ0211 | Поверка. Анализаторы паров этанола в выдыхаемом воздухе | Поверка | Нет | 67668-17 | Alcotest 5510 | 5307
21ПВ0211 | Поверка. Анализаторы паров этанола в выдыхаемом воздухе | Поверка | Нет | 67668-17 | Alcotest 6820 | 5307
ПП005401 | Поверка. Анализаторы портативные Анион 7000 [за 1 параметра] | Поверка по 250 | Да |  |  | 2741.66
ПП005475 | Поверка. Анализаторы портативные Анион 7000 [за 2 параметра] | Поверка по 250 | Да |  |  | 3987.86
ПП005541 | Поверка. Анализаторы портативные Анион 7000 [за 3 параметра] | Поверка по 250 | Да |  |  | 4597.12
ПП006311 | Поверка. Анализаторы проточно-инжекционные фотометрические ПИАКОН-03 | Поверка по 250 | Да |  |  | 1993.93
21ПВ0212 | Поверка. Анализаторы размеров частиц лазерные [с применением ГСО заказчика] | Поверка | Да | 36224-07 | MICROTRAC S 3500 [с применением ГСО заказчика] | 13554
21ПВ0212 | Поверка. Анализаторы размеров частиц лазерные [с применением ГСО заказчика] | Поверка | Да | 36017-07 | HORIBA [с применением ГСО заказчика] | 13554
21ПВ0212 | Поверка. Анализаторы размеров частиц лазерные [с применением ГСО заказчика] | Поверка | Да | 45118-10 | Analysette [с применением ГСО заказчика] | 13554
21ПВ0213 | Поверка. Анализаторы размеров частиц лазерные [с применением ГСО исполнителя] | Поверка | Да | 36224-07 | MICROTRAC S 3500 [с применением ГСО исполнителя] | 20479
21ПВ0213 | Поверка. Анализаторы размеров частиц лазерные [с применением ГСО исполнителя] | Поверка | Да | 36017-07 | HORIBA [с применением ГСО исполнителя] | 20479
21ПВ0213 | Поверка. Анализаторы размеров частиц лазерные [с применением ГСО исполнителя] | Поверка | Да | 45118-10 | Analysette 22 [с применением ГСО исполнителя] | 20479
21ПВ0214 | Поверка. Анализаторы растворенного в воде кислорода/водорода | Поверка | Да | 29863-10 | АВП | 6237
21ПВ0214 | Поверка. Анализаторы растворенного в воде кислорода/водорода | Поверка | Да | 29863-05 | АВП | 6237
21ПВ0214 | Поверка. Анализаторы растворенного в воде кислорода/водорода | Поверка | Да | 31190-06 | МАВР-501 | 6237
ПП005593 | Поверка. Анализаторы растворенного кислорода 4600 | Поверка по 250 | Да |  |  | 2741.66
ПП005604 | Поверка. Анализаторы растворенного кислорода 810, 850 | Поверка по 250 | Да |  |  | 2741.66
ПП005603 | Поверка. Анализаторы растворенного кислорода 830, 835, 842, 862 | Поверка по 250 | Да |  |  | 2741.66
ПП005636 | Поверка. Анализаторы растворенного кислорода 9437, 9438 | Поверка по 250 | Да |  |  | 2741.66
ПП005625 | Поверка. Анализаторы растворенного кислорода Digox 5 K и Digox 5 KS | Поверка по 250 | Да |  |  | 2741.66
ПП005637 | Поверка. Анализаторы растворенного кислорода DirectLine 424, DirectLine 425 | Поверка по 250 | Да |  |  | 2741.66
ПП005632 | Поверка. Анализаторы растворенного кислорода DO | Поверка по 250 | Да |  |  | 2741.66
ПП005380 | Поверка. Анализаторы растворенного кислорода HI 8043, HI 9141, HI 9142, HI 9143, HI 9145, HI 91410 [за 1 параметра] | Поверка по 250 | Да |  |  | 2741.66
ПП005381 | Поверка. Анализаторы растворенного кислорода HI 8043, HI 9141, HI 9142, HI 9143, HI 9145, HI 91410 [за 1 параметра] | Поверка по 250 | Да |  |  | 2741.66
ПП005458 | Поверка. Анализаторы растворенного кислорода HI 8043, HI 9141, HI 9142, HI 9143, HI 9145, HI 91410 [за 2 параметра] | Поверка по 250 | Да |  |  | 3987.86
ПП005524 | Поверка. Анализаторы растворенного кислорода HI 8043, HI 9141, HI 9142, HI 9143, HI 9145, HI 91410 [за 3 параметра] | Поверка по 250 | Да |  |  | 4597.12
ПП005591 | Поверка. Анализаторы растворенного кислорода HI8043, HI9141, HI9142, HI9143, HI9145, HI9146 | Поверка по 250 | Да |  |  | 2741.66
ПП005626 | Поверка. Анализаторы растворенного кислорода Liquisys M COM223, COM253, COM223F, COM253F с датчиками COS21, COS31, COS41, COS71 | Поверка по 250 | Да |  |  | 2741.66
ПП005618 | Поверка. Анализаторы растворенного кислорода Oxistat мод. 9182, 9183 | Поверка по 250 | Да |  |  | 2741.66
ПП005612 | Поверка. Анализаторы растворенного кислорода YSI 5000/5100 | Поверка по 250 | Да |  |  | 2741.66
ПП005605 | Поверка. Анализаторы растворенного кислорода YSI Model 55 Handled Dissolved Oxygen System | Поверка по 250 | Да |  |  | 2741.66
ПП005592 | Поверка. Анализаторы растворенного кислорода в воде HI 8043, HI 9143, HI 9145, HI 9141, HI 91410 | Поверка по 250 | Да |  |  | 2741.66
ПП005597 | Поверка. Анализаторы растворенного кислорода в воде Oxistat 8878 | Поверка по 250 | Да |  |  | 2741.66
ПП005598 | Поверка. Анализаторы растворенного кислорода в воде Oxistat мод. 8878 и 9078 | Поверка по 250 | Да |  |  | 2741.66
ПП005621 | Поверка. Анализаторы растворенного кислорода в воде PAM Oxysafe, FAM Oxytrace | Поверка по 250 | Да |  |  | 2741.66
ПП005620 | Поверка. Анализаторы растворенного кислорода в воде промышленные FAM/PAM | Поверка по 250 | Да |  |  | 2741.66
ПП005611 | Поверка. Анализаторы растворенного кислорода малогабаритные Марк-201 | Поверка по 250 | Да |  |  | 2741.66
ПП005393 | Поверка. Анализаторы растворенного кислорода малогабаритные Марк-201 [за 1 параметра] | Поверка по 250 | Да |  |  | 2741.66
ПП005467 | Поверка. Анализаторы растворенного кислорода малогабаритные Марк-201 [за 2 параметра] | Поверка по 250 | Да |  |  | 3987.86
ПП005533 | Поверка. Анализаторы растворенного кислорода малогабаритные Марк-201 [за 3 параметра] | Поверка по 250 | Да |  |  | 4597.12
ПП005614 | Поверка. Анализаторы растворенного кислорода малогабаритные МАРК-301Т | Поверка по 250 | Да |  |  | 2741.66
ПП005615 | Поверка. Анализаторы растворенного кислорода малогабаритные МАРК-301Т | Поверка по 250 | Да |  |  | 2741.66
ПП005642 | Поверка. Анализаторы растворенного кислорода МАРК-3010 | Поверка по 250 | Да |  |  | 2741.66
ПП005622 | Поверка. Анализаторы растворенного кислорода Марк-302 | Поверка по 250 | Да |  |  | 2741.66
ПП005623 | Поверка. Анализаторы растворенного кислорода МАРК-302 | Поверка по 250 | Да |  |  | 2741.66
ПП005624 | Поверка. Анализаторы растворенного кислорода МАРК-302 | Поверка по 250 | Да |  |  | 2741.66
ПП005633 | Поверка. Анализаторы растворенного кислорода МАРК-303 | Поверка по 250 | Да |  |  | 2741.66
ПП005634 | Поверка. Анализаторы растворенного кислорода МАРК-303 | Поверка по 250 | Да |  |  | 2741.66
ПП005619 | Поверка. Анализаторы растворенного кислорода Марк-403 | Поверка по 250 | Да |  |  | 2741.66
ПП005630 | Поверка. Анализаторы растворенного кислорода МАРК-404 | Поверка по 250 | Да |  |  | 2741.66
ПП005628 | Поверка. Анализаторы растворенного кислорода МАРК-409 | Поверка по 250 | Да |  |  | 2741.66
ПП005638 | Поверка. Анализаторы растворенного кислорода МАРК-409 | Поверка по 250 | Да |  |  | 2741.66
ПП005639 | Поверка. Анализаторы растворенного кислорода МАРК-409 | Поверка по 250 | Да |  |  | 2741.66
ПП005644 | Поверка. Анализаторы растворенного кислорода МАРК-409А | Поверка по 250 | Да |  |  | 2741.66
ПП005631 | Поверка. Анализаторы растворенного кислорода ОКСИКОН-02С и ОКСИКОН-02П | Поверка по 250 | Да |  |  | 2741.66
ПП005616 | Поверка. Анализаторы растворенного кислорода портативные Marvet Junior | Поверка по 250 | Да |  |  | 2741.66
ПП005613 | Поверка. Анализаторы растворенного кислорода портативные YSI 95 | Поверка по 250 | Да |  |  | 2741.66
ПП005627 | Поверка. Анализаторы растворенного кислорода с датчиками Liquisys M COM223, COM253, COM223F, COM253F (анализаторы) COS21, COS31, COS41, COS61, COS71 ( | Поверка по 250 | Да |  |  | 2741.66
ПП005643 | Поверка. Анализаторы растворенного кислорода Эксперт-009 | Поверка по 250 | Да |  |  | 2741.66
21ПВ0215 | Поверка. Анализаторы ртути | Поверка | Да | 20972-06 | Юлия-5К | 7748
21ПВ0215 | Поверка. Анализаторы ртути | Поверка | Да | 20972-10 | Юлия-5К | 7748
21ПВ0215 | Поверка. Анализаторы ртути | Поверка | Да | 18795-99 | РА-915 | 7748
21ПВ0215 | Поверка. Анализаторы ртути | Поверка | Да | 18795-04 | РА-915 | 7748
21ПВ0215 | Поверка. Анализаторы ртути | Поверка | Да | 18795-09 | РА-915 | 7748
21ПВ0215 | Поверка. Анализаторы ртути | Поверка | Да | 39373-08 | DMA-80 | 7748
ПП005406 | Поверка. Анализаторы ртути Юлия-5К [за 1 параметра] | Поверка по 250 | Да |  |  | 2741.66
ПП005546 | Поверка. Анализаторы ртути Юлия-5К [за 3 параметра] | Поверка по 250 | Да |  |  | 4597.12
ПП006461 | Поверка. Анализаторы с ртутно-гидридной системой Спектр-5 (Спектр-5-3, Спектр-5-4, Спектр-5-5) (анализаторы) РГС-1, РГС-1-1 (система) | Поверка по 250 | Да |  |  | 3954.63
ПП006420 | Поверка. Анализаторы сахара рефрактометрические RFM мод. 712, 732, 742, 340+, 830, 840, 860, 960, 970 | Поверка по 250 | Да |  |  | 1750.23
21ПВ0216 | Поверка. Анализаторы серы в нефти и нефтепродуктах рентгенофлуоресцентные | Поверка | Да | 27455-04 | SLFA-2100 | 14041
21ПВ0216 | Поверка. Анализаторы серы в нефти и нефтепродуктах рентгенофлуоресцентные | Поверка | Да | 21331-01 | SLFA-20 | 14041
21ПВ0216 | Поверка. Анализаторы серы в нефти и нефтепродуктах рентгенофлуоресцентные | Поверка | Да | 21331-07 | SLFA-20 | 14041
21ПВ0216 | Поверка. Анализаторы серы в нефти и нефтепродуктах рентгенофлуоресцентные | Поверка | Да | 53202-13 | SLFA-20 | 14041
21ПВ0216 | Поверка. Анализаторы серы в нефти и нефтепродуктах рентгенофлуоресцентные | Поверка | Да | 58825-14 | SLFA-60 | 14041
21ПВ0216 | Поверка. Анализаторы серы в нефти и нефтепродуктах рентгенофлуоресцентные | Поверка | Да | 26465-04 | СПЕКТРОСКАН S | 14041
21ПВ0216 | Поверка. Анализаторы серы в нефти и нефтепродуктах рентгенофлуоресцентные | Поверка | Да | 26465-05 | СПЕКТРОСКАН SL | 14041
21ПВ0216 | Поверка. Анализаторы серы в нефти и нефтепродуктах рентгенофлуоресцентные | Поверка | Да | 26465-05 | СПЕКТРОСКАН S | 14041
21ПВ0216 | Поверка. Анализаторы серы в нефти и нефтепродуктах рентгенофлуоресцентные | Поверка | Да | 36098-07 | СПЕКТРОСКАН SW | 14041
21ПВ0216 | Поверка. Анализаторы серы в нефти и нефтепродуктах рентгенофлуоресцентные | Поверка | Да | 47397-11 | СПЕКТРОСКАН SW-D3 | 14041
21ПВ0216 | Поверка. Анализаторы серы в нефти и нефтепродуктах рентгенофлуоресцентные | Поверка | Да | 55107-13 | СПЕКТРОСКАН SUL | 14041
21ПВ0216 | Поверка. Анализаторы серы в нефти и нефтепродуктах рентгенофлуоресцентные | Поверка | Да | 24772-03 | АСЭ-1 | 14041
21ПВ0216 | Поверка. Анализаторы серы в нефти и нефтепродуктах рентгенофлуоресцентные | Поверка | Да | 32301-08 | АСЭ-2 | 14041
21ПВ0216 | Поверка. Анализаторы серы в нефти и нефтепродуктах рентгенофлуоресцентные | Поверка | Да | 32301-13 | АСЭ-2 | 14041
21ПВ0216 | Поверка. Анализаторы серы в нефти и нефтепродуктах рентгенофлуоресцентные | Поверка | Да | 14921-01 | Lab-X 3000 | 14041
21ПВ0216 | Поверка. Анализаторы серы в нефти и нефтепродуктах рентгенофлуоресцентные | Поверка | Да | 14921-07 | Lab-X 3500 | 14041
ПП006289 | Поверка. Анализаторы содержания нефти в воде флуориметрические АНФ-1 | Поверка по 250 | Да |  |  | 2409.33
ПП006463 | Поверка. Анализаторы Спектр-5 | Поверка по 250 | Да |  |  | 3954.63
ПП007142 | Поверка. Анализаторы спектра ZET 017 [Базовый блок в комплекте с трехкомпонентным акселерометром и одним микрофоном] | Поверка по 250 | Нет |  |  | 9471.18
21ПВ0217 | Поверка. Анализаторы спектральные эмиссионные (искровые) | Поверка | Да | 22520-02 | PMI-MASTER | 17200
21ПВ0217 | Поверка. Анализаторы спектральные эмиссионные (искровые) | Поверка | Да | 25604-03 | ARC-MET 8000 | 17200
21ПВ0217 | Поверка. Анализаторы спектральные эмиссионные (искровые) | Поверка | Да | 21911-07 | BELEC COMPACT PORT | 17200
21ПВ0217 | Поверка. Анализаторы спектральные эмиссионные (искровые) | Поверка | Да | 47954-11 | ИСКРОЛАЙН-100 | 17200
21ПВ0217 | Поверка. Анализаторы спектральные эмиссионные (искровые) | Поверка | Да | 13358-12 | SPECTROLAB | 17200
21ПВ0217 | Поверка. Анализаторы спектральные эмиссионные (искровые) | Поверка | Да | 13358-12 | SPECTROLAB | 17200
21ПВ0217 | Поверка. Анализаторы спектральные эмиссионные (искровые) | Поверка | Да | 13358-12 | SPECTROMAXx | 17200
21ПВ0217 | Поверка. Анализаторы спектральные эмиссионные (искровые) | Поверка | Да | 53188-13 | Q4 MOBILE | 17200
21ПВ0217 | Поверка. Анализаторы спектральные эмиссионные (искровые) | Поверка | Да | 39693-08 | CS-230 | 17200
21ПВ0217 | Поверка. Анализаторы спектральные эмиссионные (искровые) | Поверка | Да | 39693-08 | C-230 | 17200
21ПВ0217 | Поверка. Анализаторы спектральные эмиссионные (искровые) | Поверка | Да | 39693-08 | S-230 | 17200
21ПВ0217 | Поверка. Анализаторы спектральные эмиссионные (искровые) | Поверка | Да | 39693-08 | WC-230 | 17200
21ПВ0217 | Поверка. Анализаторы спектральные эмиссионные (искровые) | Поверка | Да | 39693-08 | CS-600 | 17200
21ПВ0217 | Поверка. Анализаторы спектральные эмиссионные (искровые) | Поверка | Да | 39693-08 | C-600 | 17200
21ПВ0217 | Поверка. Анализаторы спектральные эмиссионные (искровые) | Поверка | Да | 39693-08 | S-600 | 17200
21ПВ0217 | Поверка. Анализаторы спектральные эмиссионные (искровые) | Поверка | Да | 39693-08 | WC-600 | 17200
21ПВ0217 | Поверка. Анализаторы спектральные эмиссионные (искровые) | Поверка | Да | 40818-09 | МЕТАВАК-CS | 17200
21ПВ0217 | Поверка. Анализаторы спектральные эмиссионные (искровые) | Поверка | Да | 45703-10 | ELTRA мод. CS 800 | 17200
ПП005365 | Поверка. Анализаторы ТА-Универсал | Поверка по 250 | Да |  |  | 819.73
24ПВ0139 | Поверка. Анализаторы телефонных каналов | Поверка | Нет | 16233-02 | AnCom TDA-5 | 18120
24ПВ0139 | Поверка. Анализаторы телефонных каналов | Поверка | Нет | 25523-08 | AnCom A-7 | 18120
21ПВ0218 | Поверка. Анализаторы температуры вспышки нефтепродуктов [с применением ГСО заказчика] | Поверка | Да | 29977-05 | SULFURMETER RX мод. RX-360SH [с применением ГСО заказчика] | 5419
21ПВ0218 | Поверка. Анализаторы температуры вспышки нефтепродуктов [с применением ГСО заказчика] | Поверка | Да | 40629-09 | SINDIE ISO [с применением ГСО заказчика] | 5419
21ПВ0218 | Поверка. Анализаторы температуры вспышки нефтепродуктов [с применением ГСО заказчика] | Поверка | Да | 38277-08 | APM-7 [с применением ГСО заказчика] | 5419
21ПВ0218 | Поверка. Анализаторы температуры вспышки нефтепродуктов [с применением ГСО заказчика] | Поверка | Да | 38277-08 | CHG-7 [с применением ГСО заказчика] | 5419
21ПВ0218 | Поверка. Анализаторы температуры вспышки нефтепродуктов [с применением ГСО заказчика] | Поверка | Да | 38277-08 | ACO-7 [с применением ГСО заказчика] | 5419
21ПВ0218 | Поверка. Анализаторы температуры вспышки нефтепродуктов [с применением ГСО заказчика] | Поверка | Да | 425-53 | ПВНЭ [с применением ГСО заказчика] | 5419
21ПВ0219 | Поверка. Анализаторы температуры вспышки нефтепродуктов [с применением ГСО исполнителя] | Поверка | Да | 19256-03 | Вспышка-А [с применением ГСО исполнителя] | 19189
21ПВ0219 | Поверка. Анализаторы температуры вспышки нефтепродуктов [с применением ГСО исполнителя] | Поверка | Да | 47029-11 | SETA TESTER [с применением ГСО исполнителя] | 19189
21ПВ0219 | Поверка. Анализаторы температуры вспышки нефтепродуктов [с применением ГСО исполнителя] | Поверка | Да | 38277-08 | APM-7 [с применением ГСО исполнителя] | 19189
21ПВ0219 | Поверка. Анализаторы температуры вспышки нефтепродуктов [с применением ГСО исполнителя] | Поверка | Да | 38277-08 | CHG-7 [с применением ГСО исполнителя] | 19189
21ПВ0219 | Поверка. Анализаторы температуры вспышки нефтепродуктов [с применением ГСО исполнителя] | Поверка | Да | 38277-08 | ACO-7 [с применением ГСО исполнителя] | 19189
21ПВ0219 | Поверка. Анализаторы температуры вспышки нефтепродуктов [с применением ГСО исполнителя] | Поверка | Да | 425-53 | ПВНЭ [с применением ГСО исполнителя] | 19189
24ПВ0140 | Поверка. Анализаторы тональных частот | Поверка | Нет | 15954-03 | PSM-137 | 9197
24ПВ0140 | Поверка. Анализаторы тональных частот | Поверка | Нет | 15954-03 | PSM-139 | 9197
24ПВ0140 | Поверка. Анализаторы тональных частот | Поверка | Нет | 15954-03 | SPM-137 | 9197
24ПВ0140 | Поверка. Анализаторы тональных частот | Поверка | Нет | 15954-03 | SPM-139 | 9197
24ПВ0140 | Поверка. Анализаторы тональных частот | Поверка | Нет | 17697-98 | ИК-ТЧ | 9197
24ПВ0140 | Поверка. Анализаторы тональных частот | Поверка | Нет | 50412-12 | ИК-ТЧ | 9197
24ПВ0140 | Поверка. Анализаторы тональных частот | Поверка | Нет | 26507-04 | ИКС-ВЧ | 9197
24ПВ0140 | Поверка. Анализаторы тональных частот | Поверка | Нет | 24233-03 | ALT 2000 | 9197
24ПВ0140 | Поверка. Анализаторы тональных частот | Поверка | Нет | 24265-03 | LT 2000 | 9197
24ПВ0140 | Поверка. Анализаторы тональных частот | Поверка | Нет | 17719-07 | Дельта ПРО DSL | 9197
24ПВ0140 | Поверка. Анализаторы тональных частот | Поверка | Нет | 40571-09 | ИРК-ПРО Гамма DSL | 9197
24ПВ0140 | Поверка. Анализаторы тональных частот | Поверка | Нет | 42800-09 | ТЧ-ПРО | 9197
24ПВ0140 | Поверка. Анализаторы тональных частот | Поверка | Нет | 45327-10 | ИРК-ПРО 20 | 9197
24ПВ0140 | Поверка. Анализаторы тональных частот | Поверка | Нет | 45327-10 | ДЕЛЬТА-ПРО 2.0 | 9197
24ПВ0140 | Поверка. Анализаторы тональных частот | Поверка | Нет | 50952-12 | ДЕЛЬТА-ПРО DSL | 9197
24ПВ0140 | Поверка. Анализаторы тональных частот | Поверка | Нет | 26370-04 | EMS 10 | 9197
24ПВ0140 | Поверка. Анализаторы тональных частот | Поверка | Нет | 22146-01 | ИПКТЧ | 9197
24ПВ0140 | Поверка. Анализаторы тональных частот | Поверка | Нет | 17971-98 | ИЗК | 9197
24ПВ0140 | Поверка. Анализаторы тональных частот | Поверка | Нет | 19274-00 | 4934A | 9197
ПП006291 | Поверка. Анализаторы фенолов автоматические ФЛЮОРАТ-АФ-2 | Поверка по 250 | Да |  |  | 2409.33
ПП006316 | Поверка. Анализаторы фотометрические Nanocolor 500 D | Поверка по 250 | Да |  |  | 1993.93
ПП006315 | Поверка. Анализаторы фотометрические PF-12 | Поверка по 250 | Да |  |  | 1993.93
ПП006307 | Поверка. Анализаторы фотометрические RQflex, RQflex plus | Поверка по 250 | Да |  |  | 1993.93
ПП006322 | Поверка. Анализаторы фотометрические SmartChem мод. 170, 200, 300 | Поверка по 250 | Да |  |  | 1993.93
ПП006308 | Поверка. Анализаторы фотометрические Spectroquant Multy, Spectroquant Picco | Поверка по 250 | Да |  |  | 1993.93
ПП006309 | Поверка. Анализаторы фотометрические Spectroquant Multy, Spectroquant Picco | Поверка по 250 | Да |  |  | 1993.93
ПП006304 | Поверка. Анализаторы фотометрические Spectroquant NOVA 60 | Поверка по 250 | Да |  |  | 1993.93
ПП006305 | Поверка. Анализаторы фотометрические Spectroquant NOVA 60/60A | Поверка по 250 | Да |  |  | 1993.93
ПП006294 | Поверка. Анализаторы фотометрические SQ118 | Поверка по 250 | Да |  |  | 1993.93
ПП006300 | Поверка. Анализаторы фотометрические Vitek | Поверка по 250 | Да |  |  | 1993.93
ПП006323 | Поверка. Анализаторы фотометрические YSI мод. 9300 и 9500 | Поверка по 250 | Да |  |  | 1993.93
ПП006314 | Поверка. Анализаторы фотометрические Гранат-4 | Поверка по 250 | Да |  |  | 1993.93
ПП006320 | Поверка. Анализаторы фотометрические промышленные PowerMon S | Поверка по 250 | Да |  |  | 1993.93
ПП006324 | Поверка. Анализаторы фотометрические промышленные PowerMon Silikometer | Поверка по 250 | Да |  |  | 1993.93
ПП006313 | Поверка. Анализаторы фотометрические промышленные Stamolys CA71 | Поверка по 250 | Да |  |  | 1993.93
ПП006306 | Поверка. Анализаторы фотометрические проточные АФП-1 | Поверка по 250 | Да |  |  | 1993.93
21ПВ0220 | Поверка. Анализаторы фотометрические счетные механических примесей | Поверка | Да | 22979-02 | ГРАН-152 | 7064
ПП006302 | Поверка. Анализаторы фотометрические счетные механических примесей ГРАН-152 | Поверка по 250 | Да |  |  | 1993.93
ПП006303 | Поверка. Анализаторы фотометрические универсальные Фотометры / спектрофотометры КФК-3М | Поверка по 250 | Да |  |  | 1993.93
21ПВ0221 | Поверка. Анализаторы фракционного состава нефтепродуктов [с применением ГСО заказчика] | Поверка | Да |  |  | 13554
21ПВ0222 | Поверка. Анализаторы фракционного состава нефтепродуктов [с применением ГСО исполнителя] | Поверка | Да |  |  | 25612
ПП006325 | Поверка. Анализаторы цветности фотометрические ColorPlus 2, ColorPlus EX | Поверка по 250 | Да |  |  | 1993.93
ПП007032 | Поверка. Анализаторы шума и вибрации SVAN 912M [Базовый блок в комплекте с однокомпонентным акселерометром и одним микрофоном] | Поверка по 250 | Нет |  |  | 6502.43
ПП007132 | Поверка. Анализаторы шума и вибрации SVAN 912M [Базовый блок в комплекте с трехкомпонентным акселерометром и одним микрофоном] | Поверка по 250 | Нет |  |  | 9471.18
ПП006754 | Поверка. Анализаторы шума и вибрации SVAN 912M [Базовый блок в комплекте с трехкомпонентным акселерометром, измеряющие параметры виброускорения и вибр | Поверка по 250 | Нет |  |  | 7377.55
ПП007028 | Поверка. Анализаторы шума и вибрации SVAN-947 [Базовый блок в комплекте с однокомпонентным акселерометром и одним микрофоном] | Поверка по 250 | Нет |  |  | 6502.43
ПП007128 | Поверка. Анализаторы шума и вибрации SVAN-947 [Базовый блок в комплекте с трехкомпонентным акселерометром и одним микрофоном] | Поверка по 250 | Нет |  |  | 9471.18
ПП006750 | Поверка. Анализаторы шума и вибрации SVAN-947 [Базовый блок в комплекте с трехкомпонентным акселерометром, измеряющие параметры виброускорения и вибро | Поверка по 250 | Нет |  |  | 7377.55
ПП007031 | Поверка. Анализаторы шума и вибрации SVAN-949 [Базовый блок в комплекте с однокомпонентным акселерометром и одним микрофоном] | Поверка по 250 | Нет |  |  | 6502.43
ПП007131 | Поверка. Анализаторы шума и вибрации SVAN-949 [Базовый блок в комплекте с трехкомпонентным акселерометром и одним микрофоном] | Поверка по 250 | Нет |  |  | 9471.18
ПП006753 | Поверка. Анализаторы шума и вибрации SVAN-949 [Базовый блок в комплекте с трехкомпонентным акселерометром, измеряющие параметры виброускорения и вибро | Поверка по 250 | Нет |  |  | 7377.55
ПП007041 | Поверка. Анализаторы шума и вибрации АССИСТЕНТ [Базовый блок в комплекте с однокомпонентным акселерометром и одним микрофоном] | Поверка по 250 | Нет |  |  | 6502.43
ПП007143 | Поверка. Анализаторы шума и вибрации АССИСТЕНТ [Базовый блок в комплекте с трехкомпонентным акселерометром и одним микрофоном] | Поверка по 250 | Нет |  |  | 9471.18
ПП006763 | Поверка. Анализаторы шума и вибрации АССИСТЕНТ [Базовый блок в комплекте с трехкомпонентным акселерометром, измеряющие параметры виброускорения и вибр | Поверка по 250 | Нет |  |  | 7377.55
ПП007039 | Поверка. Анализаторы шума и вибрации четырехканальные SVAN-948 [Базовый блок в комплекте с однокомпонентным акселерометром и одним микрофоном] | Поверка по 250 | Нет |  |  | 6502.43
ПП007141 | Поверка. Анализаторы шума и вибрации четырехканальные SVAN-948 [Базовый блок в комплекте с трехкомпонентным акселерометром и одним микрофоном] | Поверка по 250 | Нет |  |  | 9471.18
ПП006761 | Поверка. Анализаторы шума и вибрации четырехканальные SVAN-948 [Базовый блок в комплекте с трехкомпонентным акселерометром, измеряющие параметры вибро | Поверка по 250 | Нет |  |  | 7377.55
ПП005252 | Поверка. Анализаторы Экотест-01 | Поверка по 250 | Да |  |  | 819.73
ПП005378 | Поверка. Анализаторы Экотест-01 [за 1 параметра] | Поверка по 250 | Да |  |  | 2741.66
ПП005456 | Поверка. Анализаторы Экотест-01 [за 2 параметра] | Поверка по 250 | Да |  |  | 3987.86
ПП005522 | Поверка. Анализаторы Экотест-01 [за 3 параметра] | Поверка по 250 | Да |  |  | 4597.12
21ПВ0224 | Поверка. Анализаторы элементные [за 1 канал] | Поверка | Да | 22506-02 | ECS 3000 [за 1 канал] | 17200
21ПВ0224 | Поверка. Анализаторы элементные [за 1 канал] | Поверка | Да | 22506-07 | ECS 3000 [за 1 канал] | 17200
21ПВ0224 | Поверка. Анализаторы элементные [за 1 канал] | Поверка | Да | 53463-13 | Xplorer [за 1 канал] | 17200
21ПВ0224 | Поверка. Анализаторы элементные [за 1 канал] | Поверка | Да | 42837-09 | multi EA 5000 [за 1 канал] | 17200
21ПВ0224 | Поверка. Анализаторы элементные [за 1 канал] | Поверка | Да | 43926-10 | CLORA [за 1 канал] | 17200
21ПВ0224 | Поверка. Анализаторы элементные [за 1 канал] | Поверка | Да | 55933-13 | Testomat ECO [за 1 канал] | 17200
21ПВ0225 | Поверка. Анализаторы, спектрометры сталей рентгенофлуоресцентные | Поверка | Да | 41801-09 | Axios | 14041
21ПВ0225 | Поверка. Анализаторы, спектрометры сталей рентгенофлуоресцентные | Поверка | Да | 45101-10 | Spectro xSort | 14041
21ПВ0225 | Поверка. Анализаторы, спектрометры сталей рентгенофлуоресцентные | Поверка | Да | 53193-13 | S1 TITAN SMX | 14041
21ПВ0225 | Поверка. Анализаторы, спектрометры сталей рентгенофлуоресцентные | Поверка | Да | 39990-08 | X-MET 5100 | 14041
21ПВ0225 | Поверка. Анализаторы, спектрометры сталей рентгенофлуоресцентные | Поверка | Да | 50072-12 | X-MET 7000 | 14041
21ПВ0225 | Поверка. Анализаторы, спектрометры сталей рентгенофлуоресцентные | Поверка | Да | 50072-12 | X-MET 7500 | 14041
21ПВ0225 | Поверка. Анализаторы, спектрометры сталей рентгенофлуоресцентные | Поверка | Да | 60562-15 | X-MET 8000 | 14041
ПП004267 | Поверка. Анемометры LV [за 1 канал] | Поверка по 250 | Нет |  |  | 1993.93
ПП004275 | Поверка. Анемометры многофункциональные АМ-50 [за 1 канал] | Поверка по 250 | Нет |  |  | 1993.93
ПП004260 | Поверка. Анемометры многофункциональные АМ-70 [за 1 канал] | Поверка по 250 | Нет |  |  | 1993.93
ПП004276 | Поверка. Анемометры многофункциональные АМ-70 [за 1 канал] | Поверка по 250 | Нет |  |  | 1993.93
ПП004273 | Поверка. Анемометры переносные М-61 [за 1 канал] | Поверка по 250 | Нет |  |  | 1993.93
ПП004248 | Поверка. Анемометры переносные рудничные АПР-2 [за 1 канал] | Поверка по 250 | Нет |  |  | 1993.93
ПП004249 | Поверка. Анемометры переносные рудничные АПР-2 [за 1 канал] | Поверка по 250 | Нет |  |  | 1993.93
ПП004269 | Поверка. Анемометры переносные рудничные АПР-2м [за 1 канал] | Поверка по 250 | Нет |  |  | 1993.93
ПП004251 | Поверка. Анемометры портативные акустические АПА-1 [за 1 канал] | Поверка по 250 | Нет |  |  | 1993.93
ПП004281 | Поверка. Анемометры ручные индукционные АРИ-49 [за 1 канал] | Поверка по 250 | Нет |  |  | 1993.93
ПП004272 | Поверка. Анемометры ручные индукционные АРИ-49 [за 1 канал] | Поверка по 250 | Нет |  |  | 1993.93
ПП004271 | Поверка. Анемометры ручные со счетным механизмом АСО-3 [за 1 канал] | Поверка по 250 | Нет |  |  | 1993.93
ПП004270 | Поверка. Анемометры ручные чашечные МС-13 [за 1 канал] | Поверка по 250 | Нет |  |  | 1993.93
ПП004252 | Поверка. Анемометры ручные электронные АРЭ [за 1 канал] | Поверка по 250 | Нет |  |  | 1993.93
ПП004253 | Поверка. Анемометры ручные электронные АРЭ [за 1 канал] | Поверка по 250 | Нет |  |  | 1993.93
ПП004265 | Поверка. Анемометры ручные электронные АРЭ-М [за 1 канал] | Поверка по 250 | Нет |  |  | 1993.93
ПП004247 | Поверка. Анемометры сигнальные АС-1 [за 1 канал] | Поверка по 250 | Нет |  |  | 1993.93
ПП004279 | Поверка. Анемометры сигнальные АС-1 [за 1 канал] | Поверка по 250 | Нет |  |  | 1993.93
ПП004266 | Поверка. Анемометры сигнальные М-95М-2 [за 1 канал] | Поверка по 250 | Нет |  |  | 1993.93
ПП004246 | Поверка. Анемометры сигнальные цифровые M-95M-Ц [за 1 канал] | Поверка по 250 | Нет |  |  | 1993.93
ПП004250 | Поверка. Анемометры сигнальные цифровые АСЦ-3 [за 1 канал] | Поверка по 250 | Нет |  |  | 1993.93
ПП004277 | Поверка. Анемометры сигнальные цифровые АСЦ-3 [за 1 канал] | Поверка по 250 | Нет |  |  | 1993.93
ПП004264 | Поверка. Анемометры сигнальные цифровые АСЦ-3Э [за 1 канал] | Поверка по 250 | Нет |  |  | 1993.93
ПП004261 | Поверка. Анемометры сигнальные цифровые М-95-ЦМ [за 1 канал] | Поверка по 250 | Нет |  |  | 1993.93
ПП004262 | Поверка. Анемометры сигнальные цифровые М-95-ЦМ [за 1 канал] | Поверка по 250 | Нет |  |  | 1993.93
ПП004254 | Поверка. Анемометры сигнальные цифровые ручные АСЦ-Р [за 1 канал] | Поверка по 250 | Нет |  |  | 1993.93
ПП004255 | Поверка. Анемометры сигнальные цифровые ручные АСЦ-Р [за 1 канал] | Поверка по 250 | Нет |  |  | 1993.93
ПП004263 | Поверка. Анемометры цифровые ATT [за 1 канал] | Поверка по 250 | Нет |  | ТТМ-2 | 1993.93
ПП004278 | Поверка. Анемометры цифровые ATT-1000, ATT-1002, ATT-1003, ATT-1004, ATT-1005, ATT-1006, ATT-1021, ATE-1033, ATE-1034 с использованием товарного знака | Поверка по 250 | Нет |  |  | 1993.93
ПП004268 | Поверка. Анемометры цифровые MP [за 1 канал] | Поверка по 250 | Нет |  |  | 1993.93
ПП004280 | Поверка. Анемометры цифровые VT100, LV101, LV107, LV110, LV120, LV130 [за 1 канал] | Поверка по 250 | Нет |  |  | 1993.93
ПП004245 | Поверка. Анемометры цифровые переносные АП-1 [за 1 канал] | Поверка по 250 | Нет |  |  | 1993.93
ПП004258 | Поверка. Анемометры цифровые переносные АП1М [за 1 канал] | Поверка по 250 | Нет |  |  | 1993.93
ПП004259 | Поверка. Анемометры цифровые переносные АП1М [за 1 канал] | Поверка по 250 | Нет |  |  | 1993.93
ПП004274 | Поверка. Анемометры-термометры цифровые ИСП-МГ4 [за 1 канал] | Поверка по 250 | Нет |  |  | 1993.93
24ПВ0142 | Поверка. Аппаратура электроразведочная | Поверка | Нет | 38848-08 | ЭРП-1 | 9476
24ПВ0142 | Поверка. Аппаратура электроразведочная | Поверка | Нет | 20178-08 | ПКИ-02 | 9476
24ПВ0142 | Поверка. Аппаратура электроразведочная | Поверка | Нет | 20178-08 | ПКИ-02М | 9476
24ПВ0142 | Поверка. Аппаратура электроразведочная | Поверка | Нет | 53873-13 | ЭНИКС-01 | 9476
24ПВ0142 | Поверка. Аппаратура электроразведочная | Поверка | Нет | 57881-14 | ЭНИКС-02 | 9476
21ПВ0228 | Поверка. Аппараты рентгеновские для спектрального анализа | Поверка | Да | 22525-02 | СПЕКТРОСКАН МАКС | 10840
21ПВ0228 | Поверка. Аппараты рентгеновские для спектрального анализа | Поверка | Да | 22525-07 | СПЕКТРОСКАН | 10840
21ПВ0229 | Поверка. Ареометры для буровых растворов | Поверка | Нет | 23146-02 | АБР-1М | 9476
21ПВ0229 | Поверка. Ареометры для буровых растворов | Поверка | Нет | 38920-08 | АБР-2М | 9476
21ПВ0230 | Поверка. Ареометры стеклянные | Поверка | Нет | 9298-83 | АОН-1 | 1633
21ПВ0230 | Поверка. Ареометры стеклянные | Поверка | Нет | 9298-83 | АОН-2 | 1633
21ПВ0230 | Поверка. Ареометры стеклянные | Поверка | Нет | 9298-83 | АОН-3 | 1633
21ПВ0230 | Поверка. Ареометры стеклянные | Поверка | Нет | 9298-83 | АОН-4 | 1633
21ПВ0230 | Поверка. Ареометры стеклянные | Поверка | Нет | 9298-83 | АОН-5 | 1633
21ПВ0230 | Поверка. Ареометры стеклянные | Поверка | Нет | 9298-04 | АОН-1 | 1633
21ПВ0230 | Поверка. Ареометры стеклянные | Поверка | Нет | 9298-04 | АОН-2 | 1633
21ПВ0230 | Поверка. Ареометры стеклянные | Поверка | Нет | 9298-04 | АОН-3 | 1633
21ПВ0230 | Поверка. Ареометры стеклянные | Поверка | Нет | 9298-04 | АОН-4 | 1633
21ПВ0230 | Поверка. Ареометры стеклянные | Поверка | Нет | 9298-04 | АОН-5 | 1633
21ПВ0230 | Поверка. Ареометры стеклянные | Поверка | Нет | 9298-06 | АОН-1 | 1633
21ПВ0230 | Поверка. Ареометры стеклянные | Поверка | Нет | 9298-06 | АОН-2 | 1633
21ПВ0230 | Поверка. Ареометры стеклянные | Поверка | Нет | 9298-06 | АОН-3 | 1633
21ПВ0230 | Поверка. Ареометры стеклянные | Поверка | Нет | 9298-06 | АОН-4 | 1633
21ПВ0230 | Поверка. Ареометры стеклянные | Поверка | Нет | 9298-06 | АОН-5 | 1633
21ПВ0230 | Поверка. Ареометры стеклянные | Поверка | Нет | 9292-83 | АН | 1633
21ПВ0230 | Поверка. Ареометры стеклянные | Поверка | Нет | 9292-07 | АН | 1633
21ПВ0230 | Поверка. Ареометры стеклянные | Поверка | Нет | 9293-83 | АСП-1 | 1633
21ПВ0230 | Поверка. Ареометры стеклянные | Поверка | Нет | 9293-83 | АСП-2 | 1633
21ПВ0230 | Поверка. Ареометры стеклянные | Поверка | Нет | 9293-83 | АСП-3 | 1633
21ПВ0230 | Поверка. Ареометры стеклянные | Поверка | Нет | 9293-99 | АСП-1 | 1633
21ПВ0230 | Поверка. Ареометры стеклянные | Поверка | Нет | 9293-99 | АСП-2 | 1633
21ПВ0230 | Поверка. Ареометры стеклянные | Поверка | Нет | 9293-99 | АСП-3 | 1633
21ПВ0230 | Поверка. Ареометры стеклянные | Поверка | Нет | 9293-04 | АСП-1 | 1633
21ПВ0230 | Поверка. Ареометры стеклянные | Поверка | Нет | 9293-04 | АСП-2 | 1633
21ПВ0230 | Поверка. Ареометры стеклянные | Поверка | Нет | 9293-04 | АСП-3 | 1633
21ПВ0230 | Поверка. Ареометры стеклянные | Поверка | Нет | 9293-07 | АСП-1 | 1633
21ПВ0230 | Поверка. Ареометры стеклянные | Поверка | Нет | 9293-07 | АСП-2 | 1633
21ПВ0230 | Поверка. Ареометры стеклянные | Поверка | Нет | 9293-07 | АСП-3 | 1633
21ПВ0230 | Поверка. Ареометры стеклянные | Поверка | Нет | 9294-83 | АГ | 1633
21ПВ0230 | Поверка. Ареометры стеклянные | Поверка | Нет | 829-85 | АУ | 1633
21ПВ0230 | Поверка. Ареометры стеклянные | Поверка | Нет | 29133-05 | АУ | 1633
21ПВ0230 | Поверка. Ареометры стеклянные | Поверка | Нет | 9295-83 | АЭ-1 | 1633
21ПВ0230 | Поверка. Ареометры стеклянные | Поверка | Нет | 9295-83 | АЭ-3 | 1633
21ПВ0230 | Поверка. Ареометры стеклянные | Поверка | Нет | 9296-83 | АМ | 1633
21ПВ0230 | Поверка. Ареометры стеклянные | Поверка | Нет | 9296-07 | АМ | 1633
21ПВ0230 | Поверка. Ареометры стеклянные | Поверка | Нет | 9297-83 | АС-2 | 1633
21ПВ0230 | Поверка. Ареометры стеклянные | Поверка | Нет | 9297-83 | АС-3 | 1633
21ПВ0230 | Поверка. Ареометры стеклянные | Поверка | Нет | 22756-02 | АОН-1 | 1633
21ПВ0230 | Поверка. Ареометры стеклянные | Поверка | Нет | 22756-02 | АОН-2 | 1633
21ПВ0230 | Поверка. Ареометры стеклянные | Поверка | Нет | 22756-02 | АОН-3 | 1633
21ПВ0230 | Поверка. Ареометры стеклянные | Поверка | Нет | 22756-02 | АОН-4 | 1633
21ПВ0230 | Поверка. Ареометры стеклянные | Поверка | Нет | 22756-02 | АН | 1633
21ПВ0230 | Поверка. Ареометры стеклянные | Поверка | Нет | 22756-02 | АСП-1 | 1633
21ПВ0230 | Поверка. Ареометры стеклянные | Поверка | Нет | 22756-02 | АСП-2 | 1633
21ПВ0230 | Поверка. Ареометры стеклянные | Поверка | Нет | 22756-02 | АСП-3 | 1633
21ПВ0230 | Поверка. Ареометры стеклянные | Поверка | Нет | 22756-02 | АМ | 1633
21ПВ0230 | Поверка. Ареометры стеклянные | Поверка | Нет | 22756-02 | АМ-1 | 1633
21ПВ0230 | Поверка. Ареометры стеклянные | Поверка | Нет | 22756-02 | АК-1 | 1633
21ПВ0230 | Поверка. Ареометры стеклянные | Поверка | Нет | 22756-02 | АК-2 | 1633
21ПВ0230 | Поверка. Ареометры стеклянные | Поверка | Нет | 22756-02 | АЕ-1 | 1633
21ПВ0230 | Поверка. Ареометры стеклянные | Поверка | Нет | 22756-02 | АЕ-2 | 1633
21ПВ0230 | Поверка. Ареометры стеклянные | Поверка | Нет | 22756-02 | АЕ-3 | 1633
21ПВ0230 | Поверка. Ареометры стеклянные | Поверка | Нет | 22756-04 | АОН-1 | 1633
21ПВ0230 | Поверка. Ареометры стеклянные | Поверка | Нет | 22756-04 | АОН-2 | 1633
21ПВ0230 | Поверка. Ареометры стеклянные | Поверка | Нет | 22756-04 | АОН-3 | 1633
21ПВ0230 | Поверка. Ареометры стеклянные | Поверка | Нет | 22756-04 | АОН-4 | 1633
21ПВ0230 | Поверка. Ареометры стеклянные | Поверка | Нет | 22756-04 | АОН-5 | 1633
21ПВ0230 | Поверка. Ареометры стеклянные | Поверка | Нет | 22756-04 | АН | 1633
21ПВ0230 | Поверка. Ареометры стеклянные | Поверка | Нет | 22756-04 | АСП-1 | 1633
21ПВ0230 | Поверка. Ареометры стеклянные | Поверка | Нет | 22756-04 | АСП-2 | 1633
21ПВ0230 | Поверка. Ареометры стеклянные | Поверка | Нет | 22756-04 | АСП-3 | 1633
21ПВ0230 | Поверка. Ареометры стеклянные | Поверка | Нет | 22756-04 | АМ | 1633
21ПВ0230 | Поверка. Ареометры стеклянные | Поверка | Нет | 22756-04 | АМ-1 | 1633
21ПВ0230 | Поверка. Ареометры стеклянные | Поверка | Нет | 22756-04 | АК-1 | 1633
21ПВ0230 | Поверка. Ареометры стеклянные | Поверка | Нет | 22756-04 | АК-2 | 1633
21ПВ0230 | Поверка. Ареометры стеклянные | Поверка | Нет | 22756-04 | АЕ-1 | 1633
21ПВ0230 | Поверка. Ареометры стеклянные | Поверка | Нет | 22756-04 | АЕ-2 | 1633
21ПВ0230 | Поверка. Ареометры стеклянные | Поверка | Нет | 22756-04 | АЕ-3 | 1633
21ПВ0230 | Поверка. Ареометры стеклянные | Поверка | Нет | 22756-04 | АС-1 | 1633
21ПВ0230 | Поверка. Ареометры стеклянные | Поверка | Нет | 22756-04 | АС-2 | 1633
21ПВ0230 | Поверка. Ареометры стеклянные | Поверка | Нет | 22756-04 | АС-3 | 1633
21ПВ0230 | Поверка. Ареометры стеклянные | Поверка | Нет | 22756-04 | АУ | 1633
21ПВ0230 | Поверка. Ареометры стеклянные | Поверка | Нет | 22756-09 | АОН-1 | 1633
21ПВ0230 | Поверка. Ареометры стеклянные | Поверка | Нет | 22756-09 | АОН-2 | 1633
21ПВ0230 | Поверка. Ареометры стеклянные | Поверка | Нет | 22756-09 | АОН-3 | 1633
21ПВ0230 | Поверка. Ареометры стеклянные | Поверка | Нет | 22756-09 | АОН-4 | 1633
21ПВ0230 | Поверка. Ареометры стеклянные | Поверка | Нет | 22756-09 | АОН-5 | 1633
21ПВ0230 | Поверка. Ареометры стеклянные | Поверка | Нет | 22756-09 | АН | 1633
21ПВ0230 | Поверка. Ареометры стеклянные | Поверка | Нет | 22756-09 | АСП-1 | 1633
21ПВ0230 | Поверка. Ареометры стеклянные | Поверка | Нет | 22756-09 | АСП-2 | 1633
21ПВ0230 | Поверка. Ареометры стеклянные | Поверка | Нет | 22756-09 | АСП-3 | 1633
21ПВ0230 | Поверка. Ареометры стеклянные | Поверка | Нет | 22756-09 | АСП-4 | 1633
21ПВ0230 | Поверка. Ареометры стеклянные | Поверка | Нет | 22756-09 | АМ | 1633
21ПВ0230 | Поверка. Ареометры стеклянные | Поверка | Нет | 22756-09 | АМ-1 | 1633
21ПВ0230 | Поверка. Ареометры стеклянные | Поверка | Нет | 22756-09 | АК | 1633
21ПВ0230 | Поверка. Ареометры стеклянные | Поверка | Нет | 22756-09 | АЭ-1 | 1633
21ПВ0230 | Поверка. Ареометры стеклянные | Поверка | Нет | 22756-09 | АЭ-2 | 1633
21ПВ0230 | Поверка. Ареометры стеклянные | Поверка | Нет | 22756-09 | АЭ-3 | 1633
21ПВ0230 | Поверка. Ареометры стеклянные | Поверка | Нет | 22756-09 | АС-1 | 1633
21ПВ0230 | Поверка. Ареометры стеклянные | Поверка | Нет | 22756-09 | АС-2 | 1633
21ПВ0230 | Поверка. Ареометры стеклянные | Поверка | Нет | 22756-09 | АС-3 | 1633
21ПВ0230 | Поверка. Ареометры стеклянные | Поверка | Нет | 22756-09 | АУ | 1633
21ПВ0230 | Поверка. Ареометры стеклянные | Поверка | Нет | 22756-09 | АГ | 1633
21ПВ0230 | Поверка. Ареометры стеклянные | Поверка | Нет | 34711-07 | АОН-1 | 1633
21ПВ0230 | Поверка. Ареометры стеклянные | Поверка | Нет | 34711-07 | АОН-2 | 1633
21ПВ0230 | Поверка. Ареометры стеклянные | Поверка | Нет | 34711-07 | АОН-3 | 1633
21ПВ0230 | Поверка. Ареометры стеклянные | Поверка | Нет | 34711-07 | АОН-4 | 1633
21ПВ0230 | Поверка. Ареометры стеклянные | Поверка | Нет | 34711-07 | АОН-5 | 1633
21ПВ0230 | Поверка. Ареометры стеклянные | Поверка | Нет | 34711-07 | АН | 1633
21ПВ0230 | Поверка. Ареометры стеклянные | Поверка | Нет | 34711-07 | АСП-1 | 1633
21ПВ0230 | Поверка. Ареометры стеклянные | Поверка | Нет | 34711-07 | АСП-2 | 1633
21ПВ0230 | Поверка. Ареометры стеклянные | Поверка | Нет | 34711-07 | АСП-3 | 1633
21ПВ0230 | Поверка. Ареометры стеклянные | Поверка | Нет | 34711-07 | АСП-4 | 1633
21ПВ0230 | Поверка. Ареометры стеклянные | Поверка | Нет | 34711-07 | АМ | 1633
21ПВ0230 | Поверка. Ареометры стеклянные | Поверка | Нет | 34711-07 | АМ-1 | 1633
21ПВ0230 | Поверка. Ареометры стеклянные | Поверка | Нет | 34711-07 | АК | 1633
21ПВ0230 | Поверка. Ареометры стеклянные | Поверка | Нет | 34711-07 | АЭ-1 | 1633
21ПВ0230 | Поверка. Ареометры стеклянные | Поверка | Нет | 34711-07 | АЭ-2 | 1633
21ПВ0230 | Поверка. Ареометры стеклянные | Поверка | Нет | 34711-07 | АЭ-3 | 1633
21ПВ0230 | Поверка. Ареометры стеклянные | Поверка | Нет | 34711-07 | АС-1 | 1633
21ПВ0230 | Поверка. Ареометры стеклянные | Поверка | Нет | 34711-07 | АС-2 | 1633
21ПВ0230 | Поверка. Ареометры стеклянные | Поверка | Нет | 34711-07 | АС-3 | 1633
21ПВ0230 | Поверка. Ареометры стеклянные | Поверка | Нет | 34711-07 | АУ | 1633
21ПВ0230 | Поверка. Ареометры стеклянные | Поверка | Нет | 34711-07 | АГ | 1633
21ПВ0230 | Поверка. Ареометры стеклянные | Поверка | Нет | 37028-08 | АН | 1633
21ПВ0230 | Поверка. Ареометры стеклянные | Поверка | Нет | 28386-04 | АН | 1633
21ПВ0230 | Поверка. Ареометры стеклянные | Поверка | Нет | 28386-07 | АН | 1633
21ПВ0230 | Поверка. Ареометры стеклянные | Поверка | Нет | 49043-12 | L50 | 1633
21ПВ0230 | Поверка. Ареометры стеклянные | Поверка | Нет | 49043-12 | L50 SP | 1633
21ПВ0230 | Поверка. Ареометры стеклянные | Поверка | Нет | 32313-06 | L50 | 1633
21ПВ0230 | Поверка. Ареометры стеклянные | Поверка | Нет | 32313-06 | L50/SP | 1633
21ПВ0230 | Поверка. Ареометры стеклянные | Поверка | Нет | 32313-06 | M50 | 1633
21ПВ0230 | Поверка. Ареометры стеклянные | Поверка | Нет | 32313-06 | M50/SP | 1633
21ПВ0230 | Поверка. Ареометры стеклянные | Поверка | Нет | 32313-06 | M100 | 1633
21ПВ0230 | Поверка. Ареометры стеклянные | Поверка | Нет | 32313-06 | S50 | 1633
21ПВ0230 | Поверка. Ареометры стеклянные | Поверка | Нет | 32313-06 | S50/SP | 1633
21ПВ0230 | Поверка. Ареометры стеклянные | Поверка | Нет | 26915-04 | L50 | 1633
21ПВ0230 | Поверка. Ареометры стеклянные | Поверка | Нет | 26915-04 | L50/SP | 1633
21ПВ0230 | Поверка. Ареометры стеклянные | Поверка | Нет | 2328-05 | АК | 1633
21ПВ0230 | Поверка. Ареометры стеклянные | Поверка | Нет | 39022-08 | L50SP | 1633
21ПВ0230 | Поверка. Ареометры стеклянные | Поверка | Нет | 26768-04 | АОН-1 1000-1060 | 1633
21ПВ0230 | Поверка. Ареометры стеклянные | Поверка | Нет | 33509-06 | L50 | 1633
21ПВ0230 | Поверка. Ареометры стеклянные | Поверка | Нет | 33509-06 | L50SP | 1633
21ПВ0231 | Поверка. Ареометры стеклянные со шкалой температуры | Поверка | Нет | 9292-83 | АНТ-1 | 1890
21ПВ0231 | Поверка. Ареометры стеклянные со шкалой температуры | Поверка | Нет | 9292-83 | АНТ-2 | 1890
21ПВ0231 | Поверка. Ареометры стеклянные со шкалой температуры | Поверка | Нет | 9292-07 | АНТ-1 | 1890
21ПВ0231 | Поверка. Ареометры стеклянные со шкалой температуры | Поверка | Нет | 9292-07 | АНТ-2 | 1890
21ПВ0231 | Поверка. Ареометры стеклянные со шкалой температуры | Поверка | Нет | 9293-83 | АСПТ | 1890
21ПВ0231 | Поверка. Ареометры стеклянные со шкалой температуры | Поверка | Нет | 9293-99 | АСПТ | 1890
21ПВ0231 | Поверка. Ареометры стеклянные со шкалой температуры | Поверка | Нет | 9293-04 | АСПТ | 1890
21ПВ0231 | Поверка. Ареометры стеклянные со шкалой температуры | Поверка | Нет | 9293-07 | АСПТ | 1890
21ПВ0231 | Поверка. Ареометры стеклянные со шкалой температуры | Поверка | Нет | 9296-83 | АМТ | 1890
21ПВ0231 | Поверка. Ареометры стеклянные со шкалой температуры | Поверка | Нет | 9296-07 | АМТ | 1890
21ПВ0231 | Поверка. Ареометры стеклянные со шкалой температуры | Поверка | Нет | 9297-83 | АСТ-1 | 1890
21ПВ0231 | Поверка. Ареометры стеклянные со шкалой температуры | Поверка | Нет | 9297-83 | АСТ-2 | 1890
21ПВ0231 | Поверка. Ареометры стеклянные со шкалой температуры | Поверка | Нет | 22756-02 | АНТ-1 | 1890
21ПВ0231 | Поверка. Ареометры стеклянные со шкалой температуры | Поверка | Нет | 22756-02 | АНТ-2 | 1890
21ПВ0231 | Поверка. Ареометры стеклянные со шкалой температуры | Поверка | Нет | 22756-02 | АСП-Т | 1890
21ПВ0231 | Поверка. Ареометры стеклянные со шкалой температуры | Поверка | Нет | 22756-02 | АМТ | 1890
21ПВ0231 | Поверка. Ареометры стеклянные со шкалой температуры | Поверка | Нет | 22756-04 | АНТ-1 | 1890
21ПВ0231 | Поверка. Ареометры стеклянные со шкалой температуры | Поверка | Нет | 22756-04 | АНТ-2 | 1890
21ПВ0231 | Поверка. Ареометры стеклянные со шкалой температуры | Поверка | Нет | 22756-04 | АСП-Т | 1890
21ПВ0231 | Поверка. Ареометры стеклянные со шкалой температуры | Поверка | Нет | 22756-04 | АМТ | 1890
21ПВ0231 | Поверка. Ареометры стеклянные со шкалой температуры | Поверка | Нет | 22756-04 | АСТ-1 | 1890
21ПВ0231 | Поверка. Ареометры стеклянные со шкалой температуры | Поверка | Нет | 22756-04 | АСТ-2 | 1890
21ПВ0231 | Поверка. Ареометры стеклянные со шкалой температуры | Поверка | Нет | 22756-09 | АНТ-1 | 1890
21ПВ0231 | Поверка. Ареометры стеклянные со шкалой температуры | Поверка | Нет | 22756-09 | АНТ-2 | 1890
21ПВ0231 | Поверка. Ареометры стеклянные со шкалой температуры | Поверка | Нет | 22756-09 | АСП-Т | 1890
21ПВ0231 | Поверка. Ареометры стеклянные со шкалой температуры | Поверка | Нет | 22756-09 | АМТ | 1890
21ПВ0231 | Поверка. Ареометры стеклянные со шкалой температуры | Поверка | Нет | 22756-09 | АСТ-1 | 1890
21ПВ0231 | Поверка. Ареометры стеклянные со шкалой температуры | Поверка | Нет | 22756-09 | АСТ-2 | 1890
21ПВ0231 | Поверка. Ареометры стеклянные со шкалой температуры | Поверка | Нет | 34711-07 | АНТ-1 | 1890
21ПВ0231 | Поверка. Ареометры стеклянные со шкалой температуры | Поверка | Нет | 34711-07 | АНТ-2 | 1890
21ПВ0231 | Поверка. Ареометры стеклянные со шкалой температуры | Поверка | Нет | 34711-07 | АСП-Т | 1890
21ПВ0231 | Поверка. Ареометры стеклянные со шкалой температуры | Поверка | Нет | 34711-07 | АМТ | 1890
21ПВ0231 | Поверка. Ареометры стеклянные со шкалой температуры | Поверка | Нет | 34711-07 | АСТ-1 | 1890
21ПВ0231 | Поверка. Ареометры стеклянные со шкалой температуры | Поверка | Нет | 34711-07 | АСТ-2 | 1890
21ПВ0231 | Поверка. Ареометры стеклянные со шкалой температуры | Поверка | Нет | 37028-08 | АНТ-1 | 1890
21ПВ0231 | Поверка. Ареометры стеклянные со шкалой температуры | Поверка | Нет | 37028-08 | АНТ-2 | 1890
21ПВ0231 | Поверка. Ареометры стеклянные со шкалой температуры | Поверка | Нет | 28386-04 | АНТ-1 | 1890
21ПВ0231 | Поверка. Ареометры стеклянные со шкалой температуры | Поверка | Нет | 28386-04 | АНТ-2 | 1890
21ПВ0231 | Поверка. Ареометры стеклянные со шкалой температуры | Поверка | Нет | 28386-07 | АНТ-1 | 1890
21ПВ0231 | Поверка. Ареометры стеклянные со шкалой температуры | Поверка | Нет | 28386-07 | АНТ-2 | 1890
21ПВ0231 | Поверка. Ареометры стеклянные со шкалой температуры | Поверка | Нет | 5875-77 | А | 1890
ПП004837 | Поверка. Аспираторы А-01 | Поверка по 250 | Нет |  |  | 614.8
ПП004838 | Поверка. Аспираторы А-01 | Поверка по 250 | Нет |  |  | 614.8
ПП004850 | Поверка. Аспираторы А-01 | Поверка по 250 | Нет |  |  | 614.8
ПП004296 | Поверка. Аспираторы А-01 [Двухканальные с ротаметрами] | Поверка по 250 | Нет |  |  | 553.87
ПП004297 | Поверка. Аспираторы А-01 [Двухканальные с ротаметрами] | Поверка по 250 | Нет |  |  | 553.87
ПП004301 | Поверка. Аспираторы А-01 [Двухканальные с ротаметрами] | Поверка по 250 | Нет |  |  | 553.87
ПП004291 | Поверка. Аспираторы А-01 [Одноканальные со счетчиками или соплами] | Поверка по 250 | Нет |  |  | 775.42
ПП004292 | Поверка. Аспираторы А-01 [Одноканальные со счетчиками или соплами] | Поверка по 250 | Нет |  |  | 775.42
ПП004315 | Поверка. Аспираторы А-01 [Четырехканальные с ротаметрами] | Поверка по 250 | Нет |  |  | 996.97
ПП004316 | Поверка. Аспираторы А-01 [Четырехканальные с ротаметрами] | Поверка по 250 | Нет |  |  | 996.97
ПП004857 | Поверка. Аспираторы автоматические Проба-24 | Поверка по 250 | Нет |  |  | 1218.51
ПП004858 | Поверка. Аспираторы автоматические Проба-24 | Поверка по 250 | Нет |  |  | 1218.51
ПП004313 | Поверка. Аспираторы воздуха автоматические трехканальные АВА 3-240/180-01 [Трехканальные со счетчиками или соплами] | Поверка по 250 | Нет |  |  | 1661.61
ПП004314 | Поверка. Аспираторы воздуха автоматические трехканальные АВА 3-240/180-01 [Трехканальные со счетчиками или соплами] | Поверка по 250 | Нет |  |  | 1661.61
ПП004286 | Поверка. Аспираторы малорасходные для отбора проб воздуха БРИЗ-2 [Одноканальные с ротаметром] | Поверка по 250 | Нет |  |  | 332.32
ПП004293 | Поверка. Аспираторы ПУ [Двухканальные с ротаметрами] | Поверка по 250 | Нет |  |  | 553.87
ПП004294 | Поверка. Аспираторы ПУ [Двухканальные с ротаметрами] | Поверка по 250 | Нет |  |  | 553.87
ПП004295 | Поверка. Аспираторы ПУ [Двухканальные с ротаметрами] | Поверка по 250 | Нет |  |  | 553.87
ПП004302 | Поверка. Аспираторы ПУ [Двухканальные со счетчиками или соплами] | Поверка по 250 | Нет |  |  | 614.8
ПП004303 | Поверка. Аспираторы ПУ [Двухканальные со счетчиками или соплами] | Поверка по 250 | Нет |  |  | 614.8
ПП004304 | Поверка. Аспираторы ПУ [Двухканальные со счетчиками или соплами] | Поверка по 250 | Нет |  |  | 614.8
ПП004305 | Поверка. Аспираторы ПУ [Двухканальные со счетчиками или соплами] | Поверка по 250 | Нет |  |  | 614.8
ПП004306 | Поверка. Аспираторы ПУ [Двухканальные со счетчиками или соплами] | Поверка по 250 | Нет |  |  | 614.8
ПП004307 | Поверка. Аспираторы ПУ [Двухканальные со счетчиками или соплами] | Поверка по 250 | Нет |  |  | 614.8
ПП004282 | Поверка. Аспираторы ПУ [Одноканальные с ротаметром] | Поверка по 250 | Нет |  |  | 332.32
ПП004283 | Поверка. Аспираторы ПУ [Одноканальные с ротаметром] | Поверка по 250 | Нет |  |  | 332.32
ПП004284 | Поверка. Аспираторы ПУ [Одноканальные с ротаметром] | Поверка по 250 | Нет |  |  | 332.32
ПП004287 | Поверка. Аспираторы ПУ [Одноканальные со счетчиками или соплами] | Поверка по 250 | Нет |  |  | 775.42
ПП004288 | Поверка. Аспираторы ПУ [Одноканальные со счетчиками или соплами] | Поверка по 250 | Нет |  |  | 775.42
ПП004310 | Поверка. Аспираторы ПУ [Трехканальные со счетчиками или соплами] | Поверка по 250 | Нет |  |  | 1661.61
ПП004311 | Поверка. Аспираторы ПУ [Трехканальные со счетчиками или соплами] | Поверка по 250 | Нет |  |  | 1661.61
ПП004312 | Поверка. Аспираторы ПУ [Трехканальные со счетчиками или соплами] | Поверка по 250 | Нет |  |  | 1661.61
ПП004323 | Поверка. Аспираторы ПУ [Четырехканальные со счетчиками или соплами] | Поверка по 250 | Нет |  |  | 996.97
ПП004324 | Поверка. Аспираторы ПУ [Четырехканальные со счетчиками или соплами] | Поверка по 250 | Нет |  |  | 996.97
ПП004325 | Поверка. Аспираторы ПУ [Четырехканальные со счетчиками или соплами] | Поверка по 250 | Нет |  |  | 996.97
ПП004326 | Поверка. Аспираторы ПУ [Четырехканальные со счетчиками или соплами] | Поверка по 250 | Нет |  |  | 996.97
21ПВ0232 | Поверка. Аспираторы сильфонные | Поверка | Нет | 62119-15 | АМ-5Е | 1132
ПП004349 | Поверка. Аспираторы сильфонные АМ-0059 [Сильфонные] | Поверка по 250 | Нет |  |  | 498.48
ПП004350 | Поверка. Аспираторы сильфонные АМ-0059 [Сильфонные] | Поверка по 250 | Нет |  |  | 498.48
ПП004351 | Поверка. Аспираторы сильфонные АМ-0059 [Сильфонные] | Поверка по 250 | Нет |  |  | 498.48
ПП004348 | Поверка. Аспираторы сильфонные АМ-5М [Сильфонные] | Поверка по 250 | Нет |  |  | 498.48
ПП004353 | Поверка. Аспираторы сильфонные АМ-5П [Сильфонные] | Поверка по 250 | Нет |  |  | 498.48
ПП004352 | Поверка. Аспираторы сильфонные АС-1 [Сильфонные] | Поверка по 250 | Нет |  |  | 498.48
ПП004308 | Поверка. Аспираторы Хроматэк ПВ-2 [Двухканальные со счетчиками или соплами] | Поверка по 250 | Нет |  |  | 614.8
ПП004309 | Поверка. Аспираторы Хроматэк ПВ-2 [Двухканальные со счетчиками или соплами] | Поверка по 250 | Нет |  |  | 614.8
ПП004851 | Поверка. Аспираторы цифровые АЦ мод. АЦ-2А, АЦ-2С, АЦ-4С | Поверка по 250 | Нет |  |  | 614.8
ПП004881 | Поверка. Барографы метеорологические анероидные М-22А | Поверка по 250 | Нет |  |  | 2392.72
ПП004873 | Поверка. Барометры рабочие сетевые БРС-1 | Поверка по 250 | Нет |  |  | 3289.99
ПП004874 | Поверка. Барометры рабочие сетевые БРС-1М | Поверка по 250 | Нет |  |  | 3289.99
ПП004875 | Поверка. Барометры рабочие специальные БРС-1С | Поверка по 250 | Нет |  |  | 3289.99
ПП004876 | Поверка. Барометры станционные метеорологические БСМ | Поверка по 250 | Нет |  |  | 2392.72
ПП004878 | Поверка. Барометры-анероиды контрольные М-67 | Поверка по 250 | Нет |  |  | 2392.72
ПП004879 | Поверка. Барометры-анероиды М-110 | Поверка по 250 | Нет |  |  | 2392.72
ПП004877 | Поверка. Барометры-анероиды М-98 (МД-49а) | Поверка по 250 | Нет |  |  | 2392.72
ПП004882 | Поверка. Барометры-анероиды метеорологические БАММ-1 | Поверка по 250 | Нет |  |  | 2392.72
25ПВ0075 | Поверка. Барьеры безопасности РИФ | Поверка | Нет | 69025-17 | ACT20X-2HAI-2SAO-S | 1640
25ПВ0075 | Поверка. Барьеры безопасности РИФ | Поверка | Нет | 69025-17 | ACT20X-2HTI-2SAO-S | 1640
25ПВ0075 | Поверка. Барьеры безопасности РИФ | Поверка | Нет | 36335-13 | БИС-А-108-Ех | 1640
25ПВ0075 | Поверка. Барьеры безопасности РИФ | Поверка | Нет | 36335-13 | БИС-А-205-Ех | 1640
25ПВ0075 | Поверка. Барьеры безопасности РИФ | Поверка | Нет | 59512-14 | НБИ-20П | 1640
25ПВ0075 | Поверка. Барьеры безопасности РИФ | Поверка | Нет | 36335-13 | БИА-101 | 1640
25ПВ0075 | Поверка. Барьеры безопасности РИФ | Поверка | Нет | 22153-14 | KFD2-SCD2-Ex2-LK | 1640
25ПВ0075 | Поверка. Барьеры безопасности РИФ | Поверка | Нет | 22153-14 | KFD2-STC4-Ex2 | 1640
25ПВ0075 | Поверка. Барьеры безопасности РИФ | Поверка | Нет | 49765-12 | IM33-11 | 1640
25ПВ0075 | Поверка. Барьеры безопасности РИФ | Поверка | Нет | 49765-12 | IM33-22 | 1640
25ПВ0075 | Поверка. Барьеры безопасности РИФ | Поверка | Нет | 49765-12 | MK32-11 | 1640
25ПВ0075 | Поверка. Барьеры безопасности РИФ | Поверка | Нет | 49765-12 | MK33-Li | 1640
25ПВ0075 | Поверка. Барьеры безопасности РИФ | Поверка | Нет | 49765-12 | MK33-Li | 1640
25ПВ0075 | Поверка. Барьеры безопасности РИФ | Поверка | Нет | 49765-12 | IM34-12 | 1640
25ПВ0076 | Поверка. Барьеры искрозащиты | Поверка | Нет | 36335-13 | Метран-630-Ех | 4397
ПП004545 | Поверка. Бензоколонки электронные ZSK 11, ZSK 22, НДК 11-140, НДК 11-140/50 [за 1 рукав] | Поверка по 250 | Нет |  |  | 1107.74
25ПВ0077 | Поверка. Блок преобразования сигналов БПС-90 | Поверка | Нет | 47018-11 | МИДА-БПП | 3677
25ПВ0077 | Поверка. Блок преобразования сигналов БПС-90 | Поверка | Нет | 15530-01 | МИДА-БПП | 3677
25ПВ0077 | Поверка. Блок преобразования сигналов БПС-90 | Поверка | Нет | 15530-06 | МИДА-БПП | 3677
25ПВ0077 | Поверка. Блок преобразования сигналов БПС-90 | Поверка | Нет | 15530-96 | МИДА-БПП | 3677
20ПВ0107 | Поверка. Блоки обработки информации по учету нефти централизованные [на оборудовании заказчика] | Поверка | Да | 19240-05 | ИМЦ-03 | 11034
20ПВ0107 | Поверка. Блоки обработки информации по учету нефти централизованные [на оборудовании заказчика] | Поверка | Да | 43724-10 | ВЕКТОР-02 | 11034
20ПВ0107 | Поверка. Блоки обработки информации по учету нефти централизованные [на оборудовании заказчика] | Поверка | Да | 62761-15 | Вектор-02 | 11034
20ПВ0107 | Поверка. Блоки обработки информации по учету нефти централизованные [на оборудовании заказчика] | Поверка | Да | 19240-00 | ИМЦ-03 | 11034
20ПВ0107 | Поверка. Блоки обработки информации по учету нефти централизованные [на оборудовании заказчика] | Поверка | Да | 53852-13 | ИМЦ-07 | 11034
20ПВ0107 | Поверка. Блоки обработки информации по учету нефти централизованные [на оборудовании заказчика] | Поверка | Да | 19240-11 | ИМЦ-03 | 11034
20ПВ0107 | Поверка. Блоки обработки информации по учету нефти централизованные [на оборудовании заказчика] | Поверка | Да | 15278-07 | FMC FCS 217 (комплексы), FMC FPM 207CE (контроллеры) | 11034
20ПВ0107 | Поверка. Блоки обработки информации по учету нефти централизованные [на оборудовании заказчика] | Поверка | Да | 15278-01 | KOS FCS 212 | 11034
20ПВ0108 | Поверка. Блоки обработки информации СОЛАТРОН, СМИТ и др. [на оборудовании заказчика] | Поверка | Да |  |  | 5652
25ПВ0344 | Поверка. Блоки питания и сигнализации | Поверка | Нет | 47232-11 | БПС-21М | 1509
22ПВ0074 | Поверка. Бюретки | Поверка | Нет |  | SCHOT DURAN | 569
22ПВ0074 | Поверка. Бюретки | Поверка | Нет | 195-49 | Бюретки | 569
22ПВ0074 | Поверка. Бюретки | Поверка | Нет | 22757-02 | 1 исп. 1, 2, 3, 4, 5 100 мл | 569
22ПВ0074 | Поверка. Бюретки | Поверка | Нет | 24619-03 | Labtex | 569
22ПВ0074 | Поверка. Бюретки | Поверка | Нет | 24927-03 | BURETTE 1S, Multi-BURETTE 2S, Multi- BURETTE 4S | 569
22ПВ0074 | Поверка. Бюретки | Поверка | Нет | 31454-06 | BLAUBRAND®, BLAUBRAND® automatic, BLAUBRAND® micro | 569
22ПВ0074 | Поверка. Бюретки | Поверка | Нет | 31532-09 | WBK | 569
25ПВ0079 | Поверка. Ваттметры постоянного и переменного тока | Поверка | Нет | 4224-74 | Д50042 | 2017
25ПВ0079 | Поверка. Ваттметры постоянного и переменного тока | Поверка | Нет | 5894-77 | Д5016 | 2017
25ПВ0079 | Поверка. Ваттметры постоянного и переменного тока | Поверка | Нет | 10199-85 | Д5088 | 2017
25ПВ0079 | Поверка. Ваттметры постоянного и переменного тока | Поверка | Нет | 10199-85 | Д5089 | 2017
25ПВ0079 | Поверка. Ваттметры постоянного и переменного тока | Поверка | Нет | 1256-59 | Д539 | 2017
25ПВ0079 | Поверка. Ваттметры постоянного и переменного тока | Поверка | Нет | 1568-61 | Д566 | 2017
25ПВ0079 | Поверка. Ваттметры постоянного и переменного тока | Поверка | Нет | 10192-85 | Д5068 | 2017
25ПВ0079 | Поверка. Ваттметры постоянного и переменного тока | Поверка | Нет | 9880-85 | Д50166 | 2017
22ПВ0075 | Поверка. Весовые дозаторы до 500 кг включительно | Поверка | Да |  |  | 2974
22ПВ0076 | Поверка. Весовые дозаторы, с max свыше 500 кг | Поверка | Да |  |  | 5484
ПП003870 | Поверка. Весы 1210 | Поверка по 250 | Нет |  |  | 614.8
ПП001651 | Поверка. Весы 1210 [с НПВ до 60 кг Высокий КТ] | Поверка по 250 | Нет |  |  | 1440.06
ПП002135 | Поверка. Весы 1210 [с НПВ до 60 кг Средний КТ] | Поверка по 250 | Нет |  |  | 1384.68
ПП003369 | Поверка. Весы 1212, 1220, 1476, 1479, 7020 [30 - 150 кг] | Поверка по 250 | Нет |  |  | 731.11
ПП001650 | Поверка. Весы 1212, 1220, 1476, 1479, 7020 [с НПВ до 60 кг Высокий КТ] | Поверка по 250 | Нет |  |  | 1440.06
ПП002134 | Поверка. Весы 1212, 1220, 1476, 1479, 7020 [с НПВ до 60 кг Средний КТ] | Поверка по 250 | Нет |  |  | 1384.68
ПП002805 | Поверка. Весы AA 200, AA 250 [с НПВ до 1000 г Специальный КТ] | Поверка по 250 | Нет |  |  | 1966.24
ПП001577 | Поверка. Весы AA 200, AA 250 [с НПВ до 60 кг Высокий КТ] | Поверка по 250 | Нет |  |  | 1440.06
ПП002062 | Поверка. Весы AA 200, AA 250 [с НПВ до 60 кг Средний КТ] | Поверка по 250 | Нет |  |  | 1384.68
ПП001576 | Поверка. Весы AB-250D [с НПВ до 60 кг Высокий КТ] | Поверка по 250 | Нет |  |  | 1440.06
ПП002061 | Поверка. Весы AB-250D [с НПВ до 60 кг Средний КТ] | Поверка по 250 | Нет |  |  | 1384.68
ПП002810 | Поверка. Весы AC [с НПВ до 1000 г Специальный КТ] | Поверка по 250 | Нет |  |  | 1966.24
ПП002816 | Поверка. Весы AC-1 [с НПВ до 1000 г Специальный КТ] | Поверка по 250 | Нет |  |  | 1966.24
ПП003806 | Поверка. Весы ACS-15-JJ | Поверка по 250 | Нет |  |  | 614.8
ПП001578 | Поверка. Весы AL 300, AL 500 [с НПВ до 60 кг Высокий КТ] | Поверка по 250 | Нет |  |  | 1440.06
ПП002063 | Поверка. Весы AL 300, AL 500 [с НПВ до 60 кг Средний КТ] | Поверка по 250 | Нет |  |  | 1384.68
ПП001613 | Поверка. Весы AS [с НПВ до 60 кг Высокий КТ] | Поверка по 250 | Нет |  |  | 1440.06
ПП002098 | Поверка. Весы AS [с НПВ до 60 кг Средний КТ] | Поверка по 250 | Нет |  |  | 1384.68
ПП002811 | Поверка. Весы BA [с НПВ до 1000 г Специальный КТ] | Поверка по 250 | Нет |  |  | 1966.24
ПП002521 | Поверка. Весы BA [с НПВ до 30 кг Средний КТ (без определения стоимости товара)] | Поверка по 250 | Нет |  |  | 454.17
ПП001590 | Поверка. Весы BA [с НПВ до 60 кг Высокий КТ] | Поверка по 250 | Нет |  |  | 1440.06
ПП002075 | Поверка. Весы BA [с НПВ до 60 кг Средний КТ] | Поверка по 250 | Нет |  |  | 1384.68
ПП003977 | Поверка. Весы BOLET | Поверка по 250 | Нет |  |  | 614.8
ПП003460 | Поверка. Весы BOLET [30 - 150 кг] | Поверка по 250 | Нет |  |  | 731.11
ПП002655 | Поверка. Весы BOLET [с НПВ до 30 кг Средний КТ (без определения стоимости товара)] | Поверка по 250 | Нет |  |  | 454.17
ПП001821 | Поверка. Весы BOLET [с НПВ до 60 кг Высокий КТ] | Поверка по 250 | Нет |  |  | 1440.06
ПП002300 | Поверка. Весы BOLET [с НПВ до 60 кг Средний КТ] | Поверка по 250 | Нет |  |  | 1384.68
ПП002815 | Поверка. Весы BP [с НПВ до 1000 г Специальный КТ] | Поверка по 250 | Нет |  |  | 1966.24
ПП001597 | Поверка. Весы BP [с НПВ до 60 кг Высокий КТ] | Поверка по 250 | Нет |  |  | 1440.06
ПП002082 | Поверка. Весы BP [с НПВ до 60 кг Средний КТ] | Поверка по 250 | Нет |  |  | 1384.68
ПП001603 | Поверка. Весы BP 12000-34000 [с НПВ до 60 кг Высокий КТ] | Поверка по 250 | Нет |  |  | 1440.06
ПП002088 | Поверка. Весы BP 12000-34000 [с НПВ до 60 кг Средний КТ] | Поверка по 250 | Нет |  |  | 1384.68
ПП002125 | Поверка. Весы BP-211D, BP-211D-OCE, BP-61S, BP-61S-OCE, BP-301S, BP-301S-OCE, BP-161P, BP-161P-OCE, BP-221S, BP-221S-OCE, BP-121S, BP-121S-OCE [с НПВ | Поверка по 250 | Нет |  |  | 1384.68
ПП001640 | Поверка. Весы BP-211D, BP-211D-OCE, BP-61S, BP-61S-OCE, BP-301S, BP-301S-OCE, BP-161P, BP-161P-OCE, BP-221S, BP-221S-OCE, BP-121S, BP-121S-OCE [с НПВ | Поверка по 250 | Нет |  |  | 1440.06
ПП002835 | Поверка. Весы BP-211D, BP-211D-OCE, BP-61S, BP-61S-OCE, BP-301S, BP-301S-OCE, BP-161P, BP-161P-OCE, BP-221S, BP-221S-OCE, BP-121S, BP-121S-OCE [с НПВ | Поверка по 250 | Нет |  |  | 1966.24
ПП003992 | Поверка. Весы CSC25 мод. Rotronic HS 1, Velotronic HS 1 | Поверка по 250 | Нет |  |  | 614.8
ПП003471 | Поверка. Весы CSC25 мод. Rotronic HS 1, Velotronic HS 1 [30 - 150 кг] | Поверка по 250 | Нет |  |  | 731.11
ПП003233 | Поверка. Весы CSC25 мод. Rotronic HS 1, Velotronic HS 1 [от 600 до 5000 кг] | Поверка по 250 | Нет |  |  | 2741.66
ПП001609 | Поверка. Весы CT [с НПВ до 60 кг Высокий КТ] | Поверка по 250 | Нет |  |  | 1440.06
ПП002094 | Поверка. Весы CT [с НПВ до 60 кг Средний КТ] | Поверка по 250 | Нет |  |  | 1384.68
ПП001579 | Поверка. Весы DE 100A, DE 400, DE 400D, DE 3000, DE 3000D [с НПВ до 60 кг Высокий КТ] | Поверка по 250 | Нет |  |  | 1440.06
ПП002064 | Поверка. Весы DE 100A, DE 400, DE 400D, DE 3000, DE 3000D [с НПВ до 60 кг Средний КТ] | Поверка по 250 | Нет |  |  | 1384.68
ПП001598 | Поверка. Весы G 150 D [с НПВ до 60 кг Высокий КТ] | Поверка по 250 | Нет |  |  | 1440.06
ПП002083 | Поверка. Весы G 150 D [с НПВ до 60 кг Средний КТ] | Поверка по 250 | Нет |  |  | 1384.68
ПП001593 | Поверка. Весы GA [с НПВ до 60 кг Высокий КТ] | Поверка по 250 | Нет |  |  | 1440.06
ПП002078 | Поверка. Весы GA [с НПВ до 60 кг Средний КТ] | Поверка по 250 | Нет |  |  | 1384.68
ПП001605 | Поверка. Весы GC 1201-G [с НПВ до 60 кг Высокий КТ] | Поверка по 250 | Нет |  |  | 1440.06
ПП002090 | Поверка. Весы GC 1201-G [с НПВ до 60 кг Средний КТ] | Поверка по 250 | Нет |  |  | 1384.68
ПП001646 | Поверка. Весы GM [с НПВ до 60 кг Высокий КТ] | Поверка по 250 | Нет |  |  | 1440.06
ПП002130 | Поверка. Весы GM [с НПВ до 60 кг Средний КТ] | Поверка по 250 | Нет |  |  | 1384.68
ПП002818 | Поверка. Весы GP [с НПВ до 1000 г Специальный КТ] | Поверка по 250 | Нет |  |  | 1966.24
ПП001600 | Поверка. Весы GP [с НПВ до 60 кг Высокий КТ] | Поверка по 250 | Нет |  |  | 1440.06
ПП002085 | Поверка. Весы GP [с НПВ до 60 кг Средний КТ] | Поверка по 250 | Нет |  |  | 1384.68
ПП001617 | Поверка. Весы GP 1800-G [с НПВ до 60 кг Высокий КТ] | Поверка по 250 | Нет |  |  | 1440.06
ПП002102 | Поверка. Весы GP 1800-G [с НПВ до 60 кг Средний КТ] | Поверка по 250 | Нет |  |  | 1384.68
ПП001615 | Поверка. Весы GT [с НПВ до 60 кг Высокий КТ] | Поверка по 250 | Нет |  |  | 1440.06
ПП002100 | Поверка. Весы GT [с НПВ до 60 кг Средний КТ] | Поверка по 250 | Нет |  |  | 1384.68
ПП001604 | Поверка. Весы GT.310-6100 [с НПВ до 60 кг Высокий КТ] | Поверка по 250 | Нет |  |  | 1440.06
ПП002089 | Поверка. Весы GT.310-6100 [с НПВ до 60 кг Средний КТ] | Поверка по 250 | Нет |  |  | 1384.68
ПП003290 | Поверка. Весы HIGHLAND типа HCB [от 600 до 5000 кг] | Поверка по 250 | Нет |  |  | 2741.66
ПП001948 | Поверка. Весы HIGHLAND типа HCB [с НПВ до 60 кг Высокий КТ] | Поверка по 250 | Нет |  |  | 1440.06
ПП002420 | Поверка. Весы HIGHLAND типа HCB [с НПВ до 60 кг Средний КТ] | Поверка по 250 | Нет |  |  | 1384.68
ПП002813 | Поверка. Весы LC [с НПВ до 1000 г Специальный КТ] | Поверка по 250 | Нет |  |  | 1966.24
ПП001592 | Поверка. Весы LC [с НПВ до 60 кг Высокий КТ] | Поверка по 250 | Нет |  |  | 1440.06
ПП002077 | Поверка. Весы LC [с НПВ до 60 кг Средний КТ] | Поверка по 250 | Нет |  |  | 1384.68
ПП002817 | Поверка. Весы LC-1 [с НПВ до 1000 г Специальный КТ] | Поверка по 250 | Нет |  |  | 1966.24
ПП002821 | Поверка. Весы LP [с НПВ до 1000 г Специальный КТ] | Поверка по 250 | Нет |  |  | 1966.24
ПП002533 | Поверка. Весы LP [с НПВ до 30 кг Средний КТ (без определения стоимости товара)] | Поверка по 250 | Нет |  |  | 454.17
ПП001614 | Поверка. Весы LP [с НПВ до 60 кг Высокий КТ] | Поверка по 250 | Нет |  |  | 1440.06
ПП002099 | Поверка. Весы LP [с НПВ до 60 кг Средний КТ] | Поверка по 250 | Нет |  |  | 1384.68
ПП001596 | Поверка. Весы MC [с НПВ до 60 кг Высокий КТ] | Поверка по 250 | Нет |  |  | 1440.06
ПП002081 | Поверка. Весы MC [с НПВ до 60 кг Средний КТ] | Поверка по 250 | Нет |  |  | 1384.68
ПП001649 | Поверка. Весы PAS [с НПВ до 60 кг Высокий КТ] | Поверка по 250 | Нет |  |  | 1440.06
ПП002133 | Поверка. Весы PAS [с НПВ до 60 кг Средний КТ] | Поверка по 250 | Нет |  |  | 1384.68
ПП001625 | Поверка. Весы PB 7001-F [с НПВ до 60 кг Высокий КТ] | Поверка по 250 | Нет |  |  | 1440.06
ПП002110 | Поверка. Весы PB 7001-F [с НПВ до 60 кг Средний КТ] | Поверка по 250 | Нет |  |  | 1384.68
ПП001624 | Поверка. Весы PS 7001-F [с НПВ до 60 кг Высокий КТ] | Поверка по 250 | Нет |  |  | 1440.06
ПП002109 | Поверка. Весы PS 7001-F [с НПВ до 60 кг Средний КТ] | Поверка по 250 | Нет |  |  | 1384.68
ПП003786 | Поверка. Весы PT | Поверка по 250 | Нет |  |  | 614.8
ПП001616 | Поверка. Весы PT [с НПВ до 60 кг Высокий КТ] | Поверка по 250 | Нет |  |  | 1440.06
ПП001591 | Поверка. Весы PT [с НПВ до 60 кг Высокий КТ] | Поверка по 250 | Нет |  |  | 1440.06
ПП002101 | Поверка. Весы PT [с НПВ до 60 кг Средний КТ] | Поверка по 250 | Нет |  |  | 1384.68
ПП002076 | Поверка. Весы PT [с НПВ до 60 кг Средний КТ] | Поверка по 250 | Нет |  |  | 1384.68
ПП002812 | Поверка. Весы RC [с НПВ до 1000 г Специальный КТ] | Поверка по 250 | Нет |  |  | 1966.24
ПП001622 | Поверка. Весы SBA [с НПВ до 60 кг Высокий КТ] | Поверка по 250 | Нет |  |  | 1440.06
ПП002107 | Поверка. Весы SBA [с НПВ до 60 кг Средний КТ] | Поверка по 250 | Нет |  |  | 1384.68
ПП001623 | Поверка. Весы SBC [с НПВ до 60 кг Высокий КТ] | Поверка по 250 | Нет |  |  | 1440.06
ПП002108 | Поверка. Весы SBC [с НПВ до 60 кг Средний КТ] | Поверка по 250 | Нет |  |  | 1384.68
ПП001621 | Поверка. Весы SSH [с НПВ до 60 кг Высокий КТ] | Поверка по 250 | Нет |  |  | 1440.06
ПП002106 | Поверка. Весы SSH [с НПВ до 60 кг Средний КТ] | Поверка по 250 | Нет |  |  | 1384.68
ПП001575 | Поверка. Весы ST-50 [с НПВ до 60 кг Высокий КТ] | Поверка по 250 | Нет |  |  | 1440.06
ПП002060 | Поверка. Весы ST-50 [с НПВ до 60 кг Средний КТ] | Поверка по 250 | Нет |  |  | 1384.68
ПП001612 | Поверка. Весы TP [с НПВ до 60 кг Высокий КТ] | Поверка по 250 | Нет |  |  | 1440.06
ПП002097 | Поверка. Весы TP [с НПВ до 60 кг Средний КТ] | Поверка по 250 | Нет |  |  | 1384.68
ПП003965 | Поверка. Весы автоматические 3600D | Поверка по 250 | Нет |  |  | 614.8
ПП000689 | Поверка. Весы автомобильные 5050РС-30ДЦ24Ас [с НПВ 30 т] | Поверка по 250 | Нет |  |  | 3489.38
ПП000557 | Поверка. Весы автомобильные 7560 [с НПВ 10 т] | Поверка по 250 | Нет |  |  | 2104.71
ПП001170 | Поверка. Весы автомобильные 7560 [с НПВ 100 т] | Поверка по 250 | Нет |  |  | 9969.66
ПП001292 | Поверка. Весы автомобильные 7560 [с НПВ 100 т] | Поверка по 250 | Нет |  |  | 9969.66
ПП000601 | Поверка. Весы автомобильные 7560 [с НПВ 15 т] | Поверка по 250 | Нет |  |  | 2326.25
ПП000630 | Поверка. Весы автомобильные 7560 [с НПВ 25 т] | Поверка по 250 | Нет |  |  | 2603.19
ПП000692 | Поверка. Весы автомобильные 7560 [с НПВ 30 т] | Поверка по 250 | Нет |  |  | 3489.38
ПП000794 | Поверка. Весы автомобильные 7560 [с НПВ 40 т] | Поверка по 250 | Нет |  |  | 4430.96
ПП000795 | Поверка. Весы автомобильные 7560 [с НПВ 40 т] | Поверка по 250 | Нет |  |  | 4430.96
ПП001154 | Поверка. Весы автомобильные 7560 [с НПВ 80 т] | Поверка по 250 | Нет |  |  | 7975.73
ПП001031 | Поверка. Весы автомобильные 7560 [с НПВ 80 т] | Поверка по 250 | Нет |  |  | 7975.73
ПП000636 | Поверка. Весы автомобильные DAW [с НПВ 25 т] | Поверка по 250 | Нет |  |  | 2603.19
ПП001273 | Поверка. Весы автомобильные DFT [с НПВ 100 т] | Поверка по 250 | Нет |  |  | 9969.66
ПП001135 | Поверка. Весы автомобильные DFT [с НПВ 80 т] | Поверка по 250 | Нет |  |  | 7975.73
ПП000739 | Поверка. Весы автомобильные DSW [с НПВ 30 т] | Поверка по 250 | Нет |  |  | 3489.38
ПП000868 | Поверка. Весы автомобильные DSW [с НПВ 40 т] | Поверка по 250 | Нет |  |  | 4430.96
ПП001214 | Поверка. Весы автомобильные DSW/DFT [с НПВ 100 т] | Поверка по 250 | Нет |  |  | 9969.66
ПП000768 | Поверка. Весы автомобильные DSW/DFT [с НПВ 30 т] | Поверка по 250 | Нет |  |  | 3489.38
ПП001024 | Поверка. Весы автомобильные DSW/DFT [с НПВ 60 т] | Поверка по 250 | Нет |  |  | 4430.96
ПП001074 | Поверка. Весы автомобильные DSW/DFT [с НПВ 80 т] | Поверка по 250 | Нет |  |  | 7975.73
ПП001193 | Поверка. Весы автомобильные ETK (TWB) [с НПВ 100 т] | Поверка по 250 | Нет |  |  | 9969.66
ПП001003 | Поверка. Весы автомобильные ETK (TWB) [с НПВ 60 т] | Поверка по 250 | Нет |  |  | 4430.96
ПП001049 | Поверка. Весы автомобильные ETK (TWB) [с НПВ 80 т] | Поверка по 250 | Нет |  |  | 7975.73
ПП001258 | Поверка. Весы автомобильные Pfister Mobile SBP/M 18x3/60 [с НПВ 100 т] | Поверка по 250 | Нет |  |  | 9969.66
ПП001120 | Поверка. Весы автомобильные Pfister Mobile SBP/M 18x3/60 [с НПВ 80 т] | Поверка по 250 | Нет |  |  | 7975.73
ПП001032 | Поверка. Весы автомобильные Raute Vehicle Scales [с НПВ 80 т] | Поверка по 250 | Нет |  |  | 7975.73
ПП000555 | Поверка. Весы автомобильные Scalex 1000 Truck Scale [с НПВ 10 т] | Поверка по 250 | Нет |  |  | 2104.71
ПП000556 | Поверка. Весы автомобильные Scalex 1000 Truck Scale [с НПВ 10 т] | Поверка по 250 | Нет |  |  | 2104.71
ПП001167 | Поверка. Весы автомобильные Scalex 1000 Truck Scale [с НПВ 100 т] | Поверка по 250 | Нет |  |  | 9969.66
ПП001168 | Поверка. Весы автомобильные Scalex 1000 Truck Scale [с НПВ 100 т] | Поверка по 250 | Нет |  |  | 9969.66
ПП000690 | Поверка. Весы автомобильные Scalex 1000 Truck Scale [с НПВ 30 т] | Поверка по 250 | Нет |  |  | 3489.38
ПП000691 | Поверка. Весы автомобильные Scalex 1000 Truck Scale [с НПВ 30 т] | Поверка по 250 | Нет |  |  | 3489.38
ПП000791 | Поверка. Весы автомобильные Scalex 1000 Truck Scale [с НПВ 40 т] | Поверка по 250 | Нет |  |  | 4430.96
ПП000792 | Поверка. Весы автомобильные Scalex 1000 Truck Scale [с НПВ 40 т] | Поверка по 250 | Нет |  |  | 4430.96
ПП000793 | Поверка. Весы автомобильные Scalex 1000 Truck Scale [с НПВ 40 т] | Поверка по 250 | Нет |  |  | 4430.96
ПП001028 | Поверка. Весы автомобильные Scalex 1000 Truck Scale [с НПВ 80 т] | Поверка по 250 | Нет |  |  | 7975.73
ПП001029 | Поверка. Весы автомобильные Scalex 1000 Truck Scale [с НПВ 80 т] | Поверка по 250 | Нет |  |  | 7975.73
ПП001169 | Поверка. Весы автомобильные SCALEX 1000, SCALEX 1001 [с НПВ 100 т] | Поверка по 250 | Нет |  |  | 9969.66
ПП001030 | Поверка. Весы автомобильные SCALEX 1000, SCALEX 1001 [с НПВ 80 т] | Поверка по 250 | Нет |  |  | 7975.73
ПП001240 | Поверка. Весы автомобильные Scalex 1000/Scalex 1001 [с НПВ 100 т] | Поверка по 250 | Нет |  |  | 9969.66
ПП001102 | Поверка. Весы автомобильные Scalex 1000/Scalex 1001 [с НПВ 80 т] | Поверка по 250 | Нет |  |  | 7975.73
ПП001237 | Поверка. Весы автомобильные SCZ/ZCS (VTS) [с НПВ 100 т] | Поверка по 250 | Нет |  |  | 9969.66
ПП001099 | Поверка. Весы автомобильные SCZ/ZCS (VTS) [с НПВ 80 т] | Поверка по 250 | Нет |  |  | 7975.73
ПП001205 | Поверка. Весы автомобильные SCZ/ZCS [с НПВ 100 т] | Поверка по 250 | Нет |  |  | 9969.66
ПП000790 | Поверка. Весы автомобильные VS [с НПВ 30 т] | Поверка по 250 | Нет |  |  | 3489.38
ПП000552 | Поверка. Весы автомобильные А-10 [с НПВ 10 т] | Поверка по 250 | Нет |  |  | 2104.71
ПП000990 | Поверка. Весы автомобильные АВП-А [с НПВ 60 т] | Поверка по 250 | Нет |  |  | 4430.96
ПП000997 | Поверка. Весы автомобильные АВП-А-Д [с НПВ 60 т] | Поверка по 250 | Нет |  |  | 4430.96
ПП001200 | Поверка. Весы автомобильные АВП-А-СД [с НПВ 100 т] | Поверка по 250 | Нет |  |  | 9969.66
ПП000747 | Поверка. Весы автомобильные АВП-А-СД [с НПВ 30 т] | Поверка по 250 | Нет |  |  | 3489.38
ПП000883 | Поверка. Весы автомобильные АВП-А-СД [с НПВ 40 т] | Поверка по 250 | Нет |  |  | 4430.96
ПП000884 | Поверка. Весы автомобильные АВП-А-СД [с НПВ 40 т] | Поверка по 250 | Нет |  |  | 4430.96
ПП001054 | Поверка. Весы автомобильные АВП-А-СД [с НПВ 80 т] | Поверка по 250 | Нет |  |  | 7975.73
ПП001293 | Поверка. Весы автомобильные АВТОПОСТ [с НПВ 100 т] | Поверка по 250 | Нет |  |  | 9969.66
ПП001155 | Поверка. Весы автомобильные АВТОПОСТ [с НПВ 80 т] | Поверка по 250 | Нет |  |  | 7975.73
ПП000590 | Поверка. Весы автомобильные АМ [с НПВ 10 т] | Поверка по 250 | Нет |  |  | 2104.71
ПП000671 | Поверка. Весы автомобильные АМ [с НПВ 25 т] | Поверка по 250 | Нет |  |  | 2603.19
ПП000758 | Поверка. Весы автомобильные АМ [с НПВ 30 т] | Поверка по 250 | Нет |  |  | 3489.38
ПП000900 | Поверка. Весы автомобильные АМ [с НПВ 40 т] | Поверка по 250 | Нет |  |  | 4430.96
ПП000901 | Поверка. Весы автомобильные АМ [с НПВ 40 т] | Поверка по 250 | Нет |  |  | 4430.96
ПП001064 | Поверка. Весы автомобильные АМ [с НПВ 80 т] | Поверка по 250 | Нет |  |  | 7975.73
ПП000577 | Поверка. Весы автомобильные ВА [с НПВ 10 т] | Поверка по 250 | Нет |  |  | 2104.71
ПП001176 | Поверка. Весы автомобильные ВА [с НПВ 100 т] | Поверка по 250 | Нет |  |  | 9969.66
ПП000613 | Поверка. Весы автомобильные ВА [с НПВ 15 т] | Поверка по 250 | Нет |  |  | 2326.25
ПП000649 | Поверка. Весы автомобильные ВА [с НПВ 25 т] | Поверка по 250 | Нет |  |  | 2603.19
ПП000716 | Поверка. Весы автомобильные ВА [с НПВ 30 т] | Поверка по 250 | Нет |  |  | 3489.38
ПП000830 | Поверка. Весы автомобильные ВА [с НПВ 40 т] | Поверка по 250 | Нет |  |  | 4430.96
ПП000831 | Поверка. Весы автомобильные ВА [с НПВ 40 т] | Поверка по 250 | Нет |  |  | 4430.96
ПП000605 | Поверка. Весы автомобильные ВА-15 [с НПВ 15 т] | Поверка по 250 | Нет |  |  | 2326.25
ПП000650 | Поверка. Весы автомобильные ВА4096 [с НПВ 25 т] | Поверка по 250 | Нет |  |  | 2603.19
ПП000833 | Поверка. Весы автомобильные ВА4096 [с НПВ 40 т] | Поверка по 250 | Нет |  |  | 4430.96
ПП000834 | Поверка. Весы автомобильные ВА4096 [с НПВ 40 т] | Поверка по 250 | Нет |  |  | 4430.96
ПП001194 | Поверка. Весы автомобильные ВАД [с НПВ 100 т] | Поверка по 250 | Нет |  |  | 9969.66
ПП000663 | Поверка. Весы автомобильные ВАД [с НПВ 25 т] | Поверка по 250 | Нет |  |  | 2603.19
ПП000740 | Поверка. Весы автомобильные ВАД [с НПВ 30 т] | Поверка по 250 | Нет |  |  | 3489.38
ПП000870 | Поверка. Весы автомобильные ВАД [с НПВ 40 т] | Поверка по 250 | Нет |  |  | 4430.96
ПП000871 | Поверка. Весы автомобильные ВАД [с НПВ 40 т] | Поверка по 250 | Нет |  |  | 4430.96
ПП001231 | Поверка. Весы автомобильные ВАЛ [с НПВ 100 т] | Поверка по 250 | Нет |  |  | 9969.66
ПП000629 | Поверка. Весы автомобильные ВАЛ [с НПВ 15 т] | Поверка по 250 | Нет |  |  | 2326.25
ПП000789 | Поверка. Весы автомобильные ВАЛ [с НПВ 30 т] | Поверка по 250 | Нет |  |  | 3489.38
ПП001026 | Поверка. Весы автомобильные ВАЛ [с НПВ 60 т] | Поверка по 250 | Нет |  |  | 4430.96
ПП001094 | Поверка. Весы автомобильные ВАЛ [с НПВ 80 т] | Поверка по 250 | Нет |  |  | 7975.73
ПП000616 | Поверка. Весы автомобильные ВА-М [с НПВ 15 т] | Поверка по 250 | Нет |  |  | 2326.25
ПП000733 | Поверка. Весы автомобильные ВА-М [с НПВ 30 т] | Поверка по 250 | Нет |  |  | 3489.38
ПП000856 | Поверка. Весы автомобильные ВА-М [с НПВ 40 т] | Поверка по 250 | Нет |  |  | 4430.96
ПП000857 | Поверка. Весы автомобильные ВА-М [с НПВ 40 т] | Поверка по 250 | Нет |  |  | 4430.96
ПП001017 | Поверка. Весы автомобильные ВАМ-60 [с НПВ 60 т] | Поверка по 250 | Нет |  |  | 4430.96
ПП001184 | Поверка. Весы автомобильные ВАС [с НПВ 100 т] | Поверка по 250 | Нет |  |  | 9969.66
ПП001185 | Поверка. Весы автомобильные ВАС [с НПВ 100 т] | Поверка по 250 | Нет |  |  | 9969.66
ПП001287 | Поверка. Весы автомобильные ВАС [с НПВ 100 т] | Поверка по 250 | Нет |  |  | 9969.66
ПП000656 | Поверка. Весы автомобильные ВАС [с НПВ 25 т] | Поверка по 250 | Нет |  |  | 2603.19
ПП000657 | Поверка. Весы автомобильные ВАС [с НПВ 25 т] | Поверка по 250 | Нет |  |  | 2603.19
ПП000725 | Поверка. Весы автомобильные ВАС [с НПВ 30 т] | Поверка по 250 | Нет |  |  | 3489.38
ПП000726 | Поверка. Весы автомобильные ВАС [с НПВ 30 т] | Поверка по 250 | Нет |  |  | 3489.38
ПП000846 | Поверка. Весы автомобильные ВАС [с НПВ 40 т] | Поверка по 250 | Нет |  |  | 4430.96
ПП000847 | Поверка. Весы автомобильные ВАС [с НПВ 40 т] | Поверка по 250 | Нет |  |  | 4430.96
ПП000848 | Поверка. Весы автомобильные ВАС [с НПВ 40 т] | Поверка по 250 | Нет |  |  | 4430.96
ПП000849 | Поверка. Весы автомобильные ВАС [с НПВ 40 т] | Поверка по 250 | Нет |  |  | 4430.96
ПП001149 | Поверка. Весы автомобильные ВАС [с НПВ 80 т] | Поверка по 250 | Нет |  |  | 7975.73
ПП001044 | Поверка. Весы автомобильные ВАС [с НПВ 80 т] | Поверка по 250 | Нет |  |  | 7975.73
ПП000625 | Поверка. Весы автомобильные ВАТП [с НПВ 15 т] | Поверка по 250 | Нет |  |  | 2326.25
ПП000777 | Поверка. Весы автомобильные ВАТП [с НПВ 30 т] | Поверка по 250 | Нет |  |  | 3489.38
ПП000940 | Поверка. Весы автомобильные ВАТП [с НПВ 40 т] | Поверка по 250 | Нет |  |  | 4430.96
ПП000941 | Поверка. Весы автомобильные ВАТП [с НПВ 40 т] | Поверка по 250 | Нет |  |  | 4430.96
ПП001082 | Поверка. Весы автомобильные ВАТП [с НПВ 80 т] | Поверка по 250 | Нет |  |  | 7975.73
ПП000567 | Поверка. Весы автомобильные ВАЭ [с НПВ 10 т] | Поверка по 250 | Нет |  |  | 2104.71
ПП000568 | Поверка. Весы автомобильные ВАЭ [с НПВ 10 т] | Поверка по 250 | Нет |  |  | 2104.71
ПП001296 | Поверка. Весы автомобильные ВАЭ [с НПВ 100 т] | Поверка по 250 | Нет |  |  | 9969.66
ПП001257 | Поверка. Весы автомобильные ВАЭ [с НПВ 100 т] | Поверка по 250 | Нет |  |  | 9969.66
ПП000637 | Поверка. Весы автомобильные ВАЭ [с НПВ 25 т] | Поверка по 250 | Нет |  |  | 2603.19
ПП000638 | Поверка. Весы автомобильные ВАЭ [с НПВ 25 т] | Поверка по 250 | Нет |  |  | 2603.19
ПП000702 | Поверка. Весы автомобильные ВАЭ [с НПВ 30 т] | Поверка по 250 | Нет |  |  | 3489.38
ПП000703 | Поверка. Весы автомобильные ВАЭ [с НПВ 30 т] | Поверка по 250 | Нет |  |  | 3489.38
ПП000802 | Поверка. Весы автомобильные ВАЭ [с НПВ 40 т] | Поверка по 250 | Нет |  |  | 4430.96
ПП000803 | Поверка. Весы автомобильные ВАЭ [с НПВ 40 т] | Поверка по 250 | Нет |  |  | 4430.96
ПП000804 | Поверка. Весы автомобильные ВАЭ [с НПВ 40 т] | Поверка по 250 | Нет |  |  | 4430.96
ПП000805 | Поверка. Весы автомобильные ВАЭ [с НПВ 40 т] | Поверка по 250 | Нет |  |  | 4430.96
ПП000976 | Поверка. Весы автомобильные ВАЭ [с НПВ 60 т] | Поверка по 250 | Нет |  |  | 4430.96
ПП001119 | Поверка. Весы автомобильные ВАЭ [с НПВ 80 т] | Поверка по 250 | Нет |  |  | 7975.73
ПП001036 | Поверка. Весы автомобильные ВАЭ [с НПВ 80 т] | Поверка по 250 | Нет |  |  | 7975.73
ПП001158 | Поверка. Весы автомобильные ВАЭ [с НПВ 80 т] | Поверка по 250 | Нет |  |  | 7975.73
ПП001192 | Поверка. Весы автомобильные ВАЭ-Д [с НПВ 100 т] | Поверка по 250 | Нет |  |  | 9969.66
ПП001301 | Поверка. Весы автомобильные ВАЭ-Д [с НПВ 100 т] | Поверка по 250 | Нет |  |  | 9969.66
ПП000662 | Поверка. Весы автомобильные ВАЭ-Д [с НПВ 25 т] | Поверка по 250 | Нет |  |  | 2603.19
ПП001002 | Поверка. Весы автомобильные ВАЭ-Д [с НПВ 60 т] | Поверка по 250 | Нет |  |  | 4430.96
ПП001163 | Поверка. Весы автомобильные ВАЭ-Д [с НПВ 80 т] | Поверка по 250 | Нет |  |  | 7975.73
ПП000756 | Поверка. Весы автомобильные Весар [с НПВ 30 т] | Поверка по 250 | Нет |  |  | 3489.38
ПП000897 | Поверка. Весы автомобильные Весар [с НПВ 40 т] | Поверка по 250 | Нет |  |  | 4430.96
ПП001062 | Поверка. Весы автомобильные Весар [с НПВ 80 т] | Поверка по 250 | Нет |  |  | 7975.73
ПП001232 | Поверка. Весы автомобильные ВСА [с НПВ 100 т] | Поверка по 250 | Нет |  |  | 9969.66
ПП001014 | Поверка. Весы автомобильные ВСН-60 [с НПВ 60 т] | Поверка по 250 | Нет |  |  | 4430.96
ПП001223 | Поверка. Весы автомобильные ВТА [с НПВ 100 т] | Поверка по 250 | Нет |  |  | 9969.66
ПП001299 | Поверка. Весы автомобильные ВТА [с НПВ 100 т] | Поверка по 250 | Нет |  |  | 9969.66
ПП000627 | Поверка. Весы автомобильные ВТА [с НПВ 15 т] | Поверка по 250 | Нет |  |  | 2326.25
ПП000780 | Поверка. Весы автомобильные ВТА [с НПВ 30 т] | Поверка по 250 | Нет |  |  | 3489.38
ПП000946 | Поверка. Весы автомобильные ВТА [с НПВ 40 т] | Поверка по 250 | Нет |  |  | 4430.96
ПП000947 | Поверка. Весы автомобильные ВТА [с НПВ 40 т] | Поверка по 250 | Нет |  |  | 4430.96
ПП001161 | Поверка. Весы автомобильные ВТА [с НПВ 80 т] | Поверка по 250 | Нет |  |  | 7975.73
ПП001085 | Поверка. Весы автомобильные ВТА [с НПВ 80 т] | Поверка по 250 | Нет |  |  | 7975.73
ПП001221 | Поверка. Весы автомобильные ВЭА [с НПВ 100 т] | Поверка по 250 | Нет |  |  | 9969.66
ПП000778 | Поверка. Весы автомобильные ВЭА [с НПВ 30 т] | Поверка по 250 | Нет |  |  | 3489.38
ПП000942 | Поверка. Весы автомобильные ВЭА [с НПВ 40 т] | Поверка по 250 | Нет |  |  | 4430.96
ПП000943 | Поверка. Весы автомобильные ВЭА [с НПВ 40 т] | Поверка по 250 | Нет |  |  | 4430.96
ПП001083 | Поверка. Весы автомобильные ВЭА [с НПВ 80 т] | Поверка по 250 | Нет |  |  | 7975.73
ПП001209 | Поверка. Весы автомобильные ВЭД-А [с НПВ 100 т] | Поверка по 250 | Нет |  |  | 9969.66
ПП000762 | Поверка. Весы автомобильные ВЭД-А [с НПВ 30 т] | Поверка по 250 | Нет |  |  | 3489.38
ПП000915 | Поверка. Весы автомобильные ВЭД-А [с НПВ 40 т] | Поверка по 250 | Нет |  |  | 4430.96
ПП000916 | Поверка. Весы автомобильные ВЭД-А [с НПВ 40 т] | Поверка по 250 | Нет |  |  | 4430.96
ПП001068 | Поверка. Весы автомобильные ВЭД-А [с НПВ 80 т] | Поверка по 250 | Нет |  |  | 7975.73
ПП000786 | Поверка. Весы автомобильные ГРАНД-А [с НПВ 30 т] | Поверка по 250 | Нет |  |  | 3489.38
ПП000957 | Поверка. Весы автомобильные ГРАНД-А [с НПВ 40 т] | Поверка по 250 | Нет |  |  | 4430.96
ПП000958 | Поверка. Весы автомобильные ГРАНД-А [с НПВ 40 т] | Поверка по 250 | Нет |  |  | 4430.96
ПП001090 | Поверка. Весы автомобильные ГРАНД-А [с НПВ 80 т] | Поверка по 250 | Нет |  |  | 7975.73
ПП000562 | Поверка. Весы автомобильные грузоподъемностью 10 т [с НПВ 10 т] | Поверка по 250 | Нет |  |  | 2104.71
ПП000558 | Поверка. Весы автомобильные грузоподъемностью 10 т [с НПВ 10 т] | Поверка по 250 | Нет |  |  | 2104.71
ПП000593 | Поверка. Весы автомобильные для взвешивания в движении ВАТПВ [с НПВ 10 т] | Поверка по 250 | Нет |  |  | 2104.71
ПП001210 | Поверка. Весы автомобильные для взвешивания в движении ВАТПВ [с НПВ 100 т] | Поверка по 250 | Нет |  |  | 9969.66
ПП000673 | Поверка. Весы автомобильные для взвешивания в движении ВАТПВ [с НПВ 25 т] | Поверка по 250 | Нет |  |  | 2603.19
ПП001022 | Поверка. Весы автомобильные для взвешивания в движении ВАТПВ [с НПВ 60 т] | Поверка по 250 | Нет |  |  | 4430.96
ПП001189 | Поверка. Весы автомобильные для взвешивания в движении ВАЭ-В [с НПВ 100 т] | Поверка по 250 | Нет |  |  | 9969.66
ПП000862 | Поверка. Весы автомобильные для взвешивания в движении ВАЭ-В [с НПВ 40 т] | Поверка по 250 | Нет |  |  | 4430.96
ПП000863 | Поверка. Весы автомобильные для взвешивания в движении ВАЭ-В [с НПВ 40 т] | Поверка по 250 | Нет |  |  | 4430.96
ПП000570 | Поверка. Весы автомобильные для поосного взвешивания в движении ВАО [с НПВ 10 т] | Поверка по 250 | Нет |  |  | 2104.71
ПП000640 | Поверка. Весы автомобильные для поосного взвешивания в движении ВАО [с НПВ 25 т] | Поверка по 250 | Нет |  |  | 2603.19
ПП000808 | Поверка. Весы автомобильные для поосного взвешивания в движении ВАО [с НПВ 40 т] | Поверка по 250 | Нет |  |  | 4430.96
ПП000809 | Поверка. Весы автомобильные для поосного взвешивания в движении ВАО [с НПВ 40 т] | Поверка по 250 | Нет |  |  | 4430.96
ПП000598 | Поверка. Весы автомобильные для статического взвешивания 7560S [с НПВ 10 т] | Поверка по 250 | Нет |  |  | 2104.71
ПП001222 | Поверка. Весы автомобильные для статического взвешивания 7560S [с НПВ 100 т] | Поверка по 250 | Нет |  |  | 9969.66
ПП000626 | Поверка. Весы автомобильные для статического взвешивания 7560S [с НПВ 15 т] | Поверка по 250 | Нет |  |  | 2326.25
ПП000684 | Поверка. Весы автомобильные для статического взвешивания 7560S [с НПВ 25 т] | Поверка по 250 | Нет |  |  | 2603.19
ПП000779 | Поверка. Весы автомобильные для статического взвешивания 7560S [с НПВ 30 т] | Поверка по 250 | Нет |  |  | 3489.38
ПП000944 | Поверка. Весы автомобильные для статического взвешивания 7560S [с НПВ 40 т] | Поверка по 250 | Нет |  |  | 4430.96
ПП000945 | Поверка. Весы автомобильные для статического взвешивания 7560S [с НПВ 40 т] | Поверка по 250 | Нет |  |  | 4430.96
ПП001084 | Поверка. Весы автомобильные для статического взвешивания 7560S [с НПВ 80 т] | Поверка по 250 | Нет |  |  | 7975.73
ПП000776 | Поверка. Весы автомобильные для статического взвешивания LDT [с НПВ 30 т] | Поверка по 250 | Нет |  |  | 3489.38
ПП001025 | Поверка. Весы автомобильные для статического взвешивания LDT [с НПВ 60 т] | Поверка по 250 | Нет |  |  | 4430.96
ПП001081 | Поверка. Весы автомобильные для статического взвешивания LDT [с НПВ 80 т] | Поверка по 250 | Нет |  |  | 7975.73
ПП001227 | Поверка. Весы автомобильные для статического взвешивания SCS-100 [с НПВ 100 т] | Поверка по 250 | Нет |  |  | 9969.66
ПП001027 | Поверка. Весы автомобильные для статического взвешивания АМВ-60 Караван [с НПВ 60 т] | Поверка по 250 | Нет |  |  | 4430.96
ПП000989 | Поверка. Весы автомобильные для статического взвешивания АСТВ-1П-60 [с НПВ 60 т] | Поверка по 250 | Нет |  |  | 4430.96
ПП000727 | Поверка. Весы автомобильные для статического взвешивания АСТВ-30 [с НПВ 30 т] | Поверка по 250 | Нет |  |  | 3489.38
ПП000872 | Поверка. Весы автомобильные для статического взвешивания ВА-40 [с НПВ 40 т] | Поверка по 250 | Нет |  |  | 4430.96
ПП001004 | Поверка. Весы автомобильные для статического взвешивания ВА-60 [с НПВ 60 т] | Поверка по 250 | Нет |  |  | 4430.96
ПП000569 | Поверка. Весы автомобильные для статического взвешивания ВАС [с НПВ 10 т] | Поверка по 250 | Нет |  |  | 2104.71
ПП000639 | Поверка. Весы автомобильные для статического взвешивания ВАС [с НПВ 25 т] | Поверка по 250 | Нет |  |  | 2603.19
ПП000705 | Поверка. Весы автомобильные для статического взвешивания ВАС [с НПВ 30 т] | Поверка по 250 | Нет |  |  | 3489.38
ПП000806 | Поверка. Весы автомобильные для статического взвешивания ВАС [с НПВ 40 т] | Поверка по 250 | Нет |  |  | 4430.96
ПП000807 | Поверка. Весы автомобильные для статического взвешивания ВАС [с НПВ 40 т] | Поверка по 250 | Нет |  |  | 4430.96
ПП000887 | Поверка. Весы автомобильные для статического взвешивания ВАТС [с НПВ 40 т] | Поверка по 250 | Нет |  |  | 4430.96
ПП000888 | Поверка. Весы автомобильные для статического взвешивания ВАТС [с НПВ 40 т] | Поверка по 250 | Нет |  |  | 4430.96
ПП001059 | Поверка. Весы автомобильные для статического взвешивания ВАТС [с НПВ 80 т] | Поверка по 250 | Нет |  |  | 7975.73
ПП001238 | Поверка. Весы автомобильные для статического взвешивания ВКА [с НПВ 100 т] | Поверка по 250 | Нет |  |  | 9969.66
ПП001100 | Поверка. Весы автомобильные для статического взвешивания ВКА [с НПВ 80 т] | Поверка по 250 | Нет |  |  | 7975.73
ПП000889 | Поверка. Весы автомобильные для статического взвешивания ДИОГЕН ТВА [с НПВ 40 т] | Поверка по 250 | Нет |  |  | 4430.96
ПП000890 | Поверка. Весы автомобильные для статического взвешивания ДИОГЕН ТВА [с НПВ 40 т] | Поверка по 250 | Нет |  |  | 4430.96
ПП001230 | Поверка. Весы автомобильные для статического взвешивания и взвешивания в движении ВСА "МОНОЛИТ СД" [с НПВ 100 т] | Поверка по 250 | Нет |  |  | 9969.66
ПП000688 | Поверка. Весы автомобильные для статического взвешивания и взвешивания в движении ВСА "МОНОЛИТ СД" [с НПВ 25 т] | Поверка по 250 | Нет |  |  | 2603.19
ПП000788 | Поверка. Весы автомобильные для статического взвешивания и взвешивания в движении ВСА "МОНОЛИТ СД" [с НПВ 30 т] | Поверка по 250 | Нет |  |  | 3489.38
ПП000964 | Поверка. Весы автомобильные для статического взвешивания и взвешивания в движении ВСА "МОНОЛИТ СД" [с НПВ 40 т] | Поверка по 250 | Нет |  |  | 4430.96
ПП000965 | Поверка. Весы автомобильные для статического взвешивания и взвешивания в движении ВСА "МОНОЛИТ СД" [с НПВ 40 т] | Поверка по 250 | Нет |  |  | 4430.96
ПП001093 | Поверка. Весы автомобильные для статического взвешивания и взвешивания в движении ВСА "МОНОЛИТ СД" [с НПВ 80 т] | Поверка по 250 | Нет |  |  | 7975.73
ПП001000 | Поверка. Весы автомобильные для статического взвешивания КОЛОС 60-02 [с НПВ 60 т] | Поверка по 250 | Нет |  |  | 4430.96
ПП000991 | Поверка. Весы автомобильные для статического взвешивания КОЛОС-60 [с НПВ 60 т] | Поверка по 250 | Нет |  |  | 4430.96
ПП001097 | Поверка. Весы автомобильные для статического взвешивания МАГИСТРАЛЬ [с НПВ 80 т] | Поверка по 250 | Нет |  |  | 7975.73
ПП001290 | Поверка. Весы автомобильные для статического взвешивания МАГИСТРАЛЬ-1 [с НПВ 100 т] | Поверка по 250 | Нет |  |  | 9969.66
ПП001152 | Поверка. Весы автомобильные для статического взвешивания МАГИСТРАЛЬ-1 [с НПВ 80 т] | Поверка по 250 | Нет |  |  | 7975.73
ПП000750 | Поверка. Весы автомобильные для статического взвешивания Мастер Вес [с НПВ 30 т] | Поверка по 250 | Нет |  |  | 3489.38
ПП001013 | Поверка. Весы автомобильные для статического взвешивания Мастер Вес [с НПВ 60 т] | Поверка по 250 | Нет |  |  | 4430.96
ПП001056 | Поверка. Весы автомобильные для статического взвешивания Мастер Вес [с НПВ 80 т] | Поверка по 250 | Нет |  |  | 7975.73
ПП000748 | Поверка. Весы автомобильные для статического взвешивания Мастер-Вес [с НПВ 30 т] | Поверка по 250 | Нет |  |  | 3489.38
ПП000749 | Поверка. Весы автомобильные для статического взвешивания Мастер-Вес [с НПВ 30 т] | Поверка по 250 | Нет |  |  | 3489.38
ПП001011 | Поверка. Весы автомобильные для статического взвешивания Мастер-Вес [с НПВ 60 т] | Поверка по 250 | Нет |  |  | 4430.96
ПП001012 | Поверка. Весы автомобильные для статического взвешивания Мастер-Вес [с НПВ 60 т] | Поверка по 250 | Нет |  |  | 4430.96
ПП001055 | Поверка. Весы автомобильные для статического взвешивания Мастер-Вес [с НПВ 80 т] | Поверка по 250 | Нет |  |  | 7975.73
ПП001226 | Поверка. Весы автомобильные для статического взвешивания Нимбус [с НПВ 100 т] | Поверка по 250 | Нет |  |  | 9969.66
ПП000686 | Поверка. Весы автомобильные для статического взвешивания Нимбус [с НПВ 25 т] | Поверка по 250 | Нет |  |  | 2603.19
ПП000785 | Поверка. Весы автомобильные для статического взвешивания Нимбус [с НПВ 30 т] | Поверка по 250 | Нет |  |  | 3489.38
ПП000955 | Поверка. Весы автомобильные для статического взвешивания Нимбус [с НПВ 40 т] | Поверка по 250 | Нет |  |  | 4430.96
ПП000956 | Поверка. Весы автомобильные для статического взвешивания Нимбус [с НПВ 40 т] | Поверка по 250 | Нет |  |  | 4430.96
ПП001089 | Поверка. Весы автомобильные для статического взвешивания Нимбус [с НПВ 80 т] | Поверка по 250 | Нет |  |  | 7975.73
ПП001180 | Поверка. Весы автомобильные для статического взвешивания СКАТ [с НПВ 100 т] | Поверка по 250 | Нет |  |  | 9969.66
ПП001250 | Поверка. Весы автомобильные для статического взвешивания ТРИТОН [с НПВ 100 т] | Поверка по 250 | Нет |  |  | 9969.66
ПП001112 | Поверка. Весы автомобильные для статического взвешивания ТРИТОН [с НПВ 80 т] | Поверка по 250 | Нет |  |  | 7975.73
ПП001236 | Поверка. Весы автомобильные для статического взвешивания ЭМВС-А-М [с НПВ 100 т] | Поверка по 250 | Нет |  |  | 9969.66
ПП001098 | Поверка. Весы автомобильные для статического взвешивания ЭМВС-А-М [с НПВ 80 т] | Поверка по 250 | Нет |  |  | 7975.73
ПП001243 | Поверка. Весы автомобильные для статического взвешивания ЭТАЛОН-Т [с НПВ 100 т] | Поверка по 250 | Нет |  |  | 9969.66
ПП001105 | Поверка. Весы автомобильные для статического взвешивания ЭТАЛОН-Т [с НПВ 80 т] | Поверка по 250 | Нет |  |  | 7975.73
ПП000563 | Поверка. Весы автомобильные М8200А [с НПВ 10 т] | Поверка по 250 | Нет |  |  | 2104.71
ПП001248 | Поверка. Весы автомобильные М8200А [с НПВ 100 т] | Поверка по 250 | Нет |  |  | 9969.66
ПП000606 | Поверка. Весы автомобильные М8200А [с НПВ 15 т] | Поверка по 250 | Нет |  |  | 2326.25
ПП000633 | Поверка. Весы автомобильные М8200А [с НПВ 25 т] | Поверка по 250 | Нет |  |  | 2603.19
ПП000697 | Поверка. Весы автомобильные М8200А [с НПВ 30 т] | Поверка по 250 | Нет |  |  | 3489.38
ПП000798 | Поверка. Весы автомобильные М8200А [с НПВ 40 т] | Поверка по 250 | Нет |  |  | 4430.96
ПП000799 | Поверка. Весы автомобильные М8200А [с НПВ 40 т] | Поверка по 250 | Нет |  |  | 4430.96
ПП001110 | Поверка. Весы автомобильные М8200А [с НПВ 80 т] | Поверка по 250 | Нет |  |  | 7975.73
ПП001034 | Поверка. Весы автомобильные М8200А [с НПВ 80 т] | Поверка по 250 | Нет |  |  | 7975.73
ПП000628 | Поверка. Весы автомобильные М8200АМ [с НПВ 15 т] | Поверка по 250 | Нет |  |  | 2326.25
ПП000783 | Поверка. Весы автомобильные М8200АМ [с НПВ 30 т] | Поверка по 250 | Нет |  |  | 3489.38
ПП000952 | Поверка. Весы автомобильные М8200АМ [с НПВ 40 т] | Поверка по 250 | Нет |  |  | 4430.96
ПП001289 | Поверка. Весы автомобильные М8200Б [с НПВ 100 т] | Поверка по 250 | Нет |  |  | 9969.66
ПП001151 | Поверка. Весы автомобильные М8200Б [с НПВ 80 т] | Поверка по 250 | Нет |  |  | 7975.73
ПП000565 | Поверка. Весы автомобильные М8200Д [с НПВ 10 т] | Поверка по 250 | Нет |  |  | 2104.71
ПП000573 | Поверка. Весы автомобильные М8200К [с НПВ 10 т] | Поверка по 250 | Нет |  |  | 2104.71
ПП000564 | Поверка. Весы автомобильные малогабаритные ВАМ-10 [с НПВ 10 т] | Поверка по 250 | Нет |  |  | 2104.71
ПП000596 | Поверка. Весы автомобильные МОДЕРН-А [с НПВ 10 т] | Поверка по 250 | Нет |  |  | 2104.71
ПП001213 | Поверка. Весы автомобильные МОДЕРН-А [с НПВ 100 т] | Поверка по 250 | Нет |  |  | 9969.66
ПП000621 | Поверка. Весы автомобильные МОДЕРН-А [с НПВ 15 т] | Поверка по 250 | Нет |  |  | 2326.25
ПП000679 | Поверка. Весы автомобильные МОДЕРН-А [с НПВ 25 т] | Поверка по 250 | Нет |  |  | 2603.19
ПП000767 | Поверка. Весы автомобильные МОДЕРН-А [с НПВ 30 т] | Поверка по 250 | Нет |  |  | 3489.38
ПП000923 | Поверка. Весы автомобильные МОДЕРН-А [с НПВ 40 т] | Поверка по 250 | Нет |  |  | 4430.96
ПП000924 | Поверка. Весы автомобильные МОДЕРН-А [с НПВ 40 т] | Поверка по 250 | Нет |  |  | 4430.96
ПП001073 | Поверка. Весы автомобильные МОДЕРН-А [с НПВ 80 т] | Поверка по 250 | Нет |  |  | 7975.73
ПП001211 | Поверка. Весы автомобильные модульные для статического взвешивания АМВ "Караван" [с НПВ 100 т] | Поверка по 250 | Нет |  |  | 9969.66
ПП000674 | Поверка. Весы автомобильные модульные для статического взвешивания АМВ "Караван" [с НПВ 25 т] | Поверка по 250 | Нет |  |  | 2603.19
ПП000675 | Поверка. Весы автомобильные модульные для статического взвешивания АМВ "Караван" [с НПВ 25 т] | Поверка по 250 | Нет |  |  | 2603.19
ПП000763 | Поверка. Весы автомобильные модульные для статического взвешивания АМВ "Караван" [с НПВ 30 т] | Поверка по 250 | Нет |  |  | 3489.38
ПП000917 | Поверка. Весы автомобильные модульные для статического взвешивания АМВ "Караван" [с НПВ 40 т] | Поверка по 250 | Нет |  |  | 4430.96
ПП000918 | Поверка. Весы автомобильные модульные для статического взвешивания АМВ "Караван" [с НПВ 40 т] | Поверка по 250 | Нет |  |  | 4430.96
ПП000919 | Поверка. Весы автомобильные модульные для статического взвешивания АМВ "Караван" [с НПВ 40 т] | Поверка по 250 | Нет |  |  | 4430.96
ПП000920 | Поверка. Весы автомобильные модульные для статического взвешивания АМВ "Караван" [с НПВ 40 т] | Поверка по 250 | Нет |  |  | 4430.96
ПП001069 | Поверка. Весы автомобильные модульные для статического взвешивания АМВ "Караван" [с НПВ 80 т] | Поверка по 250 | Нет |  |  | 7975.73
ПП001070 | Поверка. Весы автомобильные модульные для статического взвешивания АМВ "Караван" [с НПВ 80 т] | Поверка по 250 | Нет |  |  | 7975.73
ПП001280 | Поверка. Весы автомобильные МОСТ-Авто [с НПВ 100 т] | Поверка по 250 | Нет |  |  | 9969.66
ПП001142 | Поверка. Весы автомобильные МОСТ-Авто [с НПВ 80 т] | Поверка по 250 | Нет |  |  | 7975.73
ПП001291 | Поверка. Весы автомобильные неавтоматического действия АВТ-ВА [с НПВ 100 т] | Поверка по 250 | Нет |  |  | 9969.66
ПП001153 | Поверка. Весы автомобильные неавтоматического действия АВТ-ВА [с НПВ 80 т] | Поверка по 250 | Нет |  |  | 7975.73
ПП001265 | Поверка. Весы автомобильные неавтоматического действия АВТОБАН [с НПВ 100 т] | Поверка по 250 | Нет |  |  | 9969.66
ПП001127 | Поверка. Весы автомобильные неавтоматического действия АВТОБАН [с НПВ 80 т] | Поверка по 250 | Нет |  |  | 7975.73
ПП001247 | Поверка. Весы автомобильные неавтоматического действия АТЛАНТ-М [с НПВ 100 т] | Поверка по 250 | Нет |  |  | 9969.66
ПП001109 | Поверка. Весы автомобильные неавтоматического действия АТЛАНТ-М [с НПВ 80 т] | Поверка по 250 | Нет |  |  | 7975.73
ПП001298 | Поверка. Весы автомобильные неавтоматического действия ВАТП [с НПВ 100 т] | Поверка по 250 | Нет |  |  | 9969.66
ПП001160 | Поверка. Весы автомобильные неавтоматического действия ВАТП [с НПВ 80 т] | Поверка по 250 | Нет |  |  | 7975.73
ПП001249 | Поверка. Весы автомобильные неавтоматического действия ВМ [с НПВ 100 т] | Поверка по 250 | Нет |  |  | 9969.66
ПП001111 | Поверка. Весы автомобильные неавтоматического действия ВМ [с НПВ 80 т] | Поверка по 250 | Нет |  |  | 7975.73
ПП001251 | Поверка. Весы автомобильные неавтоматического действия ВМ-М [с НПВ 100 т] | Поверка по 250 | Нет |  |  | 9969.66
ПП001113 | Поверка. Весы автомобильные неавтоматического действия ВМ-М [с НПВ 80 т] | Поверка по 250 | Нет |  |  | 7975.73
ПП001253 | Поверка. Весы автомобильные неавтоматического действия ВС-А [с НПВ 100 т] | Поверка по 250 | Нет |  |  | 9969.66
ПП001115 | Поверка. Весы автомобильные неавтоматического действия ВС-А [с НПВ 80 т] | Поверка по 250 | Нет |  |  | 7975.73
ПП001286 | Поверка. Весы автомобильные неавтоматического действия ВСТА [с НПВ 100 т] | Поверка по 250 | Нет |  |  | 9969.66
ПП001148 | Поверка. Весы автомобильные неавтоматического действия ВСТА [с НПВ 80 т] | Поверка по 250 | Нет |  |  | 7975.73
ПП001284 | Поверка. Весы автомобильные неавтоматического действия ВТСА [с НПВ 100 т] | Поверка по 250 | Нет |  |  | 9969.66
ПП001146 | Поверка. Весы автомобильные неавтоматического действия ВТСА [с НПВ 80 т] | Поверка по 250 | Нет |  |  | 7975.73
ПП001266 | Поверка. Весы автомобильные неавтоматического действия Грант-А, Грант-А-О [с НПВ 100 т] | Поверка по 250 | Нет |  |  | 9969.66
ПП001128 | Поверка. Весы автомобильные неавтоматического действия Грант-А, Грант-А-О [с НПВ 80 т] | Поверка по 250 | Нет |  |  | 7975.73
ПП001295 | Поверка. Весы автомобильные неавтоматического действия ЛВА [с НПВ 100 т] | Поверка по 250 | Нет |  |  | 9969.66
ПП001157 | Поверка. Весы автомобильные неавтоматического действия ЛВА [с НПВ 80 т] | Поверка по 250 | Нет |  |  | 7975.73
ПП001252 | Поверка. Весы автомобильные неавтоматического действия Магнус [с НПВ 100 т] | Поверка по 250 | Нет |  |  | 9969.66
ПП001114 | Поверка. Весы автомобильные неавтоматического действия Магнус [с НПВ 80 т] | Поверка по 250 | Нет |  |  | 7975.73
ПП001282 | Поверка. Весы автомобильные неавтоматического действия МВА [с НПВ 100 т] | Поверка по 250 | Нет |  |  | 9969.66
ПП001144 | Поверка. Весы автомобильные неавтоматического действия МВА [с НПВ 80 т] | Поверка по 250 | Нет |  |  | 7975.73
ПП001259 | Поверка. Весы автомобильные неавтоматического действия МВСК-УВ [с НПВ 100 т] | Поверка по 250 | Нет |  |  | 9969.66
ПП001121 | Поверка. Весы автомобильные неавтоматического действия МВСК-УВ [с НПВ 80 т] | Поверка по 250 | Нет |  |  | 7975.73
ПП001268 | Поверка. Весы автомобильные неавтоматического действия ОПТИМУМ АЦ [с НПВ 100 т] | Поверка по 250 | Нет |  |  | 9969.66
ПП001130 | Поверка. Весы автомобильные неавтоматического действия ОПТИМУМ АЦ [с НПВ 80 т] | Поверка по 250 | Нет |  |  | 7975.73
ПП001239 | Поверка. Весы автомобильные неавтоматического действия ОПТИМУМ-А [с НПВ 100 т] | Поверка по 250 | Нет |  |  | 9969.66
ПП001101 | Поверка. Весы автомобильные неавтоматического действия ОПТИМУМ-А [с НПВ 80 т] | Поверка по 250 | Нет |  |  | 7975.73
ПП001255 | Поверка. Весы автомобильные неавтоматического действия ТИТАН-М [с НПВ 100 т] | Поверка по 250 | Нет |  |  | 9969.66
ПП001117 | Поверка. Весы автомобильные неавтоматического действия ТИТАН-М [с НПВ 80 т] | Поверка по 250 | Нет |  |  | 7975.73
ПП001275 | Поверка. Весы автомобильные неавтоматического действия ЭАВ [с НПВ 100 т] | Поверка по 250 | Нет |  |  | 9969.66
ПП001137 | Поверка. Весы автомобильные неавтоматического действия ЭАВ [с НПВ 80 т] | Поверка по 250 | Нет |  |  | 7975.73
ПП000599 | Поверка. Весы автомобильные передвижные АП-10 (РП-10Ш13), АП-10-1 [с НПВ 10 т] | Поверка по 250 | Нет |  |  | 2104.71
ПП000600 | Поверка. Весы автомобильные передвижные АП-10М1 (исключен в 1983 г.), АП-10-1 (исключен в 1983 г.), РП-10Ш13 [с НПВ 10 т] | Поверка по 250 | Нет |  |  | 2104.71
ПП000645 | Поверка. Весы автомобильные платформенные 98-ВА-С [с НПВ 25 т] | Поверка по 250 | Нет |  |  | 2603.19
ПП000712 | Поверка. Весы автомобильные платформенные 98-ВА-С [с НПВ 30 т] | Поверка по 250 | Нет |  |  | 3489.38
ПП000818 | Поверка. Весы автомобильные платформенные 98-ВА-С [с НПВ 40 т] | Поверка по 250 | Нет |  |  | 4430.96
ПП000819 | Поверка. Весы автомобильные платформенные 98-ВА-С [с НПВ 40 т] | Поверка по 250 | Нет |  |  | 4430.96
ПП000718 | Поверка. Весы автомобильные платформенные тензометрические ЭАВ [с НПВ 30 т] | Поверка по 250 | Нет |  |  | 3489.38
ПП001244 | Поверка. Весы автомобильные портативные ВА-15С [с НПВ 100 т] | Поверка по 250 | Нет |  |  | 9969.66
ПП001106 | Поверка. Весы автомобильные портативные ВА-15С [с НПВ 80 т] | Поверка по 250 | Нет |  |  | 7975.73
ПП000959 | Поверка. Весы автомобильные портативные для поосного взвешивания в движении ТРАК [с НПВ 40 т] | Поверка по 250 | Нет |  |  | 4430.96
ПП000960 | Поверка. Весы автомобильные портативные для поосного взвешивания в движении ТРАК [с НПВ 40 т] | Поверка по 250 | Нет |  |  | 4430.96
ПП001091 | Поверка. Весы автомобильные портативные для поосного взвешивания в движении ТРАК [с НПВ 80 т] | Поверка по 250 | Нет |  |  | 7975.73
ПП001297 | Поверка. Весы автомобильные РЕЙС [с НПВ 100 т] | Поверка по 250 | Нет |  |  | 9969.66
ПП001159 | Поверка. Весы автомобильные РЕЙС [с НПВ 80 т] | Поверка по 250 | Нет |  |  | 7975.73
ПП000585 | Поверка. Весы автомобильные Самсон [с НПВ 10 т] | Поверка по 250 | Нет |  |  | 2104.71
ПП000617 | Поверка. Весы автомобильные Самсон [с НПВ 15 т] | Поверка по 250 | Нет |  |  | 2326.25
ПП000664 | Поверка. Весы автомобильные Самсон [с НПВ 25 т] | Поверка по 250 | Нет |  |  | 2603.19
ПП000742 | Поверка. Весы автомобильные Самсон [с НПВ 30 т] | Поверка по 250 | Нет |  |  | 3489.38
ПП000743 | Поверка. Весы автомобильные Самсон [с НПВ 30 т] | Поверка по 250 | Нет |  |  | 3489.38
ПП000874 | Поверка. Весы автомобильные Самсон [с НПВ 40 т] | Поверка по 250 | Нет |  |  | 4430.96
ПП000875 | Поверка. Весы автомобильные Самсон [с НПВ 40 т] | Поверка по 250 | Нет |  |  | 4430.96
ПП001050 | Поверка. Весы автомобильные Самсон [с НПВ 80 т] | Поверка по 250 | Нет |  |  | 7975.73
ПП000760 | Поверка. Весы автомобильные САТ-ВН [с НПВ 30 т] | Поверка по 250 | Нет |  |  | 3489.38
ПП000911 | Поверка. Весы автомобильные САТ-ВН [с НПВ 40 т] | Поверка по 250 | Нет |  |  | 4430.96
ПП000912 | Поверка. Весы автомобильные САТ-ВН [с НПВ 40 т] | Поверка по 250 | Нет |  |  | 4430.96
ПП000996 | Поверка. Весы автомобильные СВЕДА ВА-18-60-Н, СВЕДА ВА-12-30-В [с НПВ 60 т] | Поверка по 250 | Нет |  |  | 4430.96
ПП000587 | Поверка. Весы автомобильные СВЕДА-ВА [с НПВ 10 т] | Поверка по 250 | Нет |  |  | 2104.71
ПП001204 | Поверка. Весы автомобильные СВЕДА-ВА [с НПВ 100 т] | Поверка по 250 | Нет |  |  | 9969.66
ПП000619 | Поверка. Весы автомобильные СВЕДА-ВА [с НПВ 15 т] | Поверка по 250 | Нет |  |  | 2326.25
ПП000751 | Поверка. Весы автомобильные СВЕДА-ВА [с НПВ 30 т] | Поверка по 250 | Нет |  |  | 3489.38
ПП000886 | Поверка. Весы автомобильные СВЕДА-ВА [с НПВ 40 т] | Поверка по 250 | Нет |  |  | 4430.96
ПП001021 | Поверка. Весы автомобильные СМС-СТАРТ типа ВТА [с НПВ 60 т] | Поверка по 250 | Нет |  |  | 4430.96
ПП000987 | Поверка. Весы автомобильные статические ВП-А-С [с НПВ 60 т] | Поверка по 250 | Нет |  |  | 4430.96
ПП000853 | Поверка. Весы автомобильные стационарные 2РС-40ДА.18 [с НПВ 40 т] | Поверка по 250 | Нет |  |  | 4430.96
ПП000554 | Поверка. Весы автомобильные стационарные ВА 2029 [с НПВ 10 т] | Поверка по 250 | Нет |  |  | 2104.71
ПП001219 | Поверка. Весы автомобильные стационарные СТВА [с НПВ 100 т] | Поверка по 250 | Нет |  |  | 9969.66
ПП000935 | Поверка. Весы автомобильные стационарные СТВА [с НПВ 40 т] | Поверка по 250 | Нет |  |  | 4430.96
ПП000936 | Поверка. Весы автомобильные стационарные СТВА [с НПВ 40 т] | Поверка по 250 | Нет |  |  | 4430.96
ПП001079 | Поверка. Весы автомобильные стационарные СТВА [с НПВ 80 т] | Поверка по 250 | Нет |  |  | 7975.73
ПП000610 | Поверка. Весы автомобильные стационарные электронные ВК001Э [с НПВ 15 т] | Поверка по 250 | Нет |  |  | 2326.25
ПП000644 | Поверка. Весы автомобильные стационарные электронные ВК001Э [с НПВ 25 т] | Поверка по 250 | Нет |  |  | 2603.19
ПП000710 | Поверка. Весы автомобильные стационарные электронные ВК001Э [с НПВ 30 т] | Поверка по 250 | Нет |  |  | 3489.38
ПП000814 | Поверка. Весы автомобильные стационарные электронные ВК001Э [с НПВ 40 т] | Поверка по 250 | Нет |  |  | 4430.96
ПП000815 | Поверка. Весы автомобильные стационарные электронные ВК001Э [с НПВ 40 т] | Поверка по 250 | Нет |  |  | 4430.96
ПП000643 | Поверка. Весы автомобильные стационарные электронные ВК002Э [с НПВ 25 т] | Поверка по 250 | Нет |  |  | 2603.19
ПП000709 | Поверка. Весы автомобильные стационарные электронные ВК002Э [с НПВ 30 т] | Поверка по 250 | Нет |  |  | 3489.38
ПП000982 | Поверка. Весы автомобильные стационарные электронные ВК002Э [с НПВ 60 т] | Поверка по 250 | Нет |  |  | 4430.96
ПП001206 | Поверка. Весы автомобильные ТВА [с НПВ 100 т] | Поверка по 250 | Нет |  |  | 9969.66
ПП000754 | Поверка. Весы автомобильные ТВА [с НПВ 30 т] | Поверка по 250 | Нет |  |  | 3489.38
ПП000755 | Поверка. Весы автомобильные ТВА [с НПВ 30 т] | Поверка по 250 | Нет |  |  | 3489.38
ПП000893 | Поверка. Весы автомобильные ТВА [с НПВ 40 т] | Поверка по 250 | Нет |  |  | 4430.96
ПП000894 | Поверка. Весы автомобильные ТВА [с НПВ 40 т] | Поверка по 250 | Нет |  |  | 4430.96
ПП000895 | Поверка. Весы автомобильные ТВА [с НПВ 40 т] | Поверка по 250 | Нет |  |  | 4430.96
ПП000896 | Поверка. Весы автомобильные ТВА [с НПВ 40 т] | Поверка по 250 | Нет |  |  | 4430.96
ПП001061 | Поверка. Весы автомобильные ТВА [с НПВ 80 т] | Поверка по 250 | Нет |  |  | 7975.73
ПП001080 | Поверка. Весы автомобильные ТВА 80-3х18 [с НПВ 80 т] | Поверка по 250 | Нет |  |  | 7975.73
ПП000773 | Поверка. Весы автомобильные ТВА-СД [с НПВ 30 т] | Поверка по 250 | Нет |  |  | 3489.38
ПП000933 | Поверка. Весы автомобильные ТВА-СД [с НПВ 40 т] | Поверка по 250 | Нет |  |  | 4430.96
ПП000934 | Поверка. Весы автомобильные ТВА-СД [с НПВ 40 т] | Поверка по 250 | Нет |  |  | 4430.96
ПП001078 | Поверка. Весы автомобильные ТВА-СД [с НПВ 80 т] | Поверка по 250 | Нет |  |  | 7975.73
ПП000973 | Поверка. Весы автомобильные тензометрические ВАВС [с НПВ 60 т] | Поверка по 250 | Нет |  |  | 4430.96
ПП000561 | Поверка. Весы автомобильные тензометрические ВАВС-10, ВАВС-30, ВАВС-60 [с НПВ 10 т] | Поверка по 250 | Нет |  |  | 2104.71
ПП000696 | Поверка. Весы автомобильные тензометрические ВАВС-10, ВАВС-30, ВАВС-60 [с НПВ 30 т] | Поверка по 250 | Нет |  |  | 3489.38
ПП000974 | Поверка. Весы автомобильные тензометрические ВАВС-10, ВАВС-30, ВАВС-60 [с НПВ 60 т] | Поверка по 250 | Нет |  |  | 4430.96
ПП000708 | Поверка. Весы автомобильные тензометрические ВАТ [с НПВ 30 т] | Поверка по 250 | Нет |  |  | 3489.38
ПП000812 | Поверка. Весы автомобильные тензометрические ВАТ [с НПВ 40 т] | Поверка по 250 | Нет |  |  | 4430.96
ПП000813 | Поверка. Весы автомобильные тензометрические ВАТ [с НПВ 40 т] | Поверка по 250 | Нет |  |  | 4430.96
ПП000966 | Поверка. Весы автомобильные тензометрические ВАТ [с НПВ 40 т] | Поверка по 250 | Нет |  |  | 4430.96
ПП000967 | Поверка. Весы автомобильные тензометрические ВАТ [с НПВ 40 т] | Поверка по 250 | Нет |  |  | 4430.96
ПП001040 | Поверка. Весы автомобильные тензометрические ВАТ [с НПВ 80 т] | Поверка по 250 | Нет |  |  | 7975.73
ПП000980 | Поверка. Весы автомобильные тензометрические ВАТ-60-1-02-1 [с НПВ 60 т] | Поверка по 250 | Нет |  |  | 4430.96
ПП000583 | Поверка. Весы автомобильные тензометрические ВАТС [с НПВ 10 т] | Поверка по 250 | Нет |  |  | 2104.71
ПП001188 | Поверка. Весы автомобильные тензометрические ВАТС [с НПВ 100 т] | Поверка по 250 | Нет |  |  | 9969.66
ПП001278 | Поверка. Весы автомобильные тензометрические ВАТС [с НПВ 100 т] | Поверка по 250 | Нет |  |  | 9969.66
ПП000615 | Поверка. Весы автомобильные тензометрические ВАТС [с НПВ 15 т] | Поверка по 250 | Нет |  |  | 2326.25
ПП000660 | Поверка. Весы автомобильные тензометрические ВАТС [с НПВ 25 т] | Поверка по 250 | Нет |  |  | 2603.19
ПП000732 | Поверка. Весы автомобильные тензометрические ВАТС [с НПВ 30 т] | Поверка по 250 | Нет |  |  | 3489.38
ПП000854 | Поверка. Весы автомобильные тензометрические ВАТС [с НПВ 40 т] | Поверка по 250 | Нет |  |  | 4430.96
ПП000855 | Поверка. Весы автомобильные тензометрические ВАТС [с НПВ 40 т] | Поверка по 250 | Нет |  |  | 4430.96
ПП001140 | Поверка. Весы автомобильные тензометрические ВАТС [с НПВ 80 т] | Поверка по 250 | Нет |  |  | 7975.73
ПП000983 | Поверка. Весы автомобильные тензометрические ВАТС-60 /4 [с НПВ 60 т] | Поверка по 250 | Нет |  |  | 4430.96
ПП000907 | Поверка. Весы автомобильные тензометрические ВТА [с НПВ 40 т] | Поверка по 250 | Нет |  |  | 4430.96
ПП000908 | Поверка. Весы автомобильные тензометрические ВТА [с НПВ 40 т] | Поверка по 250 | Нет |  |  | 4430.96
ПП001066 | Поверка. Весы автомобильные тензометрические ВТА [с НПВ 80 т] | Поверка по 250 | Нет |  |  | 7975.73
ПП001224 | Поверка. Весы автомобильные тензометрические для взвешивания в движении и статического взвешивания ПИФАГОР [с НПВ 100 т] | Поверка по 250 | Нет |  |  | 9969.66
ПП000685 | Поверка. Весы автомобильные тензометрические для взвешивания в движении и статического взвешивания ПИФАГОР [с НПВ 25 т] | Поверка по 250 | Нет |  |  | 2603.19
ПП000782 | Поверка. Весы автомобильные тензометрические для взвешивания в движении и статического взвешивания ПИФАГОР [с НПВ 30 т] | Поверка по 250 | Нет |  |  | 3489.38
ПП000950 | Поверка. Весы автомобильные тензометрические для взвешивания в движении и статического взвешивания ПИФАГОР [с НПВ 40 т] | Поверка по 250 | Нет |  |  | 4430.96
ПП000951 | Поверка. Весы автомобильные тензометрические для взвешивания в движении и статического взвешивания ПИФАГОР [с НПВ 40 т] | Поверка по 250 | Нет |  |  | 4430.96
ПП001087 | Поверка. Весы автомобильные тензометрические для взвешивания в движении и статического взвешивания ПИФАГОР [с НПВ 80 т] | Поверка по 250 | Нет |  |  | 7975.73
ПП001179 | Поверка. Весы автомобильные тензометрические для статического взвешивания СКАТ [с НПВ 100 т] | Поверка по 250 | Нет |  |  | 9969.66
ПП000652 | Поверка. Весы автомобильные тензометрические для статического взвешивания СКАТ [с НПВ 25 т] | Поверка по 250 | Нет |  |  | 2603.19
ПП000721 | Поверка. Весы автомобильные тензометрические для статического взвешивания СКАТ [с НПВ 30 т] | Поверка по 250 | Нет |  |  | 3489.38
ПП000840 | Поверка. Весы автомобильные тензометрические для статического взвешивания СКАТ [с НПВ 40 т] | Поверка по 250 | Нет |  |  | 4430.96
ПП000841 | Поверка. Весы автомобильные тензометрические для статического взвешивания СКАТ [с НПВ 40 т] | Поверка по 250 | Нет |  |  | 4430.96
ПП001042 | Поверка. Весы автомобильные тензометрические для статического взвешивания СКАТ [с НПВ 80 т] | Поверка по 250 | Нет |  |  | 7975.73
ПП000719 | Поверка. Весы автомобильные тензометрические для статического взвешивания ЭАВ [с НПВ 30 т] | Поверка по 250 | Нет |  |  | 3489.38
ПП000734 | Поверка. Весы автомобильные тензометрические колейные ВАТК [с НПВ 30 т] | Поверка по 250 | Нет |  |  | 3489.38
ПП000858 | Поверка. Весы автомобильные тензометрические колейные ВАТК [с НПВ 40 т] | Поверка по 250 | Нет |  |  | 4430.96
ПП000859 | Поверка. Весы автомобильные тензометрические колейные ВАТК [с НПВ 40 т] | Поверка по 250 | Нет |  |  | 4430.96
ПП001046 | Поверка. Весы автомобильные тензометрические колейные ВАТК [с НПВ 80 т] | Поверка по 250 | Нет |  |  | 7975.73
ПП000576 | Поверка. Весы автомобильные тензометрические модифицированные ВАТМ [с НПВ 10 т] | Поверка по 250 | Нет |  |  | 2104.71
ПП001175 | Поверка. Весы автомобильные тензометрические модифицированные ВАТМ [с НПВ 100 т] | Поверка по 250 | Нет |  |  | 9969.66
ПП000612 | Поверка. Весы автомобильные тензометрические модифицированные ВАТМ [с НПВ 15 т] | Поверка по 250 | Нет |  |  | 2326.25
ПП000647 | Поверка. Весы автомобильные тензометрические модифицированные ВАТМ [с НПВ 25 т] | Поверка по 250 | Нет |  |  | 2603.19
ПП000714 | Поверка. Весы автомобильные тензометрические модифицированные ВАТМ [с НПВ 30 т] | Поверка по 250 | Нет |  |  | 3489.38
ПП000826 | Поверка. Весы автомобильные тензометрические модифицированные ВАТМ [с НПВ 40 т] | Поверка по 250 | Нет |  |  | 4430.96
ПП000827 | Поверка. Весы автомобильные тензометрические модифицированные ВАТМ [с НПВ 40 т] | Поверка по 250 | Нет |  |  | 4430.96
ПП000701 | Поверка. Весы автомобильные тензометрические платформенные ВАТП-30/0,1; ВАТП-60/0,1; ВАТП-90/0,1 [с НПВ 30 т] | Поверка по 250 | Нет |  |  | 3489.38
ПП000975 | Поверка. Весы автомобильные тензометрические платформенные ВАТП-30/0,1; ВАТП-60/0,1; ВАТП-90/0,1 [с НПВ 60 т] | Поверка по 250 | Нет |  |  | 4430.96
ПП000717 | Поверка. Весы автомобильные тензометрические платформенные для статического взвешивания ВАТП-30 [с НПВ 30 т] | Поверка по 250 | Нет |  |  | 3489.38
ПП000988 | Поверка. Весы автомобильные тензометрические платформенные для статического взвешивания ВАТП-60 [с НПВ 60 т] | Поверка по 250 | Нет |  |  | 4430.96
ПП000730 | Поверка. Весы автомобильные тензометрические платформенные для статического взвешивания КОНТЕК [с НПВ 30 т] | Поверка по 250 | Нет |  |  | 3489.38
ПП000851 | Поверка. Весы автомобильные тензометрические платформенные для статического взвешивания КОНТЕК [с НПВ 40 т] | Поверка по 250 | Нет |  |  | 4430.96
ПП000852 | Поверка. Весы автомобильные тензометрические платформенные для статического взвешивания КОНТЕК [с НПВ 40 т] | Поверка по 250 | Нет |  |  | 4430.96
ПП000566 | Поверка. Весы автомобильные тензометрические поосного взвешивания ВАТПВ-10/0,5 [с НПВ 10 т] | Поверка по 250 | Нет |  |  | 2104.71
ПП000774 | Поверка. Весы автомобильные тензометрические ПУЛЬСАР ВТА [с НПВ 30 т] | Поверка по 250 | Нет |  |  | 3489.38
ПП000937 | Поверка. Весы автомобильные тензометрические ПУЛЬСАР ВТА [с НПВ 40 т] | Поверка по 250 | Нет |  |  | 4430.96
ПП000938 | Поверка. Весы автомобильные тензометрические ПУЛЬСАР ВТА [с НПВ 40 т] | Поверка по 250 | Нет |  |  | 4430.96
ПП001220 | Поверка. Весы автомобильные тензометрические ТВА [с НПВ 100 т] | Поверка по 250 | Нет |  |  | 9969.66
ПП000624 | Поверка. Весы автомобильные тензометрические ТВА [с НПВ 15 т] | Поверка по 250 | Нет |  |  | 2326.25
ПП000683 | Поверка. Весы автомобильные тензометрические ТВА [с НПВ 25 т] | Поверка по 250 | Нет |  |  | 2603.19
ПП000775 | Поверка. Весы автомобильные тензометрические ТВА [с НПВ 30 т] | Поверка по 250 | Нет |  |  | 3489.38
ПП000939 | Поверка. Весы автомобильные тензометрические ТВА [с НПВ 40 т] | Поверка по 250 | Нет |  |  | 4430.96
ПП001288 | Поверка. Весы автомобильные тензометрические ЭВА [с НПВ 100 т] | Поверка по 250 | Нет |  |  | 9969.66
ПП001150 | Поверка. Весы автомобильные тензометрические ЭВА [с НПВ 80 т] | Поверка по 250 | Нет |  |  | 7975.73
ПП001254 | Поверка. Весы автомобильные тензометрические электронные ВАТЭ [с НПВ 100 т] | Поверка по 250 | Нет |  |  | 9969.66
ПП001116 | Поверка. Весы автомобильные тензометрические электронные ВАТЭ [с НПВ 80 т] | Поверка по 250 | Нет |  |  | 7975.73
ПП001271 | Поверка. Весы автомобильные тензометрические Яик [с НПВ 100 т] | Поверка по 250 | Нет |  |  | 9969.66
ПП001133 | Поверка. Весы автомобильные тензометрические Яик [с НПВ 80 т] | Поверка по 250 | Нет |  |  | 7975.73
ПП001197 | Поверка. Весы автомобильные Титан [с НПВ 100 т] | Поверка по 250 | Нет |  |  | 9969.66
ПП001300 | Поверка. Весы автомобильные Титан [с НПВ 100 т] | Поверка по 250 | Нет |  |  | 9969.66
ПП000876 | Поверка. Весы автомобильные Титан [с НПВ 40 т] | Поверка по 250 | Нет |  |  | 4430.96
ПП001162 | Поверка. Весы автомобильные Титан [с НПВ 80 т] | Поверка по 250 | Нет |  |  | 7975.73
ПП000553 | Поверка. Весы автомобильные циферблатные РС-10Ц13А (АЦ-10) [с НПВ 10 т] | Поверка по 250 | Нет |  |  | 2104.71
ПП001217 | Поверка. Весы автомобильные Штрих МВА [с НПВ 100 т] | Поверка по 250 | Нет |  |  | 9969.66
ПП001294 | Поверка. Весы автомобильные Штрих МВА [с НПВ 100 т] | Поверка по 250 | Нет |  |  | 9969.66
ПП000771 | Поверка. Весы автомобильные Штрих МВА [с НПВ 30 т] | Поверка по 250 | Нет |  |  | 3489.38
ПП000929 | Поверка. Весы автомобильные Штрих МВА [с НПВ 40 т] | Поверка по 250 | Нет |  |  | 4430.96
ПП000930 | Поверка. Весы автомобильные Штрих МВА [с НПВ 40 т] | Поверка по 250 | Нет |  |  | 4430.96
ПП001156 | Поверка. Весы автомобильные Штрих МВА [с НПВ 80 т] | Поверка по 250 | Нет |  |  | 7975.73
ПП001076 | Поверка. Весы автомобильные Штрих МВА [с НПВ 80 т] | Поверка по 250 | Нет |  |  | 7975.73
ПП001234 | Поверка. Весы автомобильные ШТРИХ МВА-Д [с НПВ 100 т] | Поверка по 250 | Нет |  |  | 9969.66
ПП000979 | Поверка. Весы автомобильные электромеханические 2100ВА [с НПВ 60 т] | Поверка по 250 | Нет |  |  | 4430.96
ПП001203 | Поверка. Весы автомобильные электромеханические для взвешивания в движении и статического взвешивания ТС-СД-А "Инфа Трэк" [с НПВ 100 т] | Поверка по 250 | Нет |  |  | 9969.66
ПП001015 | Поверка. Весы автомобильные электромеханические для взвешивания в движении и статического взвешивания ТС-СД-А "Инфа Трэк" [с НПВ 60 т] | Поверка по 250 | Нет |  |  | 4430.96
ПП001057 | Поверка. Весы автомобильные электромеханические для взвешивания в движении и статического взвешивания ТС-СД-А "Инфа Трэк" [с НПВ 80 т] | Поверка по 250 | Нет |  |  | 7975.73
ПП001202 | Поверка. Весы автомобильные электромеханические для взвешивания в движении ТС-Д-А "Инфа Трэк" [с НПВ 100 т] | Поверка по 250 | Нет |  |  | 9969.66
ПП001037 | Поверка. Весы автомобильные электромеханические для статического взвешивания SCS-80-QC [с НПВ 80 т] | Поверка по 250 | Нет |  |  | 7975.73
ПП000667 | Поверка. Весы автомобильные электромеханические для статического взвешивания АТЛАНТ [с НПВ 25 т] | Поверка по 250 | Нет |  |  | 2603.19
ПП000746 | Поверка. Весы автомобильные электромеханические для статического взвешивания АТЛАНТ [с НПВ 30 т] | Поверка по 250 | Нет |  |  | 3489.38
ПП000881 | Поверка. Весы автомобильные электромеханические для статического взвешивания АТЛАНТ [с НПВ 40 т] | Поверка по 250 | Нет |  |  | 4430.96
ПП000882 | Поверка. Весы автомобильные электромеханические для статического взвешивания АТЛАНТ [с НПВ 40 т] | Поверка по 250 | Нет |  |  | 4430.96
ПП001007 | Поверка. Весы автомобильные электромеханические для статического взвешивания АТЛАНТ [с НПВ 60 т] | Поверка по 250 | Нет |  |  | 4430.96
ПП001053 | Поверка. Весы автомобильные электромеханические для статического взвешивания АТЛАНТ [с НПВ 80 т] | Поверка по 250 | Нет |  |  | 7975.73
ПП001187 | Поверка. Весы автомобильные электромеханические для статического взвешивания БВ [с НПВ 100 т] | Поверка по 250 | Нет |  |  | 9969.66
ПП000731 | Поверка. Весы автомобильные электромеханические для статического взвешивания БВ [с НПВ 30 т] | Поверка по 250 | Нет |  |  | 3489.38
ПП000998 | Поверка. Весы автомобильные электромеханические для статического взвешивания БВ [с НПВ 60 т] | Поверка по 250 | Нет |  |  | 4430.96
ПП000646 | Поверка. Весы автомобильные электромеханические для статического взвешивания ВА [с НПВ 25 т] | Поверка по 250 | Нет |  |  | 2603.19
ПП000820 | Поверка. Весы автомобильные электромеханические для статического взвешивания ВА [с НПВ 40 т] | Поверка по 250 | Нет |  |  | 4430.96
ПП000821 | Поверка. Весы автомобильные электромеханические для статического взвешивания ВА [с НПВ 40 т] | Поверка по 250 | Нет |  |  | 4430.96
ПП000822 | Поверка. Весы автомобильные электромеханические для статического взвешивания ВА [с НПВ 40 т] | Поверка по 250 | Нет |  |  | 4430.96
ПП000823 | Поверка. Весы автомобильные электромеханические для статического взвешивания ВА [с НПВ 40 т] | Поверка по 250 | Нет |  |  | 4430.96
ПП000816 | Поверка. Весы автомобильные электромеханические для статического взвешивания ВА-40 М [с НПВ 40 т] | Поверка по 250 | Нет |  |  | 4430.96
ПП000992 | Поверка. Весы автомобильные электромеханические для статического взвешивания ВА-60М [с НПВ 60 т] | Поверка по 250 | Нет |  |  | 4430.96
ПП001195 | Поверка. Весы автомобильные электромеханические для статического взвешивания ВА-П-100 [с НПВ 100 т] | Поверка по 250 | Нет |  |  | 9969.66
ПП001196 | Поверка. Весы автомобильные электромеханические для статического взвешивания ВА-П-100 [с НПВ 100 т] | Поверка по 250 | Нет |  |  | 9969.66
ПП000873 | Поверка. Весы автомобильные электромеханические для статического взвешивания ВА-П-40 [с НПВ 40 т] | Поверка по 250 | Нет |  |  | 4430.96
ПП001006 | Поверка. Весы автомобильные электромеханические для статического взвешивания ВА-П-60 [с НПВ 60 т] | Поверка по 250 | Нет |  |  | 4430.96
ПП000581 | Поверка. Весы автомобильные электромеханические для статического взвешивания ВСА "МОНОЛИТ М" [с НПВ 10 т] | Поверка по 250 | Нет |  |  | 2104.71
ПП000614 | Поверка. Весы автомобильные электромеханические для статического взвешивания ВСА "МОНОЛИТ М" [с НПВ 15 т] | Поверка по 250 | Нет |  |  | 2326.25
ПП000655 | Поверка. Весы автомобильные электромеханические для статического взвешивания ВСА "МОНОЛИТ М" [с НПВ 25 т] | Поверка по 250 | Нет |  |  | 2603.19
ПП000724 | Поверка. Весы автомобильные электромеханические для статического взвешивания ВСА "МОНОЛИТ М" [с НПВ 30 т] | Поверка по 250 | Нет |  |  | 3489.38
ПП000580 | Поверка. Весы автомобильные электромеханические для статического взвешивания ВСА "МОНОЛИТ" [с НПВ 10 т] | Поверка по 250 | Нет |  |  | 2104.71
ПП000654 | Поверка. Весы автомобильные электромеханические для статического взвешивания ВСА "МОНОЛИТ" [с НПВ 25 т] | Поверка по 250 | Нет |  |  | 2603.19
ПП000723 | Поверка. Весы автомобильные электромеханические для статического взвешивания ВСА "МОНОЛИТ" [с НПВ 30 т] | Поверка по 250 | Нет |  |  | 3489.38
ПП000844 | Поверка. Весы автомобильные электромеханические для статического взвешивания ВСА "МОНОЛИТ" [с НПВ 40 т] | Поверка по 250 | Нет |  |  | 4430.96
ПП000845 | Поверка. Весы автомобильные электромеханические для статического взвешивания ВСА "МОНОЛИТ" [с НПВ 40 т] | Поверка по 250 | Нет |  |  | 4430.96
ПП000582 | Поверка. Весы автомобильные электромеханические для статического взвешивания Магнус [с НПВ 10 т] | Поверка по 250 | Нет |  |  | 2104.71
ПП001186 | Поверка. Весы автомобильные электромеханические для статического взвешивания Магнус [с НПВ 100 т] | Поверка по 250 | Нет |  |  | 9969.66
ПП000658 | Поверка. Весы автомобильные электромеханические для статического взвешивания Магнус [с НПВ 25 т] | Поверка по 250 | Нет |  |  | 2603.19
ПП000659 | Поверка. Весы автомобильные электромеханические для статического взвешивания Магнус [с НПВ 25 т] | Поверка по 250 | Нет |  |  | 2603.19
ПП000728 | Поверка. Весы автомобильные электромеханические для статического взвешивания Магнус [с НПВ 30 т] | Поверка по 250 | Нет |  |  | 3489.38
ПП000729 | Поверка. Весы автомобильные электромеханические для статического взвешивания Магнус [с НПВ 30 т] | Поверка по 250 | Нет |  |  | 3489.38
ПП000994 | Поверка. Весы автомобильные электромеханические для статического взвешивания Магнус [с НПВ 60 т] | Поверка по 250 | Нет |  |  | 4430.96
ПП000995 | Поверка. Весы автомобильные электромеханические для статического взвешивания Магнус [с НПВ 60 т] | Поверка по 250 | Нет |  |  | 4430.96
ПП001045 | Поверка. Весы автомобильные электромеханические для статического взвешивания Магнус [с НПВ 80 т] | Поверка по 250 | Нет |  |  | 7975.73
ПП000741 | Поверка. Весы автомобильные электромеханические для статического взвешивания МОСТ-V-AC [с НПВ 30 т] | Поверка по 250 | Нет |  |  | 3489.38
ПП001005 | Поверка. Весы автомобильные электромеханические для статического взвешивания МОСТ-V-AC [с НПВ 60 т] | Поверка по 250 | Нет |  |  | 4430.96
ПП000986 | Поверка. Весы автомобильные электромеханические для статического взвешивания ПРОМВЕСТ-АВТО [с НПВ 60 т] | Поверка по 250 | Нет |  |  | 4430.96
ПП000885 | Поверка. Весы автомобильные электромеханические для статического взвешивания РВТА-40 [с НПВ 40 т] | Поверка по 250 | Нет |  |  | 4430.96
ПП001020 | Поверка. Весы автомобильные электромеханические для статического взвешивания СтатВес [с НПВ 60 т] | Поверка по 250 | Нет |  |  | 4430.96
ПП001019 | Поверка. Весы автомобильные электромеханические для статического взвешивания ТИТАН [с НПВ 60 т] | Поверка по 250 | Нет |  |  | 4430.96
ПП000902 | Поверка. Весы автомобильные электромеханические для статического взвешивания ТР-А-СТ [с НПВ 40 т] | Поверка по 250 | Нет |  |  | 4430.96
ПП000903 | Поверка. Весы автомобильные электромеханические для статического взвешивания ТР-А-СТ [с НПВ 40 т] | Поверка по 250 | Нет |  |  | 4430.96
ПП001065 | Поверка. Весы автомобильные электромеханические для статического взвешивания ТР-А-СТ [с НПВ 80 т] | Поверка по 250 | Нет |  |  | 7975.73
ПП001181 | Поверка. Весы автомобильные электромеханические для статического взвешивания ТС-А-СБ "Би Трэк" [с НПВ 100 т] | Поверка по 250 | Нет |  |  | 9969.66
ПП001225 | Поверка. Весы автомобильные электромеханические для статического взвешивания ТС-РА "Рекон" [с НПВ 100 т] | Поверка по 250 | Нет |  |  | 9969.66
ПП000784 | Поверка. Весы автомобильные электромеханические для статического взвешивания ТС-РА "Рекон" [с НПВ 30 т] | Поверка по 250 | Нет |  |  | 3489.38
ПП000953 | Поверка. Весы автомобильные электромеханические для статического взвешивания ТС-РА "Рекон" [с НПВ 40 т] | Поверка по 250 | Нет |  |  | 4430.96
ПП000954 | Поверка. Весы автомобильные электромеханические для статического взвешивания ТС-РА "Рекон" [с НПВ 40 т] | Поверка по 250 | Нет |  |  | 4430.96
ПП001088 | Поверка. Весы автомобильные электромеханические для статического взвешивания ТС-РА "Рекон" [с НПВ 80 т] | Поверка по 250 | Нет |  |  | 7975.73
ПП001190 | Поверка. Весы автомобильные электромеханические для статического взвешивания ТС-СА "Инфа Трэк" [с НПВ 100 т] | Поверка по 250 | Нет |  |  | 9969.66
ПП001201 | Поверка. Весы автомобильные электромеханические для статического взвешивания ТСС-А "Инфа Трэк" [с НПВ 100 т] | Поверка по 250 | Нет |  |  | 9969.66
ПП000661 | Поверка. Весы автомобильные электромеханические для статического взвешивания ТС-СА "Инфа Трэк" [с НПВ 25 т] | Поверка по 250 | Нет |  |  | 2603.19
ПП000737 | Поверка. Весы автомобильные электромеханические для статического взвешивания ТС-СА "Инфа Трэк" [с НПВ 30 т] | Поверка по 250 | Нет |  |  | 3489.38
ПП000866 | Поверка. Весы автомобильные электромеханические для статического взвешивания ТС-СА "Инфа Трэк" [с НПВ 40 т] | Поверка по 250 | Нет |  |  | 4430.96
ПП000867 | Поверка. Весы автомобильные электромеханические для статического взвешивания ТС-СА "Инфа Трэк" [с НПВ 40 т] | Поверка по 250 | Нет |  |  | 4430.96
ПП001048 | Поверка. Весы автомобильные электромеханические для статического взвешивания ТС-СА "Инфа Трэк" [с НПВ 80 т] | Поверка по 250 | Нет |  |  | 7975.73
ПП000574 | Поверка. Весы автомобильные электромеханические для статического взвешивания ТС-С-А "ИнфаТрэк" [с НПВ 10 т] | Поверка по 250 | Нет |  |  | 2104.71
ПП000736 | Поверка. Весы автомобильные электромеханические для статического взвешивания ТС-СА "ИнфаТрэк" [с НПВ 30 т] | Поверка по 250 | Нет |  |  | 3489.38
ПП000864 | Поверка. Весы автомобильные электромеханические для статического взвешивания ТС-СА "ИнфаТрэк" [с НПВ 40 т] | Поверка по 250 | Нет |  |  | 4430.96
ПП000865 | Поверка. Весы автомобильные электромеханические для статического взвешивания ТС-СА "ИнфаТрэк" [с НПВ 40 т] | Поверка по 250 | Нет |  |  | 4430.96
ПП001072 | Поверка. Весы автомобильные электромеханические для статического взвешивания ТС-СА 80 [с НПВ 80 т] | Поверка по 250 | Нет |  |  | 7975.73
ПП001008 | Поверка. Весы автомобильные электромеханические для статического взвешивания ТС-ХКА-60 [с НПВ 60 т] | Поверка по 250 | Нет |  |  | 4430.96
ПП000977 | Поверка. Весы автомобильные электронно-тензометрические ВАТ 60-2-20 [с НПВ 60 т] | Поверка по 250 | Нет |  |  | 4430.96
ПП000700 | Поверка. Весы автомобильные электронно-тензометрические ВАТ-30 [с НПВ 30 т] | Поверка по 250 | Нет |  |  | 3489.38
ПП000981 | Поверка. Весы автомобильные электронно-тензометрические ВАТ-60-2 [с НПВ 60 т] | Поверка по 250 | Нет |  |  | 4430.96
ПП000693 | Поверка. Весы автомобильные электронные GHE 60, GHE 30 [с НПВ 30 т] | Поверка по 250 | Нет |  |  | 3489.38
ПП000970 | Поверка. Весы автомобильные электронные GHE 60, GHE 30 [с НПВ 60 т] | Поверка по 250 | Нет |  |  | 4430.96
ПП000578 | Поверка. Весы автомобильные электронные JU [с НПВ 10 т] | Поверка по 250 | Нет |  |  | 2104.71
ПП001177 | Поверка. Весы автомобильные электронные JU [с НПВ 100 т] | Поверка по 250 | Нет |  |  | 9969.66
ПП000832 | Поверка. Весы автомобильные электронные JU [с НПВ 40 т] | Поверка по 250 | Нет |  |  | 4430.96
ПП001241 | Поверка. Весы автомобильные электронные АВП-А-СД [с НПВ 100 т] | Поверка по 250 | Нет |  |  | 9969.66
ПП001103 | Поверка. Весы автомобильные электронные АВП-А-СД [с НПВ 80 т] | Поверка по 250 | Нет |  |  | 7975.73
ПП000572 | Поверка. Весы автомобильные электронные ВА [с НПВ 10 т] | Поверка по 250 | Нет |  |  | 2104.71
ПП000559 | Поверка. Весы автомобильные электронные ВА [с НПВ 10 т] | Поверка по 250 | Нет |  |  | 2104.71
ПП000560 | Поверка. Весы автомобильные электронные ВА [с НПВ 10 т] | Поверка по 250 | Нет |  |  | 2104.71
ПП001233 | Поверка. Весы автомобильные электронные ВА [с НПВ 100 т] | Поверка по 250 | Нет |  |  | 9969.66
ПП001174 | Поверка. Весы автомобильные электронные ВА [с НПВ 100 т] | Поверка по 250 | Нет |  |  | 9969.66
ПП001171 | Поверка. Весы автомобильные электронные ВА [с НПВ 100 т] | Поверка по 250 | Нет |  |  | 9969.66
ПП001172 | Поверка. Весы автомобильные электронные ВА [с НПВ 100 т] | Поверка по 250 | Нет |  |  | 9969.66
ПП000608 | Поверка. Весы автомобильные электронные ВА [с НПВ 15 т] | Поверка по 250 | Нет |  |  | 2326.25
ПП000603 | Поверка. Весы автомобильные электронные ВА [с НПВ 15 т] | Поверка по 250 | Нет |  |  | 2326.25
ПП000604 | Поверка. Весы автомобильные электронные ВА [с НПВ 15 т] | Поверка по 250 | Нет |  |  | 2326.25
ПП000642 | Поверка. Весы автомобильные электронные ВА [с НПВ 25 т] | Поверка по 250 | Нет |  |  | 2603.19
ПП000631 | Поверка. Весы автомобильные электронные ВА [с НПВ 25 т] | Поверка по 250 | Нет |  |  | 2603.19
ПП000632 | Поверка. Весы автомобильные электронные ВА [с НПВ 25 т] | Поверка по 250 | Нет |  |  | 2603.19
ПП000694 | Поверка. Весы автомобильные электронные ВА [с НПВ 30 т] | Поверка по 250 | Нет |  |  | 3489.38
ПП000695 | Поверка. Весы автомобильные электронные ВА [с НПВ 30 т] | Поверка по 250 | Нет |  |  | 3489.38
ПП000707 | Поверка. Весы автомобильные электронные ВА [с НПВ 30 т] | Поверка по 250 | Нет |  |  | 3489.38
ПП000711 | Поверка. Весы автомобильные электронные ВА [с НПВ 30 т] | Поверка по 250 | Нет |  |  | 3489.38
ПП000796 | Поверка. Весы автомобильные электронные ВА [с НПВ 40 т] | Поверка по 250 | Нет |  |  | 4430.96
ПП000797 | Поверка. Весы автомобильные электронные ВА [с НПВ 40 т] | Поверка по 250 | Нет |  |  | 4430.96
ПП000810 | Поверка. Весы автомобильные электронные ВА [с НПВ 40 т] | Поверка по 250 | Нет |  |  | 4430.96
ПП000811 | Поверка. Весы автомобильные электронные ВА [с НПВ 40 т] | Поверка по 250 | Нет |  |  | 4430.96
ПП000971 | Поверка. Весы автомобильные электронные ВА [с НПВ 60 т] | Поверка по 250 | Нет |  |  | 4430.96
ПП000984 | Поверка. Весы автомобильные электронные ВА [с НПВ 60 т] | Поверка по 250 | Нет |  |  | 4430.96
ПП001095 | Поверка. Весы автомобильные электронные ВА [с НПВ 80 т] | Поверка по 250 | Нет |  |  | 7975.73
ПП001039 | Поверка. Весы автомобильные электронные ВА [с НПВ 80 т] | Поверка по 250 | Нет |  |  | 7975.73
ПП001033 | Поверка. Весы автомобильные электронные ВА [с НПВ 80 т] | Поверка по 250 | Нет |  |  | 7975.73
ПП001229 | Поверка. Весы автомобильные электронные ВА-Д [с НПВ 100 т] | Поверка по 250 | Нет |  |  | 9969.66
ПП001304 | Поверка. Весы автомобильные электронные ВА-Д [с НПВ 100 т] | Поверка по 250 | Нет |  |  | 9969.66
ПП000687 | Поверка. Весы автомобильные электронные ВА-Д [с НПВ 25 т] | Поверка по 250 | Нет |  |  | 2603.19
ПП000787 | Поверка. Весы автомобильные электронные ВА-Д [с НПВ 30 т] | Поверка по 250 | Нет |  |  | 3489.38
ПП000963 | Поверка. Весы автомобильные электронные ВА-Д [с НПВ 40 т] | Поверка по 250 | Нет |  |  | 4430.96
ПП001166 | Поверка. Весы автомобильные электронные ВА-Д [с НПВ 80 т] | Поверка по 250 | Нет |  |  | 7975.73
ПП000595 | Поверка. Весы автомобильные электронные ВАТ [с НПВ 10 т] | Поверка по 250 | Нет |  |  | 2104.71
ПП001263 | Поверка. Весы автомобильные электронные ВАТ [с НПВ 100 т] | Поверка по 250 | Нет |  |  | 9969.66
ПП000678 | Поверка. Весы автомобильные электронные ВАТ [с НПВ 25 т] | Поверка по 250 | Нет |  |  | 2603.19
ПП000766 | Поверка. Весы автомобильные электронные ВАТ [с НПВ 30 т] | Поверка по 250 | Нет |  |  | 3489.38
ПП000922 | Поверка. Весы автомобильные электронные ВАТ [с НПВ 40 т] | Поверка по 250 | Нет |  |  | 4430.96
ПП001125 | Поверка. Весы автомобильные электронные ВАТ [с НПВ 80 т] | Поверка по 250 | Нет |  |  | 7975.73
ПП000571 | Поверка. Весы автомобильные электронные ВАЭ [с НПВ 10 т] | Поверка по 250 | Нет |  |  | 2104.71
ПП001173 | Поверка. Весы автомобильные электронные ВАЭ [с НПВ 100 т] | Поверка по 250 | Нет |  |  | 9969.66
ПП000607 | Поверка. Весы автомобильные электронные ВАЭ [с НПВ 15 т] | Поверка по 250 | Нет |  |  | 2326.25
ПП000641 | Поверка. Весы автомобильные электронные ВАЭ [с НПВ 25 т] | Поверка по 250 | Нет |  |  | 2603.19
ПП000706 | Поверка. Весы автомобильные электронные ВАЭ [с НПВ 30 т] | Поверка по 250 | Нет |  |  | 3489.38
ПП000978 | Поверка. Весы автомобильные электронные ВАЭ [с НПВ 60 т] | Поверка по 250 | Нет |  |  | 4430.96
ПП001038 | Поверка. Весы автомобильные электронные ВАЭ [с НПВ 80 т] | Поверка по 250 | Нет |  |  | 7975.73
ПП000993 | Поверка. Весы автомобильные электронные ВАЭ-60 [с НПВ 60 т] | Поверка по 250 | Нет |  |  | 4430.96
ПП000586 | Поверка. Весы автомобильные электронные ВАЭ-8913 "ВИЗА" [с НПВ 10 т] | Поверка по 250 | Нет |  |  | 2104.71
ПП001199 | Поверка. Весы автомобильные электронные ВАЭ-8913 "ВИЗА" [с НПВ 100 т] | Поверка по 250 | Нет |  |  | 9969.66
ПП000618 | Поверка. Весы автомобильные электронные ВАЭ-8913 "ВИЗА" [с НПВ 15 т] | Поверка по 250 | Нет |  |  | 2326.25
ПП000666 | Поверка. Весы автомобильные электронные ВАЭ-8913 "ВИЗА" [с НПВ 25 т] | Поверка по 250 | Нет |  |  | 2603.19
ПП000745 | Поверка. Весы автомобильные электронные ВАЭ-8913 "ВИЗА" [с НПВ 30 т] | Поверка по 250 | Нет |  |  | 3489.38
ПП000879 | Поверка. Весы автомобильные электронные ВАЭ-8913 "ВИЗА" [с НПВ 40 т] | Поверка по 250 | Нет |  |  | 4430.96
ПП000880 | Поверка. Весы автомобильные электронные ВАЭ-8913 "ВИЗА" [с НПВ 40 т] | Поверка по 250 | Нет |  |  | 4430.96
ПП001052 | Поверка. Весы автомобильные электронные ВАЭ-8913 "ВИЗА" [с НПВ 80 т] | Поверка по 250 | Нет |  |  | 7975.73
ПП001198 | Поверка. Весы автомобильные электронные ВЕСТА [с НПВ 100 т] | Поверка по 250 | Нет |  |  | 9969.66
ПП001262 | Поверка. Весы автомобильные электронные ВЕСТА [с НПВ 100 т] | Поверка по 250 | Нет |  |  | 9969.66
ПП001302 | Поверка. Весы автомобильные электронные ВЕСТА [с НПВ 100 т] | Поверка по 250 | Нет |  |  | 9969.66
ПП000665 | Поверка. Весы автомобильные электронные ВЕСТА [с НПВ 25 т] | Поверка по 250 | Нет |  |  | 2603.19
ПП000744 | Поверка. Весы автомобильные электронные ВЕСТА [с НПВ 30 т] | Поверка по 250 | Нет |  |  | 3489.38
ПП000877 | Поверка. Весы автомобильные электронные ВЕСТА [с НПВ 40 т] | Поверка по 250 | Нет |  |  | 4430.96
ПП000878 | Поверка. Весы автомобильные электронные ВЕСТА [с НПВ 40 т] | Поверка по 250 | Нет |  |  | 4430.96
ПП000968 | Поверка. Весы автомобильные электронные ВЕСТА [с НПВ 40 т] | Поверка по 250 | Нет |  |  | 4430.96
ПП001164 | Поверка. Весы автомобильные электронные ВЕСТА [с НПВ 80 т] | Поверка по 250 | Нет |  |  | 7975.73
ПП001051 | Поверка. Весы автомобильные электронные ВЕСТА [с НПВ 80 т] | Поверка по 250 | Нет |  |  | 7975.73
ПП001124 | Поверка. Весы автомобильные электронные ВЕСТА [с НПВ 80 т] | Поверка по 250 | Нет |  |  | 7975.73
ПП000850 | Поверка. Весы автомобильные электронные ВС.А-40 [с НПВ 40 т] | Поверка по 250 | Нет |  |  | 4430.96
ПП000829 | Поверка. Весы автомобильные электронные ВТ 40 [с НПВ 40 т] | Поверка по 250 | Нет |  |  | 4430.96
ПП000835 | Поверка. Весы автомобильные электронные ВТ 40-2 [с НПВ 40 т] | Поверка по 250 | Нет |  |  | 4430.96
ПП000999 | Поверка. Весы автомобильные электронные ВТ-60 [с НПВ 60 т] | Поверка по 250 | Нет |  |  | 4430.96
ПП000602 | Поверка. Весы автомобильные электронные для взвешивания в движении REM-AMX-480 [с НПВ 15 т] | Поверка по 250 | Нет |  |  | 2326.25
ПП001212 | Поверка. Весы автомобильные электронные для взвешивания в движении ВАТ-Д [с НПВ 100 т] | Поверка по 250 | Нет |  |  | 9969.66
ПП001276 | Поверка. Весы автомобильные электронные для взвешивания в движении ВАТ-Д [с НПВ 100 т] | Поверка по 250 | Нет |  |  | 9969.66
ПП000676 | Поверка. Весы автомобильные электронные для взвешивания в движении ВАТ-Д [с НПВ 25 т] | Поверка по 250 | Нет |  |  | 2603.19
ПП000764 | Поверка. Весы автомобильные электронные для взвешивания в движении ВАТ-Д [с НПВ 30 т] | Поверка по 250 | Нет |  |  | 3489.38
ПП001023 | Поверка. Весы автомобильные электронные для взвешивания в движении ВАТ-Д [с НПВ 60 т] | Поверка по 250 | Нет |  |  | 4430.96
ПП001071 | Поверка. Весы автомобильные электронные для взвешивания в движении ВАТ-Д [с НПВ 80 т] | Поверка по 250 | Нет |  |  | 7975.73
ПП001138 | Поверка. Весы автомобильные электронные для взвешивания в движении ВАТ-Д [с НПВ 80 т] | Поверка по 250 | Нет |  |  | 7975.73
ПП001208 | Поверка. Весы автомобильные электронные для статического взвешивания ВАЛ [с НПВ 100 т] | Поверка по 250 | Нет |  |  | 9969.66
ПП000913 | Поверка. Весы автомобильные электронные для статического взвешивания ВАЛ [с НПВ 40 т] | Поверка по 250 | Нет |  |  | 4430.96
ПП000914 | Поверка. Весы автомобильные электронные для статического взвешивания ВАЛ [с НПВ 40 т] | Поверка по 250 | Нет |  |  | 4430.96
ПП001067 | Поверка. Весы автомобильные электронные для статического взвешивания ВАЛ [с НПВ 80 т] | Поверка по 250 | Нет |  |  | 7975.73
ПП000735 | Поверка. Весы автомобильные электронные для статического взвешивания КМ-А [с НПВ 30 т] | Поверка по 250 | Нет |  |  | 3489.38
ПП000860 | Поверка. Весы автомобильные электронные для статического взвешивания КМ-А [с НПВ 40 т] | Поверка по 250 | Нет |  |  | 4430.96
ПП000861 | Поверка. Весы автомобильные электронные для статического взвешивания КМ-А [с НПВ 40 т] | Поверка по 250 | Нет |  |  | 4430.96
ПП001047 | Поверка. Весы автомобильные электронные для статического взвешивания КМ-А [с НПВ 80 т] | Поверка по 250 | Нет |  |  | 7975.73
ПП000738 | Поверка. Весы автомобильные электронные для статического взвешивания КМ-А-М [с НПВ 30 т] | Поверка по 250 | Нет |  |  | 3489.38
ПП001001 | Поверка. Весы автомобильные электронные для статического взвешивания КМ-А-М [с НПВ 60 т] | Поверка по 250 | Нет |  |  | 4430.96
ПП001228 | Поверка. Весы автомобильные электронные для статического взвешивания М-А [с НПВ 100 т] | Поверка по 250 | Нет |  |  | 9969.66
ПП000961 | Поверка. Весы автомобильные электронные для статического взвешивания М-А [с НПВ 40 т] | Поверка по 250 | Нет |  |  | 4430.96
ПП000962 | Поверка. Весы автомобильные электронные для статического взвешивания М-А [с НПВ 40 т] | Поверка по 250 | Нет |  |  | 4430.96
ПП001092 | Поверка. Весы автомобильные электронные для статического взвешивания М-А [с НПВ 80 т] | Поверка по 250 | Нет |  |  | 7975.73
ПП000781 | Поверка. Весы автомобильные электронные для статического взвешивания РАИЛ-А [с НПВ 30 т] | Поверка по 250 | Нет |  |  | 3489.38
ПП000948 | Поверка. Весы автомобильные электронные для статического взвешивания РАИЛ-А [с НПВ 40 т] | Поверка по 250 | Нет |  |  | 4430.96
ПП000949 | Поверка. Весы автомобильные электронные для статического взвешивания РАИЛ-А [с НПВ 40 т] | Поверка по 250 | Нет |  |  | 4430.96
ПП001086 | Поверка. Весы автомобильные электронные для статического взвешивания РАИЛ-А [с НПВ 80 т] | Поверка по 250 | Нет |  |  | 7975.73
ПП001245 | Поверка. Весы автомобильные электронные для статического взвешивания РАИЛ-Б [с НПВ 100 т] | Поверка по 250 | Нет |  |  | 9969.66
ПП001107 | Поверка. Весы автомобильные электронные для статического взвешивания РАИЛ-Б [с НПВ 80 т] | Поверка по 250 | Нет |  |  | 7975.73
ПП000589 | Поверка. Весы автомобильные электронные для статического взвешивания РЕКОН-А [с НПВ 10 т] | Поверка по 250 | Нет |  |  | 2104.71
ПП001207 | Поверка. Весы автомобильные электронные для статического взвешивания РЕКОН-А [с НПВ 100 т] | Поверка по 250 | Нет |  |  | 9969.66
ПП000670 | Поверка. Весы автомобильные электронные для статического взвешивания РЕКОН-А [с НПВ 25 т] | Поверка по 250 | Нет |  |  | 2603.19
ПП000757 | Поверка. Весы автомобильные электронные для статического взвешивания РЕКОН-А [с НПВ 30 т] | Поверка по 250 | Нет |  |  | 3489.38
ПП000898 | Поверка. Весы автомобильные электронные для статического взвешивания РЕКОН-А [с НПВ 40 т] | Поверка по 250 | Нет |  |  | 4430.96
ПП000899 | Поверка. Весы автомобильные электронные для статического взвешивания РЕКОН-А [с НПВ 40 т] | Поверка по 250 | Нет |  |  | 4430.96
ПП001063 | Поверка. Весы автомобильные электронные для статического взвешивания РЕКОН-А [с НПВ 80 т] | Поверка по 250 | Нет |  |  | 7975.73
ПП000904 | Поверка. Весы автомобильные электронные для статического взвешивания ЭВАС [с НПВ 40 т] | Поверка по 250 | Нет |  |  | 4430.96
ПП000905 | Поверка. Весы автомобильные электронные для статического взвешивания ЭВАС [с НПВ 40 т] | Поверка по 250 | Нет |  |  | 4430.96
ПП000592 | Поверка. Весы автомобильные электронные для статического взвешивания Эльтон [с НПВ 10 т] | Поверка по 250 | Нет |  |  | 2104.71
ПП000620 | Поверка. Весы автомобильные электронные для статического взвешивания Эльтон [с НПВ 15 т] | Поверка по 250 | Нет |  |  | 2326.25
ПП000761 | Поверка. Весы автомобильные электронные для статического взвешивания Эльтон [с НПВ 30 т] | Поверка по 250 | Нет |  |  | 3489.38
ПП001216 | Поверка. Весы автомобильные электронные ДОН-СВА [с НПВ 100 т] | Поверка по 250 | Нет |  |  | 9969.66
ПП001274 | Поверка. Весы автомобильные электронные ДОН-СВА [с НПВ 100 т] | Поверка по 250 | Нет |  |  | 9969.66
ПП000623 | Поверка. Весы автомобильные электронные ДОН-СВА [с НПВ 15 т] | Поверка по 250 | Нет |  |  | 2326.25
ПП000681 | Поверка. Весы автомобильные электронные ДОН-СВА [с НПВ 25 т] | Поверка по 250 | Нет |  |  | 2603.19
ПП000770 | Поверка. Весы автомобильные электронные ДОН-СВА [с НПВ 30 т] | Поверка по 250 | Нет |  |  | 3489.38
ПП000927 | Поверка. Весы автомобильные электронные ДОН-СВА [с НПВ 40 т] | Поверка по 250 | Нет |  |  | 4430.96
ПП000928 | Поверка. Весы автомобильные электронные ДОН-СВА [с НПВ 40 т] | Поверка по 250 | Нет |  |  | 4430.96
ПП001136 | Поверка. Весы автомобильные электронные ДОН-СВА [с НПВ 80 т] | Поверка по 250 | Нет |  |  | 7975.73
ПП001277 | Поверка. Весы автомобильные электронные ДОН-СВАП [с НПВ 100 т] | Поверка по 250 | Нет |  |  | 9969.66
ПП001139 | Поверка. Весы автомобильные электронные ДОН-СВАП [с НПВ 80 т] | Поверка по 250 | Нет |  |  | 7975.73
ПП001270 | Поверка. Весы автомобильные электронные Кубань [с НПВ 100 т] | Поверка по 250 | Нет |  |  | 9969.66
ПП001132 | Поверка. Весы автомобильные электронные Кубань [с НПВ 80 т] | Поверка по 250 | Нет |  |  | 7975.73
ПП000584 | Поверка. Весы автомобильные электронные модернизированные JU-M [с НПВ 10 т] | Поверка по 250 | Нет |  |  | 2104.71
ПП001191 | Поверка. Весы автомобильные электронные модернизированные JU-M [с НПВ 100 т] | Поверка по 250 | Нет |  |  | 9969.66
ПП000869 | Поверка. Весы автомобильные электронные модернизированные JU-M [с НПВ 40 т] | Поверка по 250 | Нет |  |  | 4430.96
ПП000575 | Поверка. Весы автомобильные электронные модернизированные ВА-М [с НПВ 10 т] | Поверка по 250 | Нет |  |  | 2104.71
ПП000611 | Поверка. Весы автомобильные электронные модернизированные ВА-М [с НПВ 15 т] | Поверка по 250 | Нет |  |  | 2326.25
ПП000985 | Поверка. Весы автомобильные электронные модернизированные ВА-М [с НПВ 60 т] | Поверка по 250 | Нет |  |  | 4430.96
ПП000594 | Поверка. Весы автомобильные электронные модернизированные ВАТ-М [с НПВ 10 т] | Поверка по 250 | Нет |  |  | 2104.71
ПП000677 | Поверка. Весы автомобильные электронные модернизированные ВАТ-М [с НПВ 25 т] | Поверка по 250 | Нет |  |  | 2603.19
ПП000765 | Поверка. Весы автомобильные электронные модернизированные ВАТ-М [с НПВ 30 т] | Поверка по 250 | Нет |  |  | 3489.38
ПП000921 | Поверка. Весы автомобильные электронные модернизированные ВАТ-М [с НПВ 40 т] | Поверка по 250 | Нет |  |  | 4430.96
ПП000597 | Поверка. Весы автомобильные электронные ПВА [с НПВ 10 т] | Поверка по 250 | Нет |  |  | 2104.71
ПП001215 | Поверка. Весы автомобильные электронные ПВА [с НПВ 100 т] | Поверка по 250 | Нет |  |  | 9969.66
ПП000622 | Поверка. Весы автомобильные электронные ПВА [с НПВ 15 т] | Поверка по 250 | Нет |  |  | 2326.25
ПП000680 | Поверка. Весы автомобильные электронные ПВА [с НПВ 25 т] | Поверка по 250 | Нет |  |  | 2603.19
ПП000769 | Поверка. Весы автомобильные электронные ПВА [с НПВ 30 т] | Поверка по 250 | Нет |  |  | 3489.38
ПП000925 | Поверка. Весы автомобильные электронные ПВА [с НПВ 40 т] | Поверка по 250 | Нет |  |  | 4430.96
ПП000926 | Поверка. Весы автомобильные электронные ПВА [с НПВ 40 т] | Поверка по 250 | Нет |  |  | 4430.96
ПП001075 | Поверка. Весы автомобильные электронные ПВА [с НПВ 80 т] | Поверка по 250 | Нет |  |  | 7975.73
ПП000609 | Поверка. Весы автомобильные электронные передвижные ВА-П [с НПВ 15 т] | Поверка по 250 | Нет |  |  | 2326.25
ПП001235 | Поверка. Весы автомобильные электронные портативные ВА-П [с НПВ 100 т] | Поверка по 250 | Нет |  |  | 9969.66
ПП001096 | Поверка. Весы автомобильные электронные портативные ВА-П [с НПВ 80 т] | Поверка по 250 | Нет |  |  | 7975.73
ПП001303 | Поверка. Весы автомобильные электронные Рубеж [с НПВ 100 т] | Поверка по 250 | Нет |  |  | 9969.66
ПП001165 | Поверка. Весы автомобильные электронные Рубеж [с НПВ 80 т] | Поверка по 250 | Нет |  |  | 7975.73
ПП000648 | Поверка. Весы автомобильные электронные Рубеж ВА-Д [с НПВ 25 т] | Поверка по 250 | Нет |  |  | 2603.19
ПП000715 | Поверка. Весы автомобильные электронные Рубеж ВА-Д [с НПВ 30 т] | Поверка по 250 | Нет |  |  | 3489.38
ПП000828 | Поверка. Весы автомобильные электронные Рубеж ВА-Д [с НПВ 40 т] | Поверка по 250 | Нет |  |  | 4430.96
ПП000713 | Поверка. Весы автомобильные электронные стационарные ВАЭС [с НПВ 30 т] | Поверка по 250 | Нет |  |  | 3489.38
ПП000824 | Поверка. Весы автомобильные электронные стационарные ВАЭС [с НПВ 40 т] | Поверка по 250 | Нет |  |  | 4430.96
ПП000825 | Поверка. Весы автомобильные электронные стационарные ВАЭС [с НПВ 40 т] | Поверка по 250 | Нет |  |  | 4430.96
ПП001285 | Поверка. Весы автомобильные электронные ЭСВ-А [с НПВ 100 т] | Поверка по 250 | Нет |  |  | 9969.66
ПП001147 | Поверка. Весы автомобильные электронные ЭСВ-А [с НПВ 80 т] | Поверка по 250 | Нет |  |  | 7975.73
ПП001279 | Поверка. Весы автомобильные Эталон-А [с НПВ 100 т] | Поверка по 250 | Нет |  |  | 9969.66
ПП001141 | Поверка. Весы автомобильные Эталон-А [с НПВ 80 т] | Поверка по 250 | Нет |  |  | 7975.73
22ПВ0077 | Поверка. Весы автомобильные, первичная поверка до ввода в эксплуатацию с max до 100 т включительно | Поверка | Да |  |  | 49701
22ПВ0078 | Поверка. Весы автомобильные, первичная поверка до ввода в эксплуатацию с max до 40 т включительно | Поверка | Да |  |  | 17444
22ПВ0079 | Поверка. Весы автомобильные, первичная поверка до ввода в эксплуатацию с max до 60 т включительно | Поверка | Да |  |  | 22007
22ПВ0080 | Поверка. Весы автомобильные, первичная поверка до ввода в эксплуатацию с max до 80 т включительно | Поверка | Да |  |  | 38400
22ПВ0081 | Поверка. Весы аптечные | Поверка | Нет |  |  | 487
22ПВ0082 | Поверка. Весы бункерные с max до 200 кг включительно | Поверка | Да |  |  | 4505
22ПВ0083 | Поверка. Весы бункерные с max свыше 1000 кг до 5000 кг включительно | Поверка | Да |  |  | 10513
22ПВ0084 | Поверка. Весы бункерные с max свыше 200 кг до 500 кг включительно | Поверка | Да |  |  | 5468
22ПВ0085 | Поверка. Весы бункерные с max свыше 500 кг до 1000 кг включительно | Поверка | Да |  |  | 7208
ПП000836 | Поверка. Весы вагон-автомобильные для статического взвешивания ВВА [с НПВ 40 т] | Поверка по 250 | Нет |  |  | 4430.96
ПП000837 | Поверка. Весы вагон-автомобильные для статического взвешивания ВВА [с НПВ 40 т] | Поверка по 250 | Нет |  |  | 4430.96
ПП001544 | Поверка. Весы вагонные 1723 ВЧС-200В [для взвешивания в движении с НПВ 200 т] | Поверка по 250 | Нет |  |  | 8584.99
ПП001500 | Поверка. Весы вагонные 1826 ВЧС-200В [для взвешивания в движении с НПВ 200 т] | Поверка по 250 | Нет |  |  | 8584.99
ПП001484 | Поверка. Весы вагонные 5045РС-200ДЦ24В [для взвешивания в движении с НПВ 200 т] | Поверка по 250 | Нет |  |  | 8584.99
ПП001506 | Поверка. Весы вагонные 7260 (VRS) [для взвешивания в движении с НПВ 200 т] | Поверка по 250 | Нет |  |  | 8584.99
ПП001385 | Поверка. Весы вагонные 7260 (VRS) [для взвешивания в статическом режиме с НПВ 200 т] | Поверка по 250 | Нет |  |  | 4984.83
ПП001312 | Поверка. Весы вагонные 7260 [длв взвешивания в статическом режиме с НПВ 200 т] | Поверка по 250 | Нет |  |  | 4984.83
ПП001491 | Поверка. Весы вагонные 7260 [для взвешивания в движении с НПВ 200 т] | Поверка по 250 | Нет |  |  | 8584.99
ПП001433 | Поверка. Весы вагонные 7260 [для взвешивания в движении с НПВ 200 т] | Поверка по 250 | Нет |  |  | 8584.99
ПП001434 | Поверка. Весы вагонные 7260 [для взвешивания в движении с НПВ 200 т] | Поверка по 250 | Нет |  |  | 8584.99
ПП001435 | Поверка. Весы вагонные 7260 [для взвешивания в движении с НПВ 200 т] | Поверка по 250 | Нет |  |  | 8584.99
ПП001313 | Поверка. Весы вагонные 7260 [для взвешивания в статическом режием с НПВ 200 т] | Поверка по 250 | Нет |  |  | 4984.83
ПП001314 | Поверка. Весы вагонные 7260 [для взвешивания в статическом режием с НПВ 200 т] | Поверка по 250 | Нет |  |  | 4984.83
ПП001366 | Поверка. Весы вагонные 7260 [для взвешивания в статическом режием с НПВ 200 т] | Поверка по 250 | Нет |  |  | 4984.83
ПП001471 | Поверка. Весы вагонные 7260C [для взвешивания в движении с НПВ 200 т] | Поверка по 250 | Нет |  |  | 8584.99
ПП001346 | Поверка. Весы вагонные 7260C [для взвешивания в статическом режиме с НПВ 200 т] | Поверка по 250 | Нет |  |  | 4984.83
ПП001505 | Поверка. Весы вагонные 7260P (VRS P) [для взвешивания в движении с НПВ 200 т] | Поверка по 250 | Нет |  |  | 8584.99
ПП001384 | Поверка. Весы вагонные 7260P (VRS P) [для взвешивания в статическом режиме с НПВ 200 т] | Поверка по 250 | Нет |  |  | 4984.83
ПП001522 | Поверка. Весы вагонные DGW [для взвешивания в движении с НПВ 200 т] | Поверка по 250 | Нет |  |  | 8584.99
ПП001403 | Поверка. Весы вагонные DGW [для взвешивания в статическом режиме с НПВ 200 т] | Поверка по 250 | Нет |  |  | 4984.83
ПП001413 | Поверка. Весы вагонные DGW-1 [для взвешивания в статическом режиме с НПВ 200 т] | Поверка по 250 | Нет |  |  | 4984.83
ПП001509 | Поверка. Весы вагонные DGW-M [для взвешивания в движении с НПВ 200 т] | Поверка по 250 | Нет |  |  | 8584.99
ПП001391 | Поверка. Весы вагонные DGW-M [для взвешивания в статическом режиме с НПВ 200 т] | Поверка по 250 | Нет |  |  | 4984.83
ПП001548 | Поверка. Весы вагонные DWT-11 [для взвешивания в движении с НПВ 200 т] | Поверка по 250 | Нет |  |  | 8584.99
ПП001511 | Поверка. Весы вагонные MULTIRAIL [для взвешивания в движении с НПВ 200 т] | Поверка по 250 | Нет |  |  | 8584.99
ПП001459 | Поверка. Весы вагонные MULTIRAIL [для взвешивания в движении с НПВ 200 т] | Поверка по 250 | Нет |  |  | 8584.99
ПП001331 | Поверка. Весы вагонные MULTIRAIL [для взвешивания в статическом режиме с НПВ 200 т] | Поверка по 250 | Нет |  |  | 4984.83
ПП001536 | Поверка. Весы вагонные RW [для взвешивания в движении с НПВ 200 т] | Поверка по 250 | Нет |  |  | 8584.99
ПП001502 | Поверка. Весы вагонные TRAPPER [для взвешивания в движении с НПВ 200 т] | Поверка по 250 | Нет |  |  | 8584.99
ПП001379 | Поверка. Весы вагонные TRAPPER [для взвешивания в статическом режиме с НПВ 200 т] | Поверка по 250 | Нет |  |  | 4984.83
ПП001423 | Поверка. Весы вагонные Trapper Scalex [для взвешивания в движении с НПВ 200 т] | Поверка по 250 | Нет |  |  | 8584.99
ПП001424 | Поверка. Весы вагонные Trapper Scalex [для взвешивания в движении с НПВ 200 т] | Поверка по 250 | Нет |  |  | 8584.99
ПП001426 | Поверка. Весы вагонные Trapper Scalex [для взвешивания в движении с НПВ 200 т] | Поверка по 250 | Нет |  |  | 8584.99
ПП001306 | Поверка. Весы вагонные Trapper Scalex [с НПВ 200 т] | Поверка по 250 | Нет |  |  | 4984.83
ПП001307 | Поверка. Весы вагонные Trapper Scalex [с НПВ 200 т] | Поверка по 250 | Нет |  |  | 4984.83
ПП001309 | Поверка. Весы вагонные Trapper Scalex [с НПВ 200 т] | Поверка по 250 | Нет |  |  | 4984.83
ПП001494 | Поверка. Весы вагонные WS [для взвешивания в движении с НПВ 200 т] | Поверка по 250 | Нет |  |  | 8584.99
ПП001370 | Поверка. Весы вагонные WS [для взвешивания в статическом режиме с НПВ 200 т] | Поверка по 250 | Нет |  |  | 4984.83
ПП001467 | Поверка. Весы вагонные АВП-ВП-СД [для взвешивания в движении с НПВ 200 т] | Поверка по 250 | Нет |  |  | 8584.99
ПП001468 | Поверка. Весы вагонные АВП-ВП-СД [для взвешивания в движении с НПВ 200 т] | Поверка по 250 | Нет |  |  | 8584.99
ПП001342 | Поверка. Весы вагонные АВП-ВП-СД [для взвешивания в статическом режиме с НПВ 200 т] | Поверка по 250 | Нет |  |  | 4984.83
ПП001343 | Поверка. Весы вагонные АВП-ВП-СД [для взвешивания в статическом режиме с НПВ 200 т] | Поверка по 250 | Нет |  |  | 4984.83
ПП001458 | Поверка. Весы вагонные АВП-В-СД [для взвешивания в движении с НПВ 200 т] | Поверка по 250 | Нет |  |  | 8584.99
ПП001330 | Поверка. Весы вагонные АВП-В-СД [для взвешивания в статическом режиме с НПВ 200 т] | Поверка по 250 | Нет |  |  | 4984.83
ПП001461 | Поверка. Весы вагонные ВВ 4096 [для взвешивания в движении с НПВ 200 т] | Поверка по 250 | Нет |  |  | 8584.99
ПП001334 | Поверка. Весы вагонные ВВ 4096 [для взвешивания в статическом режиме с НПВ 200 т] | Поверка по 250 | Нет |  |  | 4984.83
ПП001441 | Поверка. Весы вагонные ВВ-ГГ3-200Д [для взвешивания в движении с НПВ 200 т] | Поверка по 250 | Нет |  |  | 8584.99
ПП001315 | Поверка. Весы вагонные ВВ-ГГ3-200Д [для взвешивания в статическом режиме с НПВ 200 т] | Поверка по 250 | Нет |  |  | 4984.83
ПП001442 | Поверка. Весы вагонные ВВ-ГГЗ-200 Д [для взвешивания в движении с НПВ 200 т] | Поверка по 250 | Нет |  |  | 8584.99
ПП001316 | Поверка. Весы вагонные ВВ-ГГЗ-200 Д [для взвешивания в статическом режиме с НПВ 200 т] | Поверка по 250 | Нет |  |  | 4984.83
ПП001457 | Поверка. Весы вагонные ВВД [для взвешивания в движении с НПВ 200 т] | Поверка по 250 | Нет |  |  | 8584.99
ПП001497 | Поверка. Весы вагонные ВВД [для взвешивания в движении с НПВ 200 т] | Поверка по 250 | Нет |  |  | 8584.99
ПП001546 | Поверка. Весы вагонные ВВД [для взвешивания в движении с НПВ 200 т] | Поверка по 250 | Нет |  |  | 8584.99
ПП001329 | Поверка. Весы вагонные ВВД [для взвешивания в статическом режиме с НПВ 200 т] | Поверка по 250 | Нет |  |  | 4984.83
ПП001373 | Поверка. Весы вагонные ВВД [для взвешивания в статическом режиме с НПВ 200 т] | Поверка по 250 | Нет |  |  | 4984.83
ПП001489 | Поверка. Весы вагонные ВВС [для взвешивания в движении с НПВ 200 т] | Поверка по 250 | Нет |  |  | 8584.99
ПП001518 | Поверка. Весы вагонные ВВС [для взвешивания в движении с НПВ 200 т] | Поверка по 250 | Нет |  |  | 8584.99
ПП001399 | Поверка. Весы вагонные ВВС [для взвешивания в статическом режиме с НПВ 200 т] | Поверка по 250 | Нет |  |  | 4984.83
ПП001363 | Поверка. Весы вагонные ВВС [для взвешивания в статическом режиме с НПВ 200 т] | Поверка по 250 | Нет |  |  | 4984.83
ПП001320 | Поверка. Весы вагонные ВВС [для взвешивания в статическом режиме с НПВ 200 т] | Поверка по 250 | Нет |  |  | 4984.83
ПП001520 | Поверка. Весы вагонные ВВЭ [для взвешивания в движении с НПВ 200 т] | Поверка по 250 | Нет |  |  | 8584.99
ПП001401 | Поверка. Весы вагонные ВВЭ [для взвешивания в статическом режиме с НПВ 200 т] | Поверка по 250 | Нет |  |  | 4984.83
ПП001499 | Поверка. Весы вагонные ВВЭ-С [для взвешивания в движении с НПВ 200 т] | Поверка по 250 | Нет |  |  | 8584.99
ПП001376 | Поверка. Весы вагонные ВВЭ-С [для взвешивания в статическом режиме с НПВ 200 т] | Поверка по 250 | Нет |  |  | 4984.83
ПП001521 | Поверка. Весы вагонные ВВЭ-Т [для взвешивания в движении с НПВ 200 т] | Поверка по 250 | Нет |  |  | 8584.99
ПП001402 | Поверка. Весы вагонные ВВЭ-Т [для взвешивания в статическом режиме с НПВ 200 т] | Поверка по 250 | Нет |  |  | 4984.83
ПП001414 | Поверка. Весы вагонные ВД-30 [для взвешивания в статическом режиме с НПВ 200 т] | Поверка по 250 | Нет |  |  | 4984.83
ПП001498 | Поверка. Весы вагонные ВЕСТА [для взвешивания в движении с НПВ 200 т] | Поверка по 250 | Нет |  |  | 8584.99
ПП001550 | Поверка. Весы вагонные ВЕСТА [для взвешивания в движении с НПВ 200 т] | Поверка по 250 | Нет |  |  | 8584.99
ПП001375 | Поверка. Весы вагонные ВЕСТА [для взвешивания в статическом режиме с НПВ 200 т] | Поверка по 250 | Нет |  |  | 4984.83
ПП001456 | Поверка. Весы вагонные ВЕСТА-С [для взвешивания в движении с НПВ 200 т] | Поверка по 250 | Нет |  |  | 8584.99
ПП001328 | Поверка. Весы вагонные ВЕСТА-С [для взвешивания в статическом режиме с НПВ 200 т] | Поверка по 250 | Нет |  |  | 4984.83
ПП001451 | Поверка. Весы вагонные ВЖ [для взвешивания в движении с НПВ 200 т] | Поверка по 250 | Нет |  |  | 8584.99
ПП001490 | Поверка. Весы вагонные ВЖ [для взвешивания в движении с НПВ 200 т] | Поверка по 250 | Нет |  |  | 8584.99
ПП001326 | Поверка. Весы вагонные ВЖ [для взвешивания в статическом режиме с НПВ 200 т] | Поверка по 250 | Нет |  |  | 4984.83
ПП001364 | Поверка. Весы вагонные ВЖ [для взвешивания в статическом режиме с НПВ 200 т] | Поверка по 250 | Нет |  |  | 4984.83
ПП001305 | Поверка. Весы вагонные ВО2002, ВО2003 [для взвешивания в статическом режиме с НПВ 200 т] | Поверка по 250 | Нет |  |  | 4984.83
ПП001513 | Поверка. Весы вагонные ВС-В [для взвешивания в движении с НПВ 200 т] | Поверка по 250 | Нет |  |  | 8584.99
ПП001393 | Поверка. Весы вагонные ВС-В [для взвешивания в статическом режиме с НПВ 200 т] | Поверка по 250 | Нет |  |  | 4984.83
ПП001530 | Поверка. Весы вагонные ВТВ [для взвешивания в движении с НПВ 200 т] | Поверка по 250 | Нет |  |  | 8584.99
ПП001488 | Поверка. Весы вагонные ВТВ [для взвешивания в движении с НПВ 200 т] | Поверка по 250 | Нет |  |  | 8584.99
ПП001538 | Поверка. Весы вагонные ВТВ [для взвешивания в движении с НПВ 200 т] | Поверка по 250 | Нет |  |  | 8584.99
ПП001412 | Поверка. Весы вагонные ВТВ [для взвешивания в статическом режиме с НПВ 200 т] | Поверка по 250 | Нет |  |  | 4984.83
ПП001362 | Поверка. Весы вагонные ВТВ [для взвешивания в статическом режиме с НПВ 200 т] | Поверка по 250 | Нет |  |  | 4984.83
ПП001486 | Поверка. Весы вагонные ВЭВ [для взвешивания в движении с НПВ 200 т] | Поверка по 250 | Нет |  |  | 8584.99
ПП001360 | Поверка. Весы вагонные ВЭВ [для взвешивания в статическом режиме с НПВ 200 т] | Поверка по 250 | Нет |  |  | 4984.83
ПП001501 | Поверка. Весы вагонные ВЭД [для взвешивания в движении с НПВ 200 т] | Поверка по 250 | Нет |  |  | 8584.99
ПП001378 | Поверка. Весы вагонные ВЭД [для взвешивания в статическом режиме с НПВ 200 т] | Поверка по 250 | Нет |  |  | 4984.83
ПП001465 | Поверка. Весы вагонные ВЭД-200 [для взвешивания в движении с НПВ 200 т] | Поверка по 250 | Нет |  |  | 8584.99
ПП001340 | Поверка. Весы вагонные ВЭД-200 [для взвешивания в статическом режиме с НПВ 200 т] | Поверка по 250 | Нет |  |  | 4984.83
ПП001438 | Поверка. Весы вагонные для взвешивания в движении 01 ВТБ-200 [с НПВ 200 т] | Поверка по 250 | Нет |  |  | 8584.99
ПП001551 | Поверка. Весы вагонные для взвешивания в движении 1959ТС-200В [с НПВ 200 т] | Поверка по 250 | Нет |  |  | 8584.99
ПП001552 | Поверка. Весы вагонные для взвешивания в движении 1959ТС-300В [с НПВ 200 т] | Поверка по 250 | Нет |  |  | 8584.99
ПП001516 | Поверка. Весы вагонные для взвешивания в движении TSR4000 [с НПВ 200 т] | Поверка по 250 | Нет |  |  | 8584.99
ПП001428 | Поверка. Весы вагонные для взвешивания в движении вагонов и железнодорожных составов ВТВ-Д [с НПВ 200 т] | Поверка по 250 | Нет |  |  | 8584.99
ПП001429 | Поверка. Весы вагонные для взвешивания в движении вагонов и железнодорожных составов ВТВ-Д [с НПВ 200 т] | Поверка по 250 | Нет |  |  | 8584.99
ПП001450 | Поверка. Весы вагонные для взвешивания в движении вагонов и железнодорожных составов Рельс тензометрический взвешивающий (РТВ-Д) [с НПВ 200 т] | Поверка по 250 | Нет |  |  | 8584.99
ПП001496 | Поверка. Весы вагонные для взвешивания в движении вагонов и поездов Рельс тензометрический взвешивающий (РТВ-Д) [с НПВ 200 т] | Поверка по 250 | Нет |  |  | 8584.99
ПП001436 | Поверка. Весы вагонные для взвешивания в движении ВВ-200 [с НПВ 200 т] | Поверка по 250 | Нет |  |  | 8584.99
ПП001437 | Поверка. Весы вагонные для взвешивания в движении ВВ-200 [с НПВ 200 т] | Поверка по 250 | Нет |  |  | 8584.99
ПП001454 | Поверка. Весы вагонные для взвешивания в движении ВВО-Д [с НПВ 200 т] | Поверка по 250 | Нет |  |  | 8584.99
ПП001469 | Поверка. Весы вагонные для взвешивания в движении ГРАТЕК [с НПВ 200 т] | Поверка по 250 | Нет |  |  | 8584.99
ПП001549 | Поверка. Весы вагонные для взвешивания в движении железнодорожных вагонов и поездов ВТВ-Д [с НПВ 200 т] | Поверка по 250 | Нет |  |  | 8584.99
ПП001515 | Поверка. Весы вагонные для взвешивания в движении РАИЛ-МД [с НПВ 200 т] | Поверка по 250 | Нет |  |  | 8584.99
22ПВ0087 | Поверка. Весы вагонные для взвешивания в движении с НПВ до 200 т включительно, первичная поверка | Поверка | Да |  |  | 49701
ПП001455 | Поверка. Весы вагонные для взвешивания в движении ТРИАДА-Д [с НПВ 200 т] | Поверка по 250 | Нет |  |  | 8584.99
ПП001368 | Поверка. Весы вагонные для статического взвешивания 7260S [с НПВ 200 т] | Поверка по 250 | Нет |  |  | 4984.83
ПП001348 | Поверка. Весы вагонные для статического взвешивания Альфа-В [с НПВ 200 т] | Поверка по 250 | Нет |  |  | 4984.83
ПП001377 | Поверка. Весы вагонные для статического взвешивания ВКД [с НПВ 200 т] | Поверка по 250 | Нет |  |  | 4984.83
ПП001336 | Поверка. Весы вагонные для статического взвешивания ГРАТОН [с НПВ 200 т] | Поверка по 250 | Нет |  |  | 4984.83
ПП001525 | Поверка. Весы вагонные для статического взвешивания и взвешивания в движении вагонов и поездов РТВ [для взвешивания в движении с НПВ 200 т] | Поверка по 250 | Нет |  |  | 8584.99
ПП001407 | Поверка. Весы вагонные для статического взвешивания и взвешивания в движении вагонов и поездов РТВ [для взвешивания в статическом режиме с НПВ 200 т] | Поверка по 250 | Нет |  |  | 4984.83
ПП001473 | Поверка. Весы вагонные для статического взвешивания и взвешивания в движении ВВТС "СТЫК СД" [для взвешивания в движении с НПВ 200 т] | Поверка по 250 | Нет |  |  | 8584.99
ПП001349 | Поверка. Весы вагонные для статического взвешивания и взвешивания в движении ВВТС "СТЫК СД" [для взвешивания в статическом режиме с НПВ 200 т] | Поверка по 250 | Нет |  |  | 4984.83
ПП001493 | Поверка. Весы вагонные для статического взвешивания и взвешивания в движении ВВТС СТЫК СД [для взвешивания в движении с НПВ 200 т] | Поверка по 250 | Нет |  |  | 8584.99
ПП001369 | Поверка. Весы вагонные для статического взвешивания и взвешивания в движении ВВТС СТЫК СД [для взвешивания в статическом режиме с НПВ 200 т] | Поверка по 250 | Нет |  |  | 4984.83
ПП001415 | Поверка. Весы вагонные для статического взвешивания и взвешивания в движении железнодорожных вагонов и поездов ВВТ-СД-150 [для взвешивания в статическом режиме с НПВ 200 т] | Поверка по 250 | Нет |  |  | 4984.83
ПП001474 | Поверка. Весы вагонные для статического взвешивания и взвешивания в движении железнодорожных вагонов и поездов ВЕСТА [для взвешивания в движении НПВ 200 т] | Поверка по 250 | Нет |  |  | 8584.99
ПП001351 | Поверка. Весы вагонные для статического взвешивания и взвешивания в движении железнодорожных вагонов и поездов ВЕСТА [для взвешивания в статическом режиме с НПВ 200 т] | Поверка по 250 | Нет |  |  | 4984.83
ПП001479 | Поверка. Весы вагонные для статического взвешивания и взвешивания в движении железнодорожных вагонов и поездов РУБИН [для взвешивания в движении с НПВ 200 т] | Поверка по 250 | Нет |  |  | 8584.99
ПП001480 | Поверка. Весы вагонные для статического взвешивания и взвешивания в движении железнодорожных вагонов и поездов РУБИН [для взвешивания в движении с НПВ 200 т] | Поверка по 250 | Нет |  |  | 8584.99
ПП001354 | Поверка. Весы вагонные для статического взвешивания и взвешивания в движении железнодорожных вагонов и поездов РУБИН [для взвешивания в статическом режиме с НПВ 200 т] | Поверка по 250 | Нет |  |  | 4984.83
ПП001355 | Поверка. Весы вагонные для статического взвешивания и взвешивания в движении железнодорожных вагонов и поездов РУБИН [для взвешивания в статическом режиме с НПВ 200 т] | Поверка по 250 | Нет |  |  | 4984.83
ПП001463 | Поверка. Весы вагонные для статического взвешивания и взвешивания в движении железнодорожных вагонов и составов ТРИАДА [для взвешивания в движении с НПВ 200 т] | Поверка по 250 | Нет |  |  | 8584.99
ПП001464 | Поверка. Весы вагонные для статического взвешивания и взвешивания в движении железнодорожных вагонов и составов ТРИАДА [для взвешивания в движении с НПВ 200 т] | Поверка по 250 | Нет |  |  | 8584.99
ПП001382 | Поверка. Весы вагонные для статического взвешивания ТР-ЖД-СТ [для взвешивания в статическом режиме с НПВ 200 т] | Поверка по 250 | Нет |  |  | 4984.83
ПП001529 | Поверка. Весы вагонные ЛВВ-СД [для взвешивания в движении с НПВ 200 т] | Поверка по 250 | Нет |  |  | 8584.99
ПП001411 | Поверка. Весы вагонные ЛВВ-СД [для взвешивания в статическом режиме с НПВ 200 т] | Поверка по 250 | Нет |  |  | 4984.83
ПП001507 | Поверка. Весы вагонные М8300 [для взвешивания в движении с НПВ 200 т] | Поверка по 250 | Нет |  |  | 8584.99
ПП001388 | Поверка. Весы вагонные М8300 [для взвешивания в статическом режиме с НПВ 200 т] | Поверка по 250 | Нет |  |  | 4984.83
ПП001356 | Поверка. Весы вагонные М8300 [для взвешивания в статическом режиме с НПВ 200 т] | Поверка по 250 | Нет |  |  | 4984.83
ПП001460 | Поверка. Весы вагонные модернизированные RW-M [для взвешивания в движении с НПВ 200 т] | Поверка по 250 | Нет |  |  | 8584.99
ПП001333 | Поверка. Весы вагонные модернизированные RW-M [для взвешивания в статическом режиме с НПВ 200 т] | Поверка по 250 | Нет |  |  | 4984.83
ПП001512 | Поверка. Весы вагонные МОСТ-Вагон [для взвешивания в движении с НПВ 200 т] | Поверка по 250 | Нет |  |  | 8584.99
ПП001392 | Поверка. Весы вагонные МОСТ-Вагон [для взвешивания в статическом режиме с НПВ 200 т] | Поверка по 250 | Нет |  |  | 4984.83
ПП001526 | Поверка. Весы вагонные неавтоматического действия АВТ-ЖД [для взвешивания в движении с НПВ 200 т] | Поверка по 250 | Нет |  |  | 8584.99
ПП001408 | Поверка. Весы вагонные неавтоматического действия АВТ-ЖД [для взвешивания в статическом режиме с НПВ 200 т] | Поверка по 250 | Нет |  |  | 4984.83
ПП001508 | Поверка. Весы вагонные неавтоматического действия ВВС [для взвешивания в движении с НПВ 200 т] | Поверка по 250 | Нет |  |  | 8584.99
ПП001389 | Поверка. Весы вагонные неавтоматического действия ВВС [для взвешивания в статическом режиме с НПВ 200 т] | Поверка по 250 | Нет |  |  | 4984.83
ПП001504 | Поверка. Весы вагонные неавтоматического действия ВСВ [для взвешивания в движении с НПВ 200 т] | Поверка по 250 | Нет |  |  | 8584.99
ПП001381 | Поверка. Весы вагонные неавтоматического действия ВСВ [для взвешивания в статическом режиме с НПВ 200 т] | Поверка по 250 | Нет |  |  | 4984.83
ПП001533 | Поверка. Весы вагонные неавтоматического действия ВТСВ [для взвешивания в движении с НПВ 200 т] | Поверка по 250 | Нет |  |  | 8584.99
ПП001418 | Поверка. Весы вагонные неавтоматического действия ВТСВ [для взвешивания в статическом режиме с НПВ 200 т] | Поверка по 250 | Нет |  |  | 4984.83
ПП001541 | Поверка. Весы вагонные неавтоматического действия Грант-В [для взвешивания в движении с НПВ 200 т] | Поверка по 250 | Нет |  |  | 8584.99
ПП001543 | Поверка. Весы вагонные неавтоматического действия ГРАТОН [для взвешивания в движении с НПВ 200 т] | Поверка по 250 | Нет |  |  | 8584.99
ПП001545 | Поверка. Весы вагонные неавтоматического действия МВВ [для взвешивания в движении с НПВ 200 т] | Поверка по 250 | Нет |  |  | 8584.99
ПП001410 | Поверка. Весы вагонные неавтоматического действия ОПТИМУМ-В [для взвешивании в статическом режиме с НПВ 200 т] | Поверка по 250 | Нет |  |  | 4984.83
ПП001528 | Поверка. Весы вагонные неавтоматического действия ОПТИМУМ-В [для взвешивания в движении с НПВ 200 т] | Поверка по 250 | Нет |  |  | 8584.99
ПП001535 | Поверка. Весы вагонные неавтоматического действия СИБИРЬ-С [для взвешивания в движении с НПВ 200 т] | Поверка по 250 | Нет |  |  | 8584.99
ПП001422 | Поверка. Весы вагонные неавтоматического действия СИБИРЬ-С [для взвешивания в статическом режиме с НПВ 200 т] | Поверка по 250 | Нет |  |  | 4984.83
ПП001523 | Поверка. Весы вагонные неавтоматического действия ЭВВ [для взвешивания в движении с НПВ 200 т] | Поверка по 250 | Нет |  |  | 8584.99
ПП001404 | Поверка. Весы вагонные неавтоматического действия ЭВВ [для взвешивания в статическом режиме с НПВ 200 т] | Поверка по 250 | Нет |  |  | 4984.83
ПП001532 | Поверка. Весы вагонные НьюТон [для взвешивания в движении с НПВ 200 т] | Поверка по 250 | Нет |  |  | 8584.99
ПП001417 | Поверка. Весы вагонные НьюТон [для взвешивания в статическом режиме с НПВ 200 т] | Поверка по 250 | Нет |  |  | 4984.83
ПП001547 | Поверка. Весы вагонные ПРОМВЕС-В [для взвешивания в движении с НПВ 200 т] | Поверка по 250 | Нет |  |  | 8584.99
ПП001539 | Поверка. Весы вагонные РАИЛ-М [для взвешивания в движении с НПВ 200 т] | Поверка по 250 | Нет |  |  | 8584.99
ПП001517 | Поверка. Весы вагонные рельсовые для взвешивания в движении ВРТ-200-2 [с НПВ 200 т] | Поверка по 250 | Нет |  |  | 8584.99
ПП001482 | Поверка. Весы вагонные РС-200Д24В [для взвешивания в движении с НПВ 200 т] | Поверка по 250 | Нет |  |  | 8584.99
ПП001483 | Поверка. Весы вагонные РС-200Д24В [для взвешивания в движении с НПВ 200 т] | Поверка по 250 | Нет |  |  | 8584.99
ПП001449 | Поверка. Весы вагонные РТВ-Д [для взвешивания в движении с НПВ 200 т] | Поверка по 250 | Нет |  |  | 8584.99
22ПВ0088 | Поверка. Весы вагонные с max до 200 т включительно | Поверка | Да | 17328-98 | М8300-150 | 11721
22ПВ0089 | Поверка. Весы вагонные с max до 200 т включительно, первичная поверка | Поверка | Да |  |  | 22007
ПП001344 | Поверка. Весы вагонные СВЕДА-ВВ [для взвешивания в статическом режиме с НПВ 200 т] | Поверка по 250 | Нет |  |  | 4984.83
ПП001431 | Поверка. Весы вагонные СКАЛЕКС WG 2000 [для взвешивания в движении с НПВ 200 т] | Поверка по 250 | Нет |  |  | 8584.99
ПП001310 | Поверка. Весы вагонные СКАЛЕКС WG 2000 [для взвешивания в статическом режиме с НПВ 200 т] | Поверка по 250 | Нет |  |  | 4984.83
ПП001319 | Поверка. Весы вагонные статические ВВС [для взвешивания в статическом режиме с НПВ 200 т] | Поверка по 250 | Нет |  |  | 4984.83
ПП001537 | Поверка. Весы вагонные Т-675 П200 [для взвешивания в движении с НПВ 200 т] | Поверка по 250 | Нет |  |  | 8584.99
ПП001398 | Поверка. Весы вагонные тензометрические ВВС-02 [для взвешивания в статическом режиме с НПВ 200 т] | Поверка по 250 | Нет |  |  | 4984.83
ПП001374 | Поверка. Весы вагонные тензометрические ВВТ [для взвешивания в статическом режиме с НПВ 200 т] | Поверка по 250 | Нет |  |  | 4984.83
ПП001350 | Поверка. Весы вагонные тензометрические ВВТС [для взвешивания в статическом режиме с НПВ 200 т] | Поверка по 250 | Нет |  |  | 4984.83
ПП001485 | Поверка. Весы вагонные тензометрические для взвешивания в движении и статического взвешивания НьюТон [для взвешивания в движении с НПВ 200 т] | Поверка по 250 | Нет |  |  | 8584.99
ПП001359 | Поверка. Весы вагонные тензометрические для взвешивания в движении и статического взвешивания НьюТон [для взвешивания в статическом режиме с НПВ 200 т] | Поверка по 250 | Нет |  |  | 4984.83
ПП001445 | Поверка. Весы вагонные тензометрические для взвешивания в движении РАМСЕЙ-КМК [с НПВ 200 т] | Поверка по 250 | Нет |  |  | 8584.99
ПП001432 | Поверка. Весы вагонные тензометрические для взвешивания в движении ТСВ-ЖД-Д типа "МОСТ" [с НПВ 200 т] | Поверка по 250 | Нет |  |  | 8584.99
ПП001311 | Поверка. Весы вагонные тензометрические для взвешивания в статике ТСВ-ЖД-С типа "МОСТ" [для взвешивания в статическом режиме с НПВ 200 т] | Поверка по 250 | Нет |  |  | 4984.83
ПП001481 | Поверка. Весы вагонные тензометрические для взвешивания подвижных объектов ПУЛЬСАР ВТВ-25ДР [для взвешивания в движении с НПВ 200 т] | Поверка по 250 | Нет |  |  | 8584.99
ПП001390 | Поверка. Весы вагонные тензометрические для статического взвешивания ЗАО "Житница" [с НПВ 200 т] | Поверка по 250 | Нет |  |  | 4984.83
ПП001446 | Поверка. Весы вагонные тензометрические для статического взвешивания и взвешивания в движении ВС [для взвешивания в движении с НПВ 200 т] | Поверка по 250 | Нет |  |  | 8584.99
ПП001322 | Поверка. Весы вагонные тензометрические для статического взвешивания и взвешивания в движении ВС [для взвешивания в статическом режиме с НПВ 200 т] | Поверка по 250 | Нет |  |  | 4984.83
ПП001470 | Поверка. Весы вагонные тензометрические для статического взвешивания и взвешивания в движении МАТАС [для взвешивания в движении с НПВ 200 т] | Поверка по 250 | Нет |  |  | 8584.99
ПП001345 | Поверка. Весы вагонные тензометрические для статического взвешивания и взвешивания в движении МАТАС [для взвешивания в статическом режиме с НПВ 200 т] | Поверка по 250 | Нет |  |  | 4984.83
ПП001386 | Поверка. Весы вагонные тензометрические для статического взвешивания ОАО "Исилькульский элеватор" [для взвешивания в статическом режиме с НПВ 200 т] | Поверка по 250 | Нет |  |  | 4984.83
ПП001387 | Поверка. Весы вагонные тензометрические для статического взвешивания ОАО "Черноглазовский элеватор" [для взвешивания в статическом режиме с НПВ 200 т] | Поверка по 250 | Нет |  |  | 4984.83
ПП001383 | Поверка. Весы вагонные тензометрические для статического взвешивания ООО "Калачинский элеватор" [для взвешивания в статическом режиме с НПВ 200 т] | Поверка по 250 | Нет |  |  | 4984.83
ПП001510 | Поверка. Весы вагонные тензометрические ТВД [для взвешивания в движении с НПВ 200 т] | Поверка по 250 | Нет |  |  | 8584.99
ПП001531 | Поверка. Весы вагонные Титан [для взвешивания в движении с НПВ 200 т] | Поверка по 250 | Нет |  |  | 8584.99
ПП001472 | Поверка. Весы вагонные Титан [для взвешивания в движении с НПВ 200 т] | Поверка по 250 | Нет |  |  | 8584.99
ПП001416 | Поверка. Весы вагонные Титан [для взвешивания в статическом режиме с НПВ 200 т] | Поверка по 250 | Нет |  |  | 4984.83
ПП001347 | Поверка. Весы вагонные Титан [для взвешивания в статическом режиме с НПВ 200 т] | Поверка по 250 | Нет |  |  | 4984.83
ПП001337 | Поверка. Весы вагонные Титан [для взвешивания в статическом режиме с НПВ 200 т] | Поверка по 250 | Нет |  |  | 4984.83
ПП001425 | Поверка. Весы вагонные ТРАППЕР СКАЛЕКС [для взвешивания в движении с НПВ 200 т] | Поверка по 250 | Нет |  |  | 8584.99
ПП001308 | Поверка. Весы вагонные ТРАППЕР СКАЛЕКС [для взвешивания в статическом режиме с НПВ 200 т] | Поверка по 250 | Нет |  |  | 4984.83
ПП001542 | Поверка. Весы вагонные ЭВВТ [для взвешивания в движении с НПВ 200 т] | Поверка по 250 | Нет |  |  | 8584.99
ПП001519 | Поверка. Весы вагонные ЭКСПРЕСС [для взвешивания в движении с НПВ 200 т] | Поверка по 250 | Нет |  |  | 8584.99
ПП001400 | Поверка. Весы вагонные ЭКСПРЕСС [для взвешивания в статическом режиме с НПВ 200 т] | Поверка по 250 | Нет |  |  | 4984.83
ПП001341 | Поверка. Весы вагонные электромеханические для взвешивания в движении МЕГА-ЖД-Д200 [для взвешивания в статическом режиме с НПВ 200 т] | Поверка по 250 | Нет |  |  | 4984.83
ПП001466 | Поверка. Весы вагонные электромеханические для взвешивания в движении МЕГА-ЖД-Д200 [с НПВ 200 т] | Поверка по 250 | Нет |  |  | 8584.99
ПП001462 | Поверка. Весы вагонные электромеханические для взвешивания в движении МОСТ-V-BД [с НПВ 200 т] | Поверка по 250 | Нет |  |  | 8584.99
ПП001452 | Поверка. Весы вагонные электромеханические для взвешивания в движении ТСД-ЖД "ИнфаТрэк" [с НПВ 200 т] | Поверка по 250 | Нет |  |  | 8584.99
ПП001453 | Поверка. Весы вагонные электромеханические для взвешивания в движении ТСД-ЖД "ИнфаТрэк" [с НПВ 200 т] | Поверка по 250 | Нет |  |  | 8584.99
ПП001321 | Поверка. Весы вагонные электромеханические для статического взвешивания ВВТС "СТЫК" [для взвешивания в статическом режиме с НПВ 200 т] | Поверка по 250 | Нет |  |  | 4984.83
ПП001448 | Поверка. Весы вагонные электромеханические для статического взвешивания и взвешивания в движении ВСДЗ-2П-200 [для взвешивания в движении с НПВ 200 т] | Поверка по 250 | Нет |  |  | 8584.99
ПП001325 | Поверка. Весы вагонные электромеханические для статического взвешивания и взвешивания в движении ВСДЗ-2П-200 [для взвешивания в статическом режиме с НПВ 200 т] | Поверка по 250 | Нет |  |  | 4984.83
ПП001443 | Поверка. Весы вагонные электромеханические для статического взвешивания и взвешивания в движении ТС-СД-ЖД "ИнфаТрэк" [для взвешивания в движении с НПВ 200 т] | Поверка по 250 | Нет |  |  | 8584.99
ПП001317 | Поверка. Весы вагонные электромеханические для статического взвешивания и взвешивания в движении ТС-СД-ЖД "ИнфаТрэк" [для взвешивания в статическом режиме с НПВ 200 т] | Поверка по 250 | Нет |  |  | 4984.83
ПП001447 | Поверка. Весы вагонные электромеханические для статического взвешивания и взвешивания в движении ТС-СД-ЖД "Стрела" [для взвешивания в движении с НПВ 200 т] | Поверка по 250 | Нет |  |  | 8584.99
ПП001324 | Поверка. Весы вагонные электромеханические для статического взвешивания и взвешивания в движении ТС-СД-ЖД "Стрела" [для взвешивания в статическом режиме с НПВ 200 т] | Поверка по 250 | Нет |  |  | 4984.83
ПП001444 | Поверка. Весы вагонные электромеханические для статического взвешивания и взвешивания в движении ТС-СД-ЖД ИнфаТрэк [для взвешивания в движении с НПВ 200 т] | Поверка по 250 | Нет |  |  | 8584.99
ПП001318 | Поверка. Весы вагонные электромеханические для статического взвешивания и взвешивания в движении ТС-СД-ЖД ИнфаТрэк [для взвешивания в статическом режиме с НПВ 200 т] | Поверка по 250 | Нет |  |  | 4984.83
ПП001495 | Поверка. Весы вагонные электромеханические для статического взвешивания и взвешивания в движении ТС-СД-ЖД Стрела [для взвешивания в движении с НПВ 200 т] | Поверка по 250 | Нет |  |  | 8584.99
ПП001371 | Поверка. Весы вагонные электромеханические для статического взвешивания и взвешивания в движении ТС-СД-ЖД Стрела [для взвешивания в статическом режиме с НПВ 200 т] | Поверка по 250 | Нет |  |  | 4984.83
ПП001335 | Поверка. Весы вагонные электромеханические для статического взвешивания МОСТ-V-BC [для взвешивания в статическом режиме с НПВ 200 т] | Поверка по 250 | Нет |  |  | 4984.83
ПП001357 | Поверка. Весы вагонные электромеханические для статического взвешивания РЕКОН-В [для взвешивания в статическом режиме с НПВ 200 т] | Поверка по 250 | Нет |  |  | 4984.83
ПП001327 | Поверка. Весы вагонные электромеханические для статического взвешивания ТС-РС-ЖД "Рекон" [для взвешивания в статическом режиме с НПВ 200 т] | Поверка по 250 | Нет |  |  | 4984.83
ПП001372 | Поверка. Весы вагонные электромеханические для статического взвешивания ТС-РС-ЖД "Рекон" [для взвешивания в статическом режиме с НПВ 200 т] | Поверка по 250 | Нет |  |  | 4984.83
ПП001503 | Поверка. Весы вагонные электронные АВП-ВП-СД [для взвешивания в движении с НПВ 200 т] | Поверка по 250 | Нет |  |  | 8584.99
ПП001380 | Поверка. Весы вагонные электронные АВП-ВП-СД [для взвешивания в статическом режиме с НПВ 200 т] | Поверка по 250 | Нет |  |  | 4984.83
ПП001332 | Поверка. Весы вагонные электронные ВВ [для взвешивания в статическом режиме с НПВ 200 т] | Поверка по 250 | Нет |  |  | 4984.83
ПП001339 | Поверка. Весы вагонные электронные ВД-стандарт [для взвешивания в статическом режиме с НПВ 200 т] | Поверка по 250 | Нет |  |  | 4984.83
ПП001397 | Поверка. Весы вагонные электронные ВЕКТОР [для взвешивания в статическом режиме с НПВ 200 т] | Поверка по 250 | Нет |  |  | 4984.83
ПП001421 | Поверка. Весы вагонные электронные ВЕКТОР [для взвешивания в статическом режиме с НПВ 200 т] | Поверка по 250 | Нет |  |  | 4984.83
ПП001514 | Поверка. Весы вагонные электронные ВЖД [для взвешивания в движении с НПВ 200 т] | Поверка по 250 | Нет |  |  | 8584.99
ПП001476 | Поверка. Весы вагонные электронные ВЖД [для взвешивания в движении с НПВ 200 т] | Поверка по 250 | Нет |  |  | 8584.99
ПП001394 | Поверка. Весы вагонные электронные ВЖД [для взвешивания в статическом режиме с НПВ 200 т] | Поверка по 250 | Нет |  |  | 4984.83
ПП001352 | Поверка. Весы вагонные электронные ВЖД [для взвешивания в статическом режиме с НПВ 200 т] | Поверка по 250 | Нет |  |  | 4984.83
ПП001527 | Поверка. Весы вагонные электронные ВЖД-Д [для взвешивания в движении с НПВ 200 т] | Поверка по 250 | Нет |  |  | 8584.99
ПП001409 | Поверка. Весы вагонные электронные ВЖД-Д [для взвешивания в статическом режиме с НПВ 200 т] | Поверка по 250 | Нет |  |  | 4984.83
ПП001478 | Поверка. Весы вагонные электронные для взвешивания в движении ВЖД-Д [для взвешивания в движении с НПВ 200 т] | Поверка по 250 | Нет |  |  | 8584.99
ПП001475 | Поверка. Весы вагонные электронные для взвешивания в движении ВЖ-ДР [для взвешивания в движении с НПВ 200 т] | Поверка по 250 | Нет |  |  | 8584.99
ПП001534 | Поверка. Весы вагонные электронные для взвешивания в динамике ЭСВ-ВД [для взвешивания в движении с НПВ 200 т] | Поверка по 250 | Нет |  |  | 8584.99
ПП001420 | Поверка. Весы вагонные электронные для взвешивания в динамике ЭСВ-ВД [для взвешивания в статическом режиме с НПВ 200 т] | Поверка по 250 | Нет |  |  | 4984.83
ПП001365 | Поверка. Весы вагонные электронные для статического взвешивания РАИЛ-М [для взвешивания в статическом режиме с НПВ 200 т] | Поверка по 250 | Нет |  |  | 4984.83
ПП001477 | Поверка. Весы вагонные электронные модернизированные ВЖД-М [для взвешивания в движении с НПВ 200 т] | Поверка по 250 | Нет |  |  | 8584.99
ПП001353 | Поверка. Весы вагонные электронные модернизированные ВЖД-М [для взвешивания в статическом режиме с НПВ 200 т] | Поверка по 250 | Нет |  |  | 4984.83
ПП001492 | Поверка. Весы вагонные электронные РД-Д [для взвешивания в движении с НПВ 200 т] | Поверка по 250 | Нет |  |  | 8584.99
ПП001540 | Поверка. Весы вагонные электронные РД-Д [для взвешивания в движении с НПВ 200 т] | Поверка по 250 | Нет |  |  | 8584.99
ПП001367 | Поверка. Весы вагонные электронные РД-Д [для взвешивания в статическом режиме с НПВ 200 т] | Поверка по 250 | Нет |  |  | 4984.83
ПП001358 | Поверка. Весы вагонные электронные стационарные ЭСВ-В [для взвешивания в статическом режиме с НПВ 200 т] | Поверка по 250 | Нет |  |  | 4984.83
ПП001406 | Поверка. Весы вагонные электронные ЭСВ-В [для взвешивания в статическом режиме с НПВ 200 т] | Поверка по 250 | Нет |  |  | 4984.83
ПП001524 | Поверка. Весы вагонные Эталон-В [для взвешивания в движении с НПВ 200 т] | Поверка по 250 | Нет |  |  | 8584.99
ПП001405 | Поверка. Весы вагонные Эталон-В [для взвешивания в статическом режиме с НПВ 200 т] | Поверка по 250 | Нет |  |  | 4984.83
ПП003017 | Поверка. Весы ВЛР-200г [с НПВ до 1000 г Специальный КТ] | Поверка по 250 | Нет |  |  | 1966.24
ПП004094 | Поверка. Весы для взвешивания писем и бандеролей ВПБ-2 | Поверка по 250 | Нет |  |  | 432.02
ПП003789 | Поверка. Весы для статического взвешивания D, F, К, L2, N, PB, SB | Поверка по 250 | Нет |  |  | 614.8
ПП003308 | Поверка. Весы для статического взвешивания D, F, К, L2, N, PB, SB [30 - 150 кг] | Поверка по 250 | Нет |  |  | 731.11
ПП003103 | Поверка. Весы для статического взвешивания D, F, К, L2, N, PB, SB [от 600 до 5000 кг] | Поверка по 250 | Нет |  |  | 2741.66
ПП002524 | Поверка. Весы для статического взвешивания D, F, К, L2, N, PB, SB [с НПВ до 30 кг Средний КТ (без определения стоимости товара)] | Поверка по 250 | Нет |  |  | 454.17
ПП002745 | Поверка. Весы для статического взвешивания P [с НПВ до 30 кг Средний КТ (без определения стоимости товара)] | Поверка по 250 | Нет |  |  | 454.17
ПП001338 | Поверка. Весы для статического взвешивания вагонные КОДА-В [с НПВ 200 т] | Поверка по 250 | Нет |  |  | 4984.83
ПП003892 | Поверка. Весы для статического взвешивания платформенные K | Поверка по 250 | Нет |  |  | 614.8
ПП003385 | Поверка. Весы для статического взвешивания платформенные K [30 - 150 кг] | Поверка по 250 | Нет |  |  | 731.11
ПП003155 | Поверка. Весы для статического взвешивания платформенные K [от 600 до 5000 кг] | Поверка по 250 | Нет |  |  | 2741.66
ПП001956 | Поверка. Весы для статического взвешивания с демпфирующей платформой ВСДП ГРАНИТ [с НПВ до 60 кг Высокий КТ] | Поверка по 250 | Нет |  |  | 1440.06
ПП002427 | Поверка. Весы для статического взвешивания с демпфирующей платформой ВСДП ГРАНИТ [с НПВ до 60 кг Средний КТ] | Поверка по 250 | Нет |  |  | 1384.68
ПП004046 | Поверка. Весы для статического взвешивания электронные ТВ… | Поверка по 250 | Нет |  |  | 614.8
ПП003523 | Поверка. Весы для статического взвешивания электронные ТВ… [30 - 150 кг] | Поверка по 250 | Нет |  |  | 731.11
ПП003286 | Поверка. Весы для статического взвешивания электронные ТВ… [от 600 до 5000 кг] | Поверка по 250 | Нет |  |  | 2741.66
ПП002523 | Поверка. Весы интеллектуальные торговые ВИТ-6 [с НПВ до 30 кг Средний КТ (без определения стоимости товара)] | Поверка по 250 | Нет |  |  | 454.17
ПП001594 | Поверка. Весы интеллектуальные торговые ВИТ-6 [с НПВ до 60 кг Высокий КТ] | Поверка по 250 | Нет |  |  | 1440.06
ПП002079 | Поверка. Весы интеллектуальные торговые ВИТ-6 [с НПВ до 60 кг Средний КТ] | Поверка по 250 | Нет |  |  | 1384.68
ПП003798 | Поверка. Весы компьютерные для определения массы и стоимости товара LP, EX, M, EP, S, AP | Поверка по 250 | Нет |  |  | 614.8
ПП004118 | Поверка. Весы конструктивного ряда тензометрические специальные ВТС [30 - 150 кг] | Поверка по 250 | Нет |  |  | 487.41
ПП002886 | Поверка. Весы лабораторные 1-го класса MC 5 [с НПВ до 1000 г Специальный КТ] | Поверка по 250 | Нет |  |  | 1966.24
ПП001731 | Поверка. Весы лабораторные 1-го класса MC 5 [с НПВ до 60 кг Высокий КТ] | Поверка по 250 | Нет |  |  | 1440.06
ПП002212 | Поверка. Весы лабораторные 1-го класса MC 5 [с НПВ до 60 кг Средний КТ] | Поверка по 250 | Нет |  |  | 1384.68
ПП002898 | Поверка. Весы лабораторные 1-го класса ME 215S [с НПВ до 1000 г Специальный КТ] | Поверка по 250 | Нет |  |  | 1966.24
ПП002899 | Поверка. Весы лабораторные 2-го класса ME 414S [с НПВ до 1000 г Специальный КТ] | Поверка по 250 | Нет |  |  | 1966.24
ПП001748 | Поверка. Весы лабораторные 2-го класса ME 414S [с НПВ до 60 кг Высокий КТ] | Поверка по 250 | Нет |  |  | 1440.06
ПП002229 | Поверка. Весы лабораторные 2-го класса ME 414S [с НПВ до 60 кг Средний КТ] | Поверка по 250 | Нет |  |  | 1384.68
ПП001644 | Поверка. Весы лабораторные 2-го класса точности МИП [с НПВ до 60 кг Высокий КТ] | Поверка по 250 | Нет |  |  | 1440.06
ПП001745 | Поверка. Весы лабораторные 3-го класса F 32000S-XD2 [с НПВ до 60 кг Высокий КТ] | Поверка по 250 | Нет |  |  | 1440.06
ПП002226 | Поверка. Весы лабораторные 3-го класса F 32000S-XD2 [с НПВ до 60 кг Средний КТ] | Поверка по 250 | Нет |  |  | 1384.68
ПП001732 | Поверка. Весы лабораторные 3-го класса FB34EDE-P [с НПВ до 60 кг Высокий КТ] | Поверка по 250 | Нет |  |  | 1440.06
ПП002213 | Поверка. Весы лабораторные 3-го класса FB34EDE-P [с НПВ до 60 кг Средний КТ] | Поверка по 250 | Нет |  |  | 1384.68
ПП002838 | Поверка. Весы лабораторные 3-го класса точности ВЛМК [с НПВ до 1000 г Специальный КТ] | Поверка по 250 | Нет |  |  | 1966.24
ПП001643 | Поверка. Весы лабораторные 3-го класса точности ВЛМК [с НПВ до 60 кг Высокий КТ] | Поверка по 250 | Нет |  |  | 1440.06
ПП002128 | Поверка. Весы лабораторные 3-го класса точности ВЛМК [с НПВ до 60 кг Средний КТ] | Поверка по 250 | Нет |  |  | 1384.68
ПП001666 | Поверка. Весы лабораторные 470 [с НПВ до 60 кг Высокий КТ] | Поверка по 250 | Нет |  |  | 1440.06
ПП002150 | Поверка. Весы лабораторные 470 [с НПВ до 60 кг Средний КТ] | Поверка по 250 | Нет |  |  | 1384.68
ПП001665 | Поверка. Весы лабораторные 474 [с НПВ до 60 кг Высокий КТ] | Поверка по 250 | Нет |  |  | 1440.06
ПП002149 | Поверка. Весы лабораторные 474 [с НПВ до 60 кг Средний КТ] | Поверка по 250 | Нет |  |  | 1384.68
ПП001766 | Поверка. Весы лабораторные 4-го класса точности EB6DCE-IX [с НПВ до 60 кг Высокий КТ] | Поверка по 250 | Нет |  |  | 1440.06
ПП002247 | Поверка. Весы лабораторные 4-го класса точности EB6DCE-IX [с НПВ до 60 кг Средний КТ] | Поверка по 250 | Нет |  |  | 1384.68
ПП001664 | Поверка. Весы лабораторные 770 [с НПВ до 60 кг Высокий КТ] | Поверка по 250 | Нет |  |  | 1440.06
ПП002148 | Поверка. Весы лабораторные 770 [с НПВ до 60 кг Средний КТ] | Поверка по 250 | Нет |  |  | 1384.68
ПП001662 | Поверка. Весы лабораторные 880 [с НПВ до 60 кг Высокий КТ] | Поверка по 250 | Нет |  |  | 1440.06
ПП002146 | Поверка. Весы лабораторные 880 [с НПВ до 60 кг Средний КТ] | Поверка по 250 | Нет |  |  | 1384.68
ПП002896 | Поверка. Весы лабораторные AF [с НПВ до 1000 г Специальный КТ] | Поверка по 250 | Нет |  |  | 1966.24
ПП002897 | Поверка. Весы лабораторные AF [с НПВ до 1000 г Специальный КТ] | Поверка по 250 | Нет |  |  | 1966.24
ПП001747 | Поверка. Весы лабораторные AF [с НПВ до 60 кг Высокий КТ] | Поверка по 250 | Нет |  |  | 1440.06
ПП002228 | Поверка. Весы лабораторные AF [с НПВ до 60 кг Средний КТ] | Поверка по 250 | Нет |  |  | 1384.68
ПП003031 | Поверка. Весы лабораторные AS, PS [с НПВ до 1000 г Специальный КТ] | Поверка по 250 | Нет |  |  | 1966.24
ПП001973 | Поверка. Весы лабораторные AS, PS [с НПВ до 60 кг Высокий КТ] | Поверка по 250 | Нет |  |  | 1440.06
ПП002443 | Поверка. Весы лабораторные AS, PS [с НПВ до 60 кг Средний КТ] | Поверка по 250 | Нет |  |  | 1384.68
ПП003019 | Поверка. Весы лабораторные CBL [с НПВ до 1000 г Специальный КТ] | Поверка по 250 | Нет |  |  | 1966.24
ПП001949 | Поверка. Весы лабораторные CBL [с НПВ до 60 кг Высокий КТ] | Поверка по 250 | Нет |  |  | 1440.06
ПП002421 | Поверка. Весы лабораторные CBL [с НПВ до 60 кг Средний КТ] | Поверка по 250 | Нет |  |  | 1384.68
ПП002869 | Поверка. Весы лабораторные CG [с НПВ до 1000 г Специальный КТ] | Поверка по 250 | Нет |  |  | 1966.24
ПП001697 | Поверка. Весы лабораторные CG [с НПВ до 60 кг Высокий КТ] | Поверка по 250 | Нет |  |  | 1440.06
ПП002178 | Поверка. Весы лабораторные CG [с НПВ до 60 кг Средний КТ] | Поверка по 250 | Нет |  |  | 1384.68
ПП002959 | Поверка. Весы лабораторные CUW/CUX [с НПВ до 1000 г Специальный КТ] | Поверка по 250 | Нет |  |  | 1966.24
ПП001851 | Поверка. Весы лабораторные CUW/CUX [с НПВ до 60 кг Высокий КТ] | Поверка по 250 | Нет |  |  | 1440.06
ПП002960 | Поверка. Весы лабораторные CUW; CUX [с НПВ до 1000 г Специальный КТ] | Поверка по 250 | Нет |  |  | 1966.24
ПП001852 | Поверка. Весы лабораторные CUW; CUX [с НПВ до 60 кг Высокий КТ] | Поверка по 250 | Нет |  |  | 1440.06
ПП002329 | Поверка. Весы лабораторные CUW; CUX [с НПВ до 60 кг Средний КТ] | Поверка по 250 | Нет |  |  | 1384.68
ПП001700 | Поверка. Весы лабораторные DJ [с НПВ до 60 кг Высокий КТ] | Поверка по 250 | Нет |  |  | 1440.06
ПП001746 | Поверка. Весы лабораторные DJ [с НПВ до 60 кг Высокий КТ] | Поверка по 250 | Нет |  |  | 1440.06
ПП002181 | Поверка. Весы лабораторные DJ [с НПВ до 60 кг Средний КТ] | Поверка по 250 | Нет |  |  | 1384.68
ПП002227 | Поверка. Весы лабораторные DJ [с НПВ до 60 кг Средний КТ] | Поверка по 250 | Нет |  |  | 1384.68
ПП002951 | Поверка. Весы лабораторные E [с НПВ до 1000 г Специальный КТ] | Поверка по 250 | Нет |  |  | 1966.24
ПП001841 | Поверка. Весы лабораторные E [с НПВ до 60 кг Высокий КТ] | Поверка по 250 | Нет |  |  | 1440.06
ПП001842 | Поверка. Весы лабораторные E [с НПВ до 60 кг Высокий КТ] | Поверка по 250 | Нет |  |  | 1440.06
ПП002319 | Поверка. Весы лабораторные E [с НПВ до 60 кг Средний КТ] | Поверка по 250 | Нет |  |  | 1384.68
ПП002320 | Поверка. Весы лабораторные E [с НПВ до 60 кг Средний КТ] | Поверка по 250 | Нет |  |  | 1384.68
ПП001658 | Поверка. Весы лабораторные EG [с НПВ до 60 кг Высокий КТ] | Поверка по 250 | Нет |  |  | 1440.06
ПП002142 | Поверка. Весы лабораторные EG [с НПВ до 60 кг Средний КТ] | Поверка по 250 | Нет |  |  | 1384.68
ПП003056 | Поверка. Весы лабораторные ENTRIS [с НПВ до 1000 г Специальный КТ] | Поверка по 250 | Нет |  |  | 1966.24
ПП002038 | Поверка. Весы лабораторные ENTRIS [с НПВ до 60 кг Высокий КТ] | Поверка по 250 | Нет |  |  | 1440.06
ПП002505 | Поверка. Весы лабораторные ENTRIS [с НПВ до 60 кг Средний КТ] | Поверка по 250 | Нет |  |  | 1384.68
ПП001660 | Поверка. Весы лабораторные EW [с НПВ до 60 кг Высокий КТ] | Поверка по 250 | Нет |  |  | 1440.06
ПП002144 | Поверка. Весы лабораторные EW [с НПВ до 60 кг Средний КТ] | Поверка по 250 | Нет |  |  | 1384.68
ПП002889 | Поверка. Весы лабораторные GF [с НПВ до 1000 г Специальный КТ] | Поверка по 250 | Нет |  |  | 1966.24
ПП001736 | Поверка. Весы лабораторные GF [с НПВ до 60 кг Высокий КТ] | Поверка по 250 | Нет |  |  | 1440.06
ПП002217 | Поверка. Весы лабораторные GF [с НПВ до 60 кг Средний КТ] | Поверка по 250 | Нет |  |  | 1384.68
ПП002866 | Поверка. Весы лабораторные GR [с НПВ до 1000 г Специальный КТ] | Поверка по 250 | Нет |  |  | 1966.24
ПП002855 | Поверка. Весы лабораторные GR [с НПВ до 1000 г Специальный КТ] | Поверка по 250 | Нет |  |  | 1966.24
ПП001693 | Поверка. Весы лабораторные GR [с НПВ до 60 кг Высокий КТ] | Поверка по 250 | Нет |  |  | 1440.06
ПП002174 | Поверка. Весы лабораторные GR [с НПВ до 60 кг Средний КТ] | Поверка по 250 | Нет |  |  | 1384.68
ПП002878 | Поверка. Весы лабораторные GX [с НПВ до 1000 г Специальный КТ] | Поверка по 250 | Нет |  |  | 1966.24
ПП001717 | Поверка. Весы лабораторные GX [с НПВ до 60 кг Высокий КТ] | Поверка по 250 | Нет |  |  | 1440.06
ПП001718 | Поверка. Весы лабораторные GX [с НПВ до 60 кг Высокий КТ] | Поверка по 250 | Нет |  |  | 1440.06
ПП002198 | Поверка. Весы лабораторные GX [с НПВ до 60 кг Средний КТ] | Поверка по 250 | Нет |  |  | 1384.68
ПП002199 | Поверка. Весы лабораторные GX [с НПВ до 60 кг Средний КТ] | Поверка по 250 | Нет |  |  | 1384.68
ПП002880 | Поверка. Весы лабораторные HA [с НПВ до 1000 г Специальный КТ] | Поверка по 250 | Нет |  |  | 1966.24
ПП002830 | Поверка. Весы лабораторные HF [с НПВ до 1000 г Специальный КТ] | Поверка по 250 | Нет |  |  | 1966.24
ПП001637 | Поверка. Весы лабораторные HF [с НПВ до 60 кг Высокий КТ] | Поверка по 250 | Нет |  |  | 1440.06
ПП002122 | Поверка. Весы лабораторные HF [с НПВ до 60 кг Средний КТ] | Поверка по 250 | Нет |  |  | 1384.68
ПП001699 | Поверка. Весы лабораторные HG [с НПВ до 60 кг Высокий КТ] | Поверка по 250 | Нет |  |  | 1440.06
ПП002180 | Поверка. Весы лабораторные HG [с НПВ до 60 кг Средний КТ] | Поверка по 250 | Нет |  |  | 1384.68
ПП002865 | Поверка. Весы лабораторные I разряда M2P [с НПВ до 1000 г Специальный КТ] | Поверка по 250 | Нет |  |  | 1966.24
ПП002868 | Поверка. Весы лабораторные I разряда MC 210 P [с НПВ до 1000 г Специальный КТ] | Поверка по 250 | Нет |  |  | 1966.24
ПП002877 | Поверка. Весы лабораторные I разряда MC 210 S [с НПВ до 1000 г Специальный КТ] | Поверка по 250 | Нет |  |  | 1966.24
ПП002887 | Поверка. Весы лабораторные I разряда MC 210P [с НПВ до 1000 г Специальный КТ] | Поверка по 250 | Нет |  |  | 1966.24
ПП002888 | Поверка. Весы лабораторные I разряда MC 210P [с НПВ до 1000 г Специальный КТ] | Поверка по 250 | Нет |  |  | 1966.24
ПП001714 | Поверка. Весы лабораторные III разряда LP 6200S [с НПВ до 60 кг Высокий КТ] | Поверка по 250 | Нет |  |  | 1440.06
ПП002195 | Поверка. Весы лабораторные III разряда LP 6200S [с НПВ до 60 кг Средний КТ] | Поверка по 250 | Нет |  |  | 1384.68
ПП002910 | Поверка. Весы лабораторные JW-1 [с НПВ до 1000 г Специальный КТ] | Поверка по 250 | Нет |  |  | 1966.24
ПП001770 | Поверка. Весы лабораторные JW-1 [с НПВ до 60 кг Высокий КТ] | Поверка по 250 | Нет |  |  | 1440.06
ПП002251 | Поверка. Весы лабораторные JW-1 [с НПВ до 60 кг Средний КТ] | Поверка по 250 | Нет |  |  | 1384.68
ПП002914 | Поверка. Весы лабораторные KB 60.2 [с НПВ до 1000 г Специальный КТ] | Поверка по 250 | Нет |  |  | 1966.24
ПП001785 | Поверка. Весы лабораторные KB 60.2 [с НПВ до 60 кг Высокий КТ] | Поверка по 250 | Нет |  |  | 1440.06
ПП002266 | Поверка. Весы лабораторные KB 60.2 [с НПВ до 60 кг Средний КТ] | Поверка по 250 | Нет |  |  | 1384.68
ПП002915 | Поверка. Весы лабораторные KCC 150 [с НПВ до 1000 г Специальный КТ] | Поверка по 250 | Нет |  |  | 1966.24
ПП001786 | Поверка. Весы лабораторные KCC 150 [с НПВ до 60 кг Высокий КТ] | Поверка по 250 | Нет |  |  | 1440.06
ПП002267 | Поверка. Весы лабораторные KCC 150 [с НПВ до 60 кг Средний КТ] | Поверка по 250 | Нет |  |  | 1384.68
ПП001787 | Поверка. Весы лабораторные KG 6000 [с НПВ до 60 кг Высокий КТ] | Поверка по 250 | Нет |  |  | 1440.06
ПП002268 | Поверка. Весы лабораторные KG 6000 [с НПВ до 60 кг Средний КТ] | Поверка по 250 | Нет |  |  | 1384.68
ПП002846 | Поверка. Весы лабораторные KK [с НПВ до 1000 г Специальный КТ] | Поверка по 250 | Нет |  |  | 1966.24
ПП001657 | Поверка. Весы лабораторные KK [с НПВ до 60 кг Высокий КТ] | Поверка по 250 | Нет |  |  | 1440.06
ПП002141 | Поверка. Весы лабораторные KK [с НПВ до 60 кг Средний КТ] | Поверка по 250 | Нет |  |  | 1384.68
ПП002839 | Поверка. Весы лабораторные MKC [с НПВ до 1000 г Специальный КТ] | Поверка по 250 | Нет |  |  | 1966.24
ПП001648 | Поверка. Весы лабораторные MKC [с НПВ до 60 кг Высокий КТ] | Поверка по 250 | Нет |  |  | 1440.06
ПП002132 | Поверка. Весы лабораторные MKC [с НПВ до 60 кг Средний КТ] | Поверка по 250 | Нет |  |  | 1384.68
ПП003020 | Поверка. Весы лабораторные MS, ML [с НПВ до 1000 г Специальный КТ] | Поверка по 250 | Нет |  |  | 1966.24
ПП001952 | Поверка. Весы лабораторные MS, ML [с НПВ до 60 кг Высокий КТ] | Поверка по 250 | Нет |  |  | 1440.06
ПП001792 | Поверка. Весы лабораторные MW-II и ME [с НПВ до 60 кг Высокий КТ] | Поверка по 250 | Нет |  |  | 1440.06
ПП002272 | Поверка. Весы лабораторные MW-II и ME [с НПВ до 60 кг Средний КТ] | Поверка по 250 | Нет |  |  | 1384.68
ПП001864 | Поверка. Весы лабораторные MWP [с НПВ до 60 кг Высокий КТ] | Поверка по 250 | Нет |  |  | 1440.06
ПП002870 | Поверка. Весы лабораторные PF [с НПВ до 1000 г Специальный КТ] | Поверка по 250 | Нет |  |  | 1966.24
ПП001698 | Поверка. Весы лабораторные PF [с НПВ до 60 кг Высокий КТ] | Поверка по 250 | Нет |  |  | 1440.06
ПП002179 | Поверка. Весы лабораторные PF [с НПВ до 60 кг Средний КТ] | Поверка по 250 | Нет |  |  | 1384.68
ПП002836 | Поверка. Весы лабораторные PG-S [с НПВ до 1000 г Специальный КТ] | Поверка по 250 | Нет |  |  | 1966.24
ПП002837 | Поверка. Весы лабораторные PG-S [с НПВ до 1000 г Специальный КТ] | Поверка по 250 | Нет |  |  | 1966.24
ПП001641 | Поверка. Весы лабораторные PG-S [с НПВ до 60 кг Высокий КТ] | Поверка по 250 | Нет |  |  | 1440.06
ПП001642 | Поверка. Весы лабораторные PG-S [с НПВ до 60 кг Высокий КТ] | Поверка по 250 | Нет |  |  | 1440.06
ПП002126 | Поверка. Весы лабораторные PG-S [с НПВ до 60 кг Средний КТ] | Поверка по 250 | Нет |  |  | 1384.68
ПП002127 | Поверка. Весы лабораторные PG-S [с НПВ до 60 кг Средний КТ] | Поверка по 250 | Нет |  |  | 1384.68
ПП003046 | Поверка. Весы лабораторные PS [с НПВ до 1000 г Специальный КТ] | Поверка по 250 | Нет |  |  | 1966.24
ПП002027 | Поверка. Весы лабораторные PS [с НПВ до 60 кг Высокий КТ] | Поверка по 250 | Нет |  |  | 1440.06
ПП002495 | Поверка. Весы лабораторные PS [с НПВ до 60 кг Средний КТ] | Поверка по 250 | Нет |  |  | 1384.68
ПП002952 | Поверка. Весы лабораторные SCL [с НПВ до 1000 г Специальный КТ] | Поверка по 250 | Нет |  |  | 1966.24
ПП001845 | Поверка. Весы лабораторные SCL [с НПВ до 60 кг Высокий КТ] | Поверка по 250 | Нет |  |  | 1440.06
ПП002323 | Поверка. Весы лабораторные SCL [с НПВ до 60 кг Средний КТ] | Поверка по 250 | Нет |  |  | 1384.68
ПП001574 | Поверка. Весы лабораторные WA 32, WA 33 [с НПВ до 60 кг Высокий КТ] | Поверка по 250 | Нет |  |  | 1440.06
ПП001573 | Поверка. Весы лабораторные WA-32, WA-33 [с НПВ до 60 кг Высокий КТ] | Поверка по 250 | Нет |  |  | 1440.06
ПП002059 | Поверка. Весы лабораторные WA-32, WA-33 [с НПВ до 60 кг Средний КТ] | Поверка по 250 | Нет |  |  | 1384.68
ПП003025 | Поверка. Весы лабораторные XP Analytical [с НПВ до 1000 г Специальный КТ] | Поверка по 250 | Нет |  |  | 1966.24
ПП002972 | Поверка. Весы лабораторные XP Analytical [с НПВ до 1000 г Специальный КТ] | Поверка по 250 | Нет |  |  | 1966.24
ПП002973 | Поверка. Весы лабораторные XP Analytical [с НПВ до 1000 г Специальный КТ] | Поверка по 250 | Нет |  |  | 1966.24
ПП001959 | Поверка. Весы лабораторные XP Analytical [с НПВ до 60 кг Высокий КТ] | Поверка по 250 | Нет |  |  | 1440.06
ПП002859 | Поверка. Весы лабораторные XP Precision [с НПВ до 1000 г Специальный КТ] | Поверка по 250 | Нет |  |  | 1966.24
ПП002860 | Поверка. Весы лабораторные XP Precision [с НПВ до 1000 г Специальный КТ] | Поверка по 250 | Нет |  |  | 1966.24
ПП002861 | Поверка. Весы лабораторные XP Precision [с НПВ до 1000 г Специальный КТ] | Поверка по 250 | Нет |  |  | 1966.24
ПП001684 | Поверка. Весы лабораторные XP Precision [с НПВ до 60 кг Высокий КТ] | Поверка по 250 | Нет |  |  | 1440.06
ПП001685 | Поверка. Весы лабораторные XP Precision [с НПВ до 60 кг Высокий КТ] | Поверка по 250 | Нет |  |  | 1440.06
ПП001686 | Поверка. Весы лабораторные XP Precision [с НПВ до 60 кг Высокий КТ] | Поверка по 250 | Нет |  |  | 1440.06
ПП002167 | Поверка. Весы лабораторные XP Precision [с НПВ до 60 кг Средний КТ] | Поверка по 250 | Нет |  |  | 1384.68
ПП002858 | Поверка. Весы лабораторные XP, X [с НПВ до 1000 г Специальный КТ] | Поверка по 250 | Нет |  |  | 1966.24
ПП001683 | Поверка. Весы лабораторные XP, X [с НПВ до 60 кг Высокий КТ] | Поверка по 250 | Нет |  |  | 1440.06
ПП002939 | Поверка. Весы лабораторные XS [с НПВ до 1000 г Специальный КТ] | Поверка по 250 | Нет |  |  | 1966.24
ПП002940 | Поверка. Весы лабораторные XS [с НПВ до 1000 г Специальный КТ] | Поверка по 250 | Нет |  |  | 1966.24
ПП001819 | Поверка. Весы лабораторные XS [с НПВ до 60 кг Высокий КТ] | Поверка по 250 | Нет |  |  | 1440.06
ПП002966 | Поверка. Весы лабораторные XS Precision [с НПВ до 1000 г Специальный КТ] | Поверка по 250 | Нет |  |  | 1966.24
ПП002967 | Поверка. Весы лабораторные XS Precision [с НПВ до 1000 г Специальный КТ] | Поверка по 250 | Нет |  |  | 1966.24
ПП001862 | Поверка. Весы лабораторные XS Precision [с НПВ до 60 кг Высокий КТ] | Поверка по 250 | Нет |  |  | 1440.06
ПП001863 | Поверка. Весы лабораторные XS Precision [с НПВ до 60 кг Высокий КТ] | Поверка по 250 | Нет |  |  | 1440.06
ПП002917 | Поверка. Весы лабораторные АВ [с НПВ до 1000 г Специальный КТ] | Поверка по 250 | Нет |  |  | 1966.24
ПП003037 | Поверка. Весы лабораторные АВ [с НПВ до 1000 г Специальный КТ] | Поверка по 250 | Нет |  |  | 1966.24
ПП002005 | Поверка. Весы лабораторные АВ [с НПВ до 60 кг Высокий КТ] | Поверка по 250 | Нет |  |  | 1440.06
ПП001791 | Поверка. Весы лабораторные АВ [с НПВ до 60 кг Высокий КТ] | Поверка по 250 | Нет |  |  | 1440.06
ПП001828 | Поверка. Весы лабораторные В [с НПВ до 60 кг Высокий КТ] | Поверка по 250 | Нет |  |  | 1440.06
ПП002306 | Поверка. Весы лабораторные В [с НПВ до 60 кг Средний КТ] | Поверка по 250 | Нет |  |  | 1384.68
ПП001880 | Поверка. Весы лабораторные ВК [с НПВ до 60 кг Высокий КТ] | Поверка по 250 | Нет |  |  | 1440.06
ПП001963 | Поверка. Весы лабораторные ВК [с НПВ до 60 кг Высокий КТ] | Поверка по 250 | Нет |  |  | 1440.06
ПП002353 | Поверка. Весы лабораторные ВК [с НПВ до 60 кг Средний КТ] | Поверка по 250 | Нет |  |  | 1384.68
ПП002433 | Поверка. Весы лабораторные ВК [с НПВ до 60 кг Средний КТ] | Поверка по 250 | Нет |  |  | 1384.68
ПП003034 | Поверка. Весы лабораторные ВЛ [с НПВ до 1000 г Специальный КТ] | Поверка по 250 | Нет |  |  | 1966.24
ПП002912 | Поверка. Весы лабораторные ВЛ [с НПВ до 1000 г Специальный КТ] | Поверка по 250 | Нет |  |  | 1966.24
ПП001997 | Поверка. Весы лабораторные ВЛ мод. ВЛ-120С, ВЛ-220С, ВЛ-320С, ВЛ-124В, ВЛ-224В, ВЛ-124, ВЛ-224 [с НПВ до 60 кг Высокий КТ] | Поверка по 250 | Нет |  |  | 1440.06
ПП002466 | Поверка. Весы лабораторные ВЛ мод. ВЛ-120С, ВЛ-220С, ВЛ-320С, ВЛ-124В, ВЛ-224В, ВЛ-124, ВЛ-224 [с НПВ до 60 кг Средний КТ] | Поверка по 250 | Нет |  |  | 1384.68
ПП003045 | Поверка. Весы лабораторные ВЛ, ВЛЭ [с НПВ до 1000 г Специальный КТ] | Поверка по 250 | Нет |  |  | 1966.24
ПП002026 | Поверка. Весы лабораторные ВЛ, ВЛЭ [с НПВ до 60 кг Высокий КТ] | Поверка по 250 | Нет |  |  | 1440.06
ПП002494 | Поверка. Весы лабораторные ВЛ, ВЛЭ [с НПВ до 60 кг Средний КТ] | Поверка по 250 | Нет |  |  | 1384.68
ПП001936 | Поверка. Весы лабораторные ВЛГ-МГ4 [с НПВ до 60 кг Высокий КТ] | Поверка по 250 | Нет |  |  | 1440.06
ПП002409 | Поверка. Весы лабораторные ВЛГ-МГ4 [с НПВ до 60 кг Средний КТ] | Поверка по 250 | Нет |  |  | 1384.68
ПП001702 | Поверка. Весы лабораторные ВЛТ [с НПВ до 60 кг Высокий КТ] | Поверка по 250 | Нет |  |  | 1440.06
ПП001703 | Поверка. Весы лабораторные ВЛТ [с НПВ до 60 кг Высокий КТ] | Поверка по 250 | Нет |  |  | 1440.06
ПП001704 | Поверка. Весы лабораторные ВЛТ [с НПВ до 60 кг Высокий КТ] | Поверка по 250 | Нет |  |  | 1440.06
ПП002183 | Поверка. Весы лабораторные ВЛТ [с НПВ до 60 кг Средний КТ] | Поверка по 250 | Нет |  |  | 1384.68
ПП002184 | Поверка. Весы лабораторные ВЛТ [с НПВ до 60 кг Средний КТ] | Поверка по 250 | Нет |  |  | 1384.68
ПП002185 | Поверка. Весы лабораторные ВЛТ [с НПВ до 60 кг Средний КТ] | Поверка по 250 | Нет |  |  | 1384.68
ПП003057 | Поверка. Весы лабораторные ВЛТЭ [с НПВ до 1000 г Специальный КТ] | Поверка по 250 | Нет |  |  | 1966.24
ПП002891 | Поверка. Весы лабораторные ВЛТЭ [с НПВ до 1000 г Специальный КТ] | Поверка по 250 | Нет |  |  | 1966.24
ПП002039 | Поверка. Весы лабораторные ВЛТЭ [с НПВ до 60 кг Высокий КТ] | Поверка по 250 | Нет |  |  | 1440.06
ПП001738 | Поверка. Весы лабораторные ВЛТЭ [с НПВ до 60 кг Высокий КТ] | Поверка по 250 | Нет |  |  | 1440.06
ПП001739 | Поверка. Весы лабораторные ВЛТЭ [с НПВ до 60 кг Высокий КТ] | Поверка по 250 | Нет |  |  | 1440.06
ПП001740 | Поверка. Весы лабораторные ВЛТЭ [с НПВ до 60 кг Высокий КТ] | Поверка по 250 | Нет |  |  | 1440.06
ПП001741 | Поверка. Весы лабораторные ВЛТЭ [с НПВ до 60 кг Высокий КТ] | Поверка по 250 | Нет |  |  | 1440.06
ПП002219 | Поверка. Весы лабораторные ВЛТЭ [с НПВ до 60 кг Средний КТ] | Поверка по 250 | Нет |  |  | 1384.68
ПП002220 | Поверка. Весы лабораторные ВЛТЭ [с НПВ до 60 кг Средний КТ] | Поверка по 250 | Нет |  |  | 1384.68
ПП002221 | Поверка. Весы лабораторные ВЛТЭ [с НПВ до 60 кг Средний КТ] | Поверка по 250 | Нет |  |  | 1384.68
ПП002222 | Поверка. Весы лабораторные ВЛТЭ [с НПВ до 60 кг Средний КТ] | Поверка по 250 | Нет |  |  | 1384.68
ПП002506 | Поверка. Весы лабораторные ВЛТЭ [с НПВ до 60 кг Средний КТ] | Поверка по 250 | Нет |  |  | 1384.68
ПП002999 | Поверка. Весы лабораторные ВМ [с НПВ до 1000 г Специальный КТ] | Поверка по 250 | Нет |  |  | 1966.24
ПП001916 | Поверка. Весы лабораторные ВМ [с НПВ до 60 кг Высокий КТ] | Поверка по 250 | Нет |  |  | 1440.06
ПП002389 | Поверка. Весы лабораторные ВМ [с НПВ до 60 кг Средний КТ] | Поверка по 250 | Нет |  |  | 1384.68
ПП001995 | Поверка. Весы лабораторные ВМ-II [с НПВ до 60 кг Высокий КТ] | Поверка по 250 | Нет |  |  | 1440.06
ПП002464 | Поверка. Весы лабораторные ВМ-II [с НПВ до 60 кг Средний КТ] | Поверка по 250 | Нет |  |  | 1384.68
ПП002924 | Поверка. Весы лабораторные ВТЛ [с НПВ до 1000 г Специальный КТ] | Поверка по 250 | Нет |  |  | 1966.24
ПП001798 | Поверка. Весы лабораторные ВТЛ [с НПВ до 60 кг Высокий КТ] | Поверка по 250 | Нет |  |  | 1440.06
ПП002278 | Поверка. Весы лабораторные ВТЛ [с НПВ до 60 кг Средний КТ] | Поверка по 250 | Нет |  |  | 1384.68
ПП001979 | Поверка. Весы лабораторные для определения влажности ВЛВ-100г [с НПВ до 60 кг Высокий КТ] | Поверка по 250 | Нет |  |  | 1440.06
ПП002449 | Поверка. Весы лабораторные для определения влажности ВЛВ-100г [с НПВ до 60 кг Средний КТ] | Поверка по 250 | Нет |  |  | 1384.68
ПП002873 | Поверка. Весы лабораторные Е [с НПВ до 1000 г Специальный КТ] | Поверка по 250 | Нет |  |  | 1966.24
ПП002874 | Поверка. Весы лабораторные Е [с НПВ до 1000 г Специальный КТ] | Поверка по 250 | Нет |  |  | 1966.24
ПП001706 | Поверка. Весы лабораторные Е [с НПВ до 60 кг Высокий КТ] | Поверка по 250 | Нет |  |  | 1440.06
ПП001707 | Поверка. Весы лабораторные Е [с НПВ до 60 кг Высокий КТ] | Поверка по 250 | Нет |  |  | 1440.06
ПП002187 | Поверка. Весы лабораторные Е [с НПВ до 60 кг Средний КТ] | Поверка по 250 | Нет |  |  | 1384.68
ПП002188 | Поверка. Весы лабораторные Е [с НПВ до 60 кг Средний КТ] | Поверка по 250 | Нет |  |  | 1384.68
ПП002921 | Поверка. Весы лабораторные ЕК [с НПВ до 1000 г Специальный КТ] | Поверка по 250 | Нет |  |  | 1966.24
ПП001793 | Поверка. Весы лабораторные ЕК [с НПВ до 60 кг Высокий КТ] | Поверка по 250 | Нет |  |  | 1440.06
ПП002273 | Поверка. Весы лабораторные ЕК [с НПВ до 60 кг Средний КТ] | Поверка по 250 | Нет |  |  | 1384.68
ПП002881 | Поверка. Весы лабораторные ЕТ [с НПВ до 1000 г Специальный КТ] | Поверка по 250 | Нет |  |  | 1966.24
ПП001723 | Поверка. Весы лабораторные ЕТ [с НПВ до 60 кг Высокий КТ] | Поверка по 250 | Нет |  |  | 1440.06
ПП001724 | Поверка. Весы лабораторные ЕТ [с НПВ до 60 кг Высокий КТ] | Поверка по 250 | Нет |  |  | 1440.06
ПП002204 | Поверка. Весы лабораторные ЕТ [с НПВ до 60 кг Средний КТ] | Поверка по 250 | Нет |  |  | 1384.68
ПП002205 | Поверка. Весы лабораторные ЕТ [с НПВ до 60 кг Средний КТ] | Поверка по 250 | Нет |  |  | 1384.68
ПП003026 | Поверка. Весы лабораторные компараторные CCE 40 K3+YWO03C [с НПВ до 1000 г Специальный КТ] | Поверка по 250 | Нет |  |  | 1966.24
ПП001608 | Поверка. Весы лабораторные компьютерные 4-го класса ВЛМК [с НПВ до 60 кг Высокий КТ] | Поверка по 250 | Нет |  |  | 1440.06
ПП002093 | Поверка. Весы лабораторные компьютерные 4-го класса ВЛМК [с НПВ до 60 кг Средний КТ] | Поверка по 250 | Нет |  |  | 1384.68
ПП003049 | Поверка. Весы лабораторные МЛ [с НПВ до 1000 г Специальный КТ] | Поверка по 250 | Нет |  |  | 1966.24
ПП002031 | Поверка. Весы лабораторные МЛ [с НПВ до 60 кг Высокий КТ] | Поверка по 250 | Нет |  |  | 1440.06
ПП002498 | Поверка. Весы лабораторные МЛ [с НПВ до 60 кг Средний КТ] | Поверка по 250 | Нет |  |  | 1384.68
ПП001941 | Поверка. Весы лабораторные общего назначения электронные ТВЕ [с НПВ до 60 кг Высокий КТ] | Поверка по 250 | Нет |  |  | 1440.06
ПП002414 | Поверка. Весы лабораторные общего назначения электронные ТВЕ [с НПВ до 60 кг Средний КТ] | Поверка по 250 | Нет |  |  | 1384.68
ПП001943 | Поверка. Весы лабораторные равноплечие 2-го класса ВЛР-200г-М [с НПВ до 60 кг Высокий КТ] | Поверка по 250 | Нет |  |  | 1440.06
ПП002909 | Поверка. Весы лабораторные специального (1) класса точности MC 5 [с НПВ до 1000 г Специальный КТ] | Поверка по 250 | Нет |  |  | 1966.24
ПП002911 | Поверка. Весы лабораторные специального (1) класса точности MC 5 [с НПВ до 1000 г Специальный КТ] | Поверка по 250 | Нет |  |  | 1966.24
ПП001769 | Поверка. Весы лабораторные специального (1) класса точности MC 5 [с НПВ до 60 кг Высокий КТ] | Поверка по 250 | Нет |  |  | 1440.06
ПП002250 | Поверка. Весы лабораторные специального (1) класса точности MC 5 [с НПВ до 60 кг Средний КТ] | Поверка по 250 | Нет |  |  | 1384.68
ПП002916 | Поверка. Весы лабораторные специального (I) класса точности SC 2 [с НПВ до 1000 г Специальный КТ] | Поверка по 250 | Нет |  |  | 1966.24
ПП002841 | Поверка. Весы лабораторные электронные (I) специального класса точности BP [с НПВ до 1000 г Специальный КТ] | Поверка по 250 | Нет |  |  | 1966.24
ПП001779 | Поверка. Весы лабораторные электронные (II) высокого класса точности ВР [с НПВ до 60 кг Высокий КТ] | Поверка по 250 | Нет |  |  | 1440.06
ПП002260 | Поверка. Весы лабораторные электронные (II) высокого класса точности ВР [с НПВ до 60 кг Средний КТ] | Поверка по 250 | Нет |  |  | 1384.68
ПП002842 | Поверка. Весы лабораторные электронные 1-го и 2-го классов точности ВР [с НПВ до 1000 г Специальный КТ] | Поверка по 250 | Нет |  |  | 1966.24
ПП001652 | Поверка. Весы лабораторные электронные 1-го и 2-го классов точности ВР [с НПВ до 60 кг Высокий КТ] | Поверка по 250 | Нет |  |  | 1440.06
ПП002136 | Поверка. Весы лабораторные электронные 1-го и 2-го классов точности ВР [с НПВ до 60 кг Средний КТ] | Поверка по 250 | Нет |  |  | 1384.68
ПП001733 | Поверка. Весы лабораторные электронные 3-го и 4-го классов точности ВР [с НПВ до 60 кг Высокий КТ] | Поверка по 250 | Нет |  |  | 1440.06
ПП002214 | Поверка. Весы лабораторные электронные 3-го и 4-го классов точности ВР [с НПВ до 60 кг Средний КТ] | Поверка по 250 | Нет |  |  | 1384.68
ПП002794 | Поверка. Весы лабораторные электронные 4-го класса ВЛЭ 200г [с НПВ до 1000 г Специальный КТ] | Поверка по 250 | Нет |  |  | 1966.24
ПП001554 | Поверка. Весы лабораторные электронные 4-го класса ВЛЭ 200г [с НПВ до 60 кг Высокий КТ] | Поверка по 250 | Нет |  |  | 1440.06
ПП002799 | Поверка. Весы лабораторные электронные 4-го класса ВЛЭ144 [с НПВ до 1000 г Специальный КТ] | Поверка по 250 | Нет |  |  | 1966.24
ПП001561 | Поверка. Весы лабораторные электронные 4-го класса ВЛЭ144 [с НПВ до 60 кг Высокий КТ] | Поверка по 250 | Нет |  |  | 1440.06
ПП001553 | Поверка. Весы лабораторные электронные 4-го класса ВЛЭ-1кг [с НПВ до 60 кг Высокий КТ] | Поверка по 250 | Нет |  |  | 1440.06
ПП001726 | Поверка. Весы лабораторные электронные 572 [с НПВ до 60 кг Высокий КТ] | Поверка по 250 | Нет |  |  | 1440.06
ПП002207 | Поверка. Весы лабораторные электронные 572 [с НПВ до 60 кг Средний КТ] | Поверка по 250 | Нет |  |  | 1384.68
ПП002847 | Поверка. Весы лабораторные электронные 770 / AGB [с НПВ до 1000 г Специальный КТ] | Поверка по 250 | Нет |  |  | 1966.24
ПП001663 | Поверка. Весы лабораторные электронные 770 [с НПВ до 60 кг Высокий КТ] | Поверка по 250 | Нет |  |  | 1440.06
ПП002147 | Поверка. Весы лабораторные электронные 770 [с НПВ до 60 кг Средний КТ] | Поверка по 250 | Нет |  |  | 1384.68
ПП002849 | Поверка. Весы лабораторные электронные AB-S, PB-S, GB-S [с НПВ до 1000 г Специальный КТ] | Поверка по 250 | Нет |  |  | 1966.24
ПП002850 | Поверка. Весы лабораторные электронные AB-S, PB-S, GB-S [с НПВ до 1000 г Специальный КТ] | Поверка по 250 | Нет |  |  | 1966.24
ПП001674 | Поверка. Весы лабораторные электронные AB-S, PB-S, GB-S [с НПВ до 60 кг Высокий КТ] | Поверка по 250 | Нет |  |  | 1440.06
ПП001675 | Поверка. Весы лабораторные электронные AB-S, PB-S, GB-S [с НПВ до 60 кг Высокий КТ] | Поверка по 250 | Нет |  |  | 1440.06
ПП001677 | Поверка. Весы лабораторные электронные AB-S, PB-S, GB-S [с НПВ до 60 кг Высокий КТ] | Поверка по 250 | Нет |  |  | 1440.06
ПП002158 | Поверка. Весы лабораторные электронные AB-S, PB-S, GB-S [с НПВ до 60 кг Средний КТ] | Поверка по 250 | Нет |  |  | 1384.68
ПП002159 | Поверка. Весы лабораторные электронные AB-S, PB-S, GB-S [с НПВ до 60 кг Средний КТ] | Поверка по 250 | Нет |  |  | 1384.68
ПП002161 | Поверка. Весы лабораторные электронные AB-S, PB-S, GB-S [с НПВ до 60 кг Средний КТ] | Поверка по 250 | Нет |  |  | 1384.68
ПП002851 | Поверка. Весы лабораторные электронные AB-S/FACT, PB-S/FACT [с НПВ до 1000 г Специальный КТ] | Поверка по 250 | Нет |  |  | 1966.24
ПП001676 | Поверка. Весы лабораторные электронные AB-S/FACT, PB-S/FACT [с НПВ до 60 кг Высокий КТ] | Поверка по 250 | Нет |  |  | 1440.06
ПП002160 | Поверка. Весы лабораторные электронные AB-S/FACT, PB-S/FACT [с НПВ до 60 кг Средний КТ] | Поверка по 250 | Нет |  |  | 1384.68
ПП002854 | Поверка. Весы лабораторные электронные Adventurer [с НПВ до 1000 г Специальный КТ] | Поверка по 250 | Нет |  |  | 1966.24
ПП001680 | Поверка. Весы лабораторные электронные Adventurer [с НПВ до 60 кг Высокий КТ] | Поверка по 250 | Нет |  |  | 1440.06
ПП001681 | Поверка. Весы лабораторные электронные Adventurer [с НПВ до 60 кг Высокий КТ] | Поверка по 250 | Нет |  |  | 1440.06
ПП002164 | Поверка. Весы лабораторные электронные Adventurer [с НПВ до 60 кг Средний КТ] | Поверка по 250 | Нет |  |  | 1384.68
ПП002165 | Поверка. Весы лабораторные электронные Adventurer [с НПВ до 60 кг Средний КТ] | Поверка по 250 | Нет |  |  | 1384.68
ПП002935 | Поверка. Весы лабораторные электронные Adventurer Pro [с НПВ до 1000 г Специальный КТ] | Поверка по 250 | Нет |  |  | 1966.24
ПП002936 | Поверка. Весы лабораторные электронные Adventurer Pro [с НПВ до 1000 г Специальный КТ] | Поверка по 250 | Нет |  |  | 1966.24
ПП002937 | Поверка. Весы лабораторные электронные Adventurer Pro [с НПВ до 1000 г Специальный КТ] | Поверка по 250 | Нет |  |  | 1966.24
ПП001815 | Поверка. Весы лабораторные электронные Adventurer Pro [с НПВ до 60 кг Высокий КТ] | Поверка по 250 | Нет |  |  | 1440.06
ПП001816 | Поверка. Весы лабораторные электронные Adventurer Pro [с НПВ до 60 кг Высокий КТ] | Поверка по 250 | Нет |  |  | 1440.06
ПП002295 | Поверка. Весы лабораторные электронные Adventurer Pro [с НПВ до 60 кг Средний КТ] | Поверка по 250 | Нет |  |  | 1384.68
ПП002296 | Поверка. Весы лабораторные электронные Adventurer Pro [с НПВ до 60 кг Средний КТ] | Поверка по 250 | Нет |  |  | 1384.68
ПП002852 | Поверка. Весы лабораторные электронные AG, S AG [с НПВ до 1000 г Специальный КТ] | Поверка по 250 | Нет |  |  | 1966.24
ПП001678 | Поверка. Весы лабораторные электронные AG, S AG [с НПВ до 60 кг Высокий КТ] | Поверка по 250 | Нет |  |  | 1440.06
ПП002162 | Поверка. Весы лабораторные электронные AG, S AG [с НПВ до 60 кг Средний КТ] | Поверка по 250 | Нет |  |  | 1384.68
ПП002933 | Поверка. Весы лабораторные электронные AJ-CE/AJH-CE [с НПВ до 1000 г Специальный КТ] | Поверка по 250 | Нет |  |  | 1966.24
ПП002934 | Поверка. Весы лабораторные электронные AJ-CE/AJH-CE [с НПВ до 1000 г Специальный КТ] | Поверка по 250 | Нет |  |  | 1966.24
ПП001813 | Поверка. Весы лабораторные электронные AJ-CE/AJH-CE [с НПВ до 60 кг Высокий КТ] | Поверка по 250 | Нет |  |  | 1440.06
ПП001814 | Поверка. Весы лабораторные электронные AJ-CE/AJH-CE [с НПВ до 60 кг Высокий КТ] | Поверка по 250 | Нет |  |  | 1440.06
ПП002293 | Поверка. Весы лабораторные электронные AJ-CE/AJH-CE [с НПВ до 60 кг Средний КТ] | Поверка по 250 | Нет |  |  | 1384.68
ПП002294 | Поверка. Весы лабораторные электронные AJ-CE/AJH-CE [с НПВ до 60 кг Средний КТ] | Поверка по 250 | Нет |  |  | 1384.68
ПП002932 | Поверка. Весы лабораторные электронные AJ-E/AJH-E [с НПВ до 1000 г Специальный КТ] | Поверка по 250 | Нет |  |  | 1966.24
ПП001812 | Поверка. Весы лабораторные электронные AJ-E/AJH-E [с НПВ до 60 кг Высокий КТ] | Поверка по 250 | Нет |  |  | 1440.06
ПП002292 | Поверка. Весы лабораторные электронные AJ-E/AJH-E [с НПВ до 60 кг Средний КТ] | Поверка по 250 | Нет |  |  | 1384.68
ПП002819 | Поверка. Весы лабораторные электронные AP [с НПВ до 1000 г Специальный КТ] | Поверка по 250 | Нет |  |  | 1966.24
ПП002820 | Поверка. Весы лабораторные электронные AP [с НПВ до 1000 г Специальный КТ] | Поверка по 250 | Нет |  |  | 1966.24
ПП001610 | Поверка. Весы лабораторные электронные AP [с НПВ до 60 кг Высокий КТ] | Поверка по 250 | Нет |  |  | 1440.06
ПП001611 | Поверка. Весы лабораторные электронные AP [с НПВ до 60 кг Высокий КТ] | Поверка по 250 | Нет |  |  | 1440.06
ПП002095 | Поверка. Весы лабораторные электронные AP [с НПВ до 60 кг Средний КТ] | Поверка по 250 | Нет |  |  | 1384.68
ПП002096 | Поверка. Весы лабораторные электронные AP [с НПВ до 60 кг Средний КТ] | Поверка по 250 | Нет |  |  | 1384.68
ПП002923 | Поверка. Весы лабораторные электронные BL [с НПВ до 1000 г Специальный КТ] | Поверка по 250 | Нет |  |  | 1966.24
ПП001794 | Поверка. Весы лабораторные электронные BL [с НПВ до 60 кг Высокий КТ] | Поверка по 250 | Нет |  |  | 1440.06
ПП002274 | Поверка. Весы лабораторные электронные BL [с НПВ до 60 кг Средний КТ] | Поверка по 250 | Нет |  |  | 1384.68
ПП002872 | Поверка. Весы лабораторные электронные BP 221S [с НПВ до 1000 г Специальный КТ] | Поверка по 250 | Нет |  |  | 1966.24
ПП002996 | Поверка. Весы лабораторные электронные CAUW-D/CAUW/CAUX/CAUY [с НПВ до 1000 г Специальный КТ] | Поверка по 250 | Нет |  |  | 1966.24
ПП002863 | Поверка. Весы лабораторные электронные CB [с НПВ до 1000 г Специальный КТ] | Поверка по 250 | Нет |  |  | 1966.24
ПП001689 | Поверка. Весы лабораторные электронные CB [с НПВ до 60 кг Высокий КТ] | Поверка по 250 | Нет |  |  | 1440.06
ПП002170 | Поверка. Весы лабораторные электронные CB [с НПВ до 60 кг Средний КТ] | Поверка по 250 | Нет |  |  | 1384.68
ПП002930 | Поверка. Весы лабораторные электронные CP [с НПВ до 1000 г Специальный КТ] | Поверка по 250 | Нет |  |  | 1966.24
ПП001810 | Поверка. Весы лабораторные электронные CP [с НПВ до 60 кг Высокий КТ] | Поверка по 250 | Нет |  |  | 1440.06
ПП002290 | Поверка. Весы лабораторные электронные CP [с НПВ до 60 кг Средний КТ] | Поверка по 250 | Нет |  |  | 1384.68
ПП002956 | Поверка. Весы лабораторные электронные CP 2P [с НПВ до 1000 г Специальный КТ] | Поверка по 250 | Нет |  |  | 1966.24
ПП001847 | Поверка. Весы лабораторные электронные CP 2P [с НПВ до 60 кг Высокий КТ] | Поверка по 250 | Нет |  |  | 1440.06
ПП002325 | Поверка. Весы лабораторные электронные CP 2P [с НПВ до 60 кг Средний КТ] | Поверка по 250 | Нет |  |  | 1384.68
ПП002955 | Поверка. Весы лабораторные электронные CP2P [с НПВ до 1000 г Специальный КТ] | Поверка по 250 | Нет |  |  | 1966.24
ПП002964 | Поверка. Весы лабораторные электронные CP2P [с НПВ до 1000 г Специальный КТ] | Поверка по 250 | Нет |  |  | 1966.24
ПП001857 | Поверка. Весы лабораторные электронные CP2P [с НПВ до 60 кг Высокий КТ] | Поверка по 250 | Нет |  |  | 1440.06
ПП002334 | Поверка. Весы лабораторные электронные CP2P [с НПВ до 60 кг Средний КТ] | Поверка по 250 | Нет |  |  | 1384.68
ПП002984 | Поверка. Весы лабораторные электронные CP2P-F [с НПВ до 1000 г Специальный КТ] | Поверка по 250 | Нет |  |  | 1966.24
ПП002929 | Поверка. Весы лабораторные электронные Crystal [с НПВ до 1000 г Специальный КТ] | Поверка по 250 | Нет |  |  | 1966.24
ПП002946 | Поверка. Весы лабораторные электронные CT-600CE [с НПВ до 1000 г Специальный КТ] | Поверка по 250 | Нет |  |  | 1966.24
ПП001831 | Поверка. Весы лабораторные электронные CT-600CE [с НПВ до 60 кг Высокий КТ] | Поверка по 250 | Нет |  |  | 1440.06
ПП002309 | Поверка. Весы лабораторные электронные CT-600CE [с НПВ до 60 кг Средний КТ] | Поверка по 250 | Нет |  |  | 1384.68
ПП003030 | Поверка. Весы лабораторные электронные CUBIS [с НПВ до 1000 г Специальный КТ] | Поверка по 250 | Нет |  |  | 1966.24
ПП002986 | Поверка. Весы лабораторные электронные DISCOVERY (DV) [с НПВ до 1000 г Специальный КТ] | Поверка по 250 | Нет |  |  | 1966.24
ПП002871 | Поверка. Весы лабораторные электронные DJ-E [с НПВ до 1000 г Специальный КТ] | Поверка по 250 | Нет |  |  | 1966.24
ПП001701 | Поверка. Весы лабораторные электронные DJ-E [с НПВ до 60 кг Высокий КТ] | Поверка по 250 | Нет |  |  | 1440.06
ПП002182 | Поверка. Весы лабораторные электронные DJ-E [с НПВ до 60 кг Средний КТ] | Поверка по 250 | Нет |  |  | 1384.68
ПП002954 | Поверка. Весы лабораторные электронные E [с НПВ до 1000 г Специальный КТ] | Поверка по 250 | Нет |  |  | 1966.24
ПП001759 | Поверка. Весы лабораторные электронные ECO [с НПВ до 60 кг Высокий КТ] | Поверка по 250 | Нет |  |  | 1440.06
ПП002240 | Поверка. Весы лабораторные электронные ECO [с НПВ до 60 кг Средний КТ] | Поверка по 250 | Нет |  |  | 1384.68
ПП002985 | Поверка. Весы лабораторные электронные ED [с НПВ до 1000 г Специальный КТ] | Поверка по 250 | Нет |  |  | 1966.24
ПП001894 | Поверка. Весы лабораторные электронные ED [с НПВ до 60 кг Высокий КТ] | Поверка по 250 | Нет |  |  | 1440.06
ПП002367 | Поверка. Весы лабораторные электронные ED [с НПВ до 60 кг Средний КТ] | Поверка по 250 | Нет |  |  | 1384.68
ПП001734 | Поверка. Весы лабораторные электронные EK [с НПВ до 60 кг Высокий КТ] | Поверка по 250 | Нет |  |  | 1440.06
ПП002215 | Поверка. Весы лабораторные электронные EK [с НПВ до 60 кг Средний КТ] | Поверка по 250 | Нет |  |  | 1384.68
ПП001802 | Поверка. Весы лабораторные электронные EK-410i, EK-600i, EK-610i, EK-4100i, EK-6000i, EK-6100i, EW-150i, EW-1500i, EW-12Кi [с НПВ до 60 кг Высокий КТ] | Поверка по 250 | Нет |  |  | 1440.06
ПП002282 | Поверка. Весы лабораторные электронные EK-410i, EK-600i, EK-610i, EK-4100i, EK-6000i, EK-6100i, EW-150i, EW-1500i, EW-12Кi [с НПВ до 60 кг Средний КТ] | Поверка по 250 | Нет |  |  | 1384.68
ПП001659 | Поверка. Весы лабораторные электронные EW [с НПВ до 60 кг Высокий КТ] | Поверка по 250 | Нет |  |  | 1440.06
ПП002143 | Поверка. Весы лабораторные электронные EW [с НПВ до 60 кг Средний КТ] | Поверка по 250 | Нет |  |  | 1384.68
ПП002843 | Поверка. Весы лабораторные электронные FC [с НПВ до 1000 г Специальный КТ] | Поверка по 250 | Нет |  |  | 1966.24
ПП001654 | Поверка. Весы лабораторные электронные FC [с НПВ до 60 кг Высокий КТ] | Поверка по 250 | Нет |  |  | 1440.06
ПП002138 | Поверка. Весы лабораторные электронные FC [с НПВ до 60 кг Средний КТ] | Поверка по 250 | Нет |  |  | 1384.68
ПП001751 | Поверка. Весы лабораторные электронные FEL-4100S и ADG-6000L [с НПВ до 60 кг Высокий КТ] | Поверка по 250 | Нет |  |  | 1440.06
ПП002232 | Поверка. Весы лабораторные электронные FEL-4100S и ADG-6000L [с НПВ до 60 кг Средний КТ] | Поверка по 250 | Нет |  |  | 1384.68
ПП002875 | Поверка. Весы лабораторные электронные GC [с НПВ до 1000 г Специальный КТ] | Поверка по 250 | Нет |  |  | 1966.24
ПП001710 | Поверка. Весы лабораторные электронные GC [с НПВ до 60 кг Высокий КТ] | Поверка по 250 | Нет |  |  | 1440.06
ПП002191 | Поверка. Весы лабораторные электронные GC [с НПВ до 60 кг Средний КТ] | Поверка по 250 | Нет |  |  | 1384.68
ПП002968 | Поверка. Весы лабораторные электронные GH [с НПВ до 1000 г Специальный КТ] | Поверка по 250 | Нет |  |  | 1966.24
ПП003023 | Поверка. Весы лабораторные электронные GH [с НПВ до 1000 г Специальный КТ] | Поверка по 250 | Нет |  |  | 1966.24
ПП001713 | Поверка. Весы лабораторные электронные GM 152 [с НПВ до 60 кг Высокий КТ] | Поверка по 250 | Нет |  |  | 1440.06
ПП002194 | Поверка. Весы лабораторные электронные GM 152 [с НПВ до 60 кг Средний КТ] | Поверка по 250 | Нет |  |  | 1384.68
ПП002876 | Поверка. Весы лабораторные электронные GP [с НПВ до 1000 г Специальный КТ] | Поверка по 250 | Нет |  |  | 1966.24
ПП001711 | Поверка. Весы лабораторные электронные GP [с НПВ до 60 кг Высокий КТ] | Поверка по 250 | Нет |  |  | 1440.06
ПП002192 | Поверка. Весы лабораторные электронные GP [с НПВ до 60 кг Средний КТ] | Поверка по 250 | Нет |  |  | 1384.68
ПП001661 | Поверка. Весы лабораторные электронные GS [с НПВ до 60 кг Высокий КТ] | Поверка по 250 | Нет |  |  | 1440.06
ПП002145 | Поверка. Весы лабораторные электронные GS [с НПВ до 60 кг Средний КТ] | Поверка по 250 | Нет |  |  | 1384.68
ПП001927 | Поверка. Весы лабораторные электронные GZII, GZH [с НПВ до 60 кг Высокий КТ] | Поверка по 250 | Нет |  |  | 1440.06
ПП002400 | Поверка. Весы лабораторные электронные GZII, GZH [с НПВ до 60 кг Средний КТ] | Поверка по 250 | Нет |  |  | 1384.68
ПП001890 | Поверка. Весы лабораторные электронные HJ [с НПВ до 60 кг Высокий КТ] | Поверка по 250 | Нет |  |  | 1440.06
ПП002363 | Поверка. Весы лабораторные электронные HJ [с НПВ до 60 кг Средний КТ] | Поверка по 250 | Нет |  |  | 1384.68
ПП002993 | Поверка. Весы лабораторные электронные HJ-CE, HJR-CE [с НПВ до 1000 г Специальный КТ] | Поверка по 250 | Нет |  |  | 1966.24
ПП001910 | Поверка. Весы лабораторные электронные HJ-CE, HJR-CE [с НПВ до 60 кг Высокий КТ] | Поверка по 250 | Нет |  |  | 1440.06
ПП002383 | Поверка. Весы лабораторные электронные HJ-CE, HJR-CE [с НПВ до 60 кг Средний КТ] | Поверка по 250 | Нет |  |  | 1384.68
ПП002969 | Поверка. Весы лабораторные электронные HL-200Ri, HL-2000Ri [с НПВ до 1000 г Специальный КТ] | Поверка по 250 | Нет |  |  | 1966.24
ПП001865 | Поверка. Весы лабораторные электронные HL-200Ri, HL-2000Ri [с НПВ до 60 кг Высокий КТ] | Поверка по 250 | Нет |  |  | 1440.06
ПП002832 | Поверка. Весы лабораторные электронные HR [с НПВ до 1000 г Специальный КТ] | Поверка по 250 | Нет |  |  | 1966.24
ПП003024 | Поверка. Весы лабораторные электронные HR [с НПВ до 1000 г Специальный КТ] | Поверка по 250 | Нет |  |  | 1966.24
ПП003007 | Поверка. Весы лабораторные электронные HT, HTR [с НПВ до 1000 г Специальный КТ] | Поверка по 250 | Нет |  |  | 1966.24
ПП001926 | Поверка. Весы лабораторные электронные HT, HTR [с НПВ до 60 кг Высокий КТ] | Поверка по 250 | Нет |  |  | 1440.06
ПП002399 | Поверка. Весы лабораторные электронные HT, HTR [с НПВ до 60 кг Средний КТ] | Поверка по 250 | Нет |  |  | 1384.68
ПП001727 | Поверка. Весы лабораторные электронные KB [с НПВ до 60 кг Высокий КТ] | Поверка по 250 | Нет |  |  | 1440.06
ПП002208 | Поверка. Весы лабораторные электронные KB [с НПВ до 60 кг Средний КТ] | Поверка по 250 | Нет |  |  | 1384.68
ПП002844 | Поверка. Весы лабораторные электронные LA [с НПВ до 1000 г Специальный КТ] | Поверка по 250 | Нет |  |  | 1966.24
ПП001655 | Поверка. Весы лабораторные электронные LA [с НПВ до 60 кг Высокий КТ] | Поверка по 250 | Нет |  |  | 1440.06
ПП002139 | Поверка. Весы лабораторные электронные LA [с НПВ до 60 кг Средний КТ] | Поверка по 250 | Нет |  |  | 1384.68
ПП002962 | Поверка. Весы лабораторные электронные LE [с НПВ до 1000 г Специальный КТ] | Поверка по 250 | Нет |  |  | 1966.24
ПП002963 | Поверка. Весы лабораторные электронные LE [с НПВ до 1000 г Специальный КТ] | Поверка по 250 | Нет |  |  | 1966.24
ПП001854 | Поверка. Весы лабораторные электронные LE [с НПВ до 60 кг Высокий КТ] | Поверка по 250 | Нет |  |  | 1440.06
ПП001855 | Поверка. Весы лабораторные электронные LE [с НПВ до 60 кг Высокий КТ] | Поверка по 250 | Нет |  |  | 1440.06
ПП002331 | Поверка. Весы лабораторные электронные LE [с НПВ до 60 кг Средний КТ] | Поверка по 250 | Нет |  |  | 1384.68
ПП002332 | Поверка. Весы лабораторные электронные LE [с НПВ до 60 кг Средний КТ] | Поверка по 250 | Нет |  |  | 1384.68
ПП002945 | Поверка. Весы лабораторные электронные LE 244 S [с НПВ до 1000 г Специальный КТ] | Поверка по 250 | Нет |  |  | 1966.24
ПП001830 | Поверка. Весы лабораторные электронные LE 244 S [с НПВ до 60 кг Высокий КТ] | Поверка по 250 | Нет |  |  | 1440.06
ПП002308 | Поверка. Весы лабораторные электронные LE 244 S [с НПВ до 60 кг Средний КТ] | Поверка по 250 | Нет |  |  | 1384.68
ПП002903 | Поверка. Весы лабораторные электронные LP [с НПВ до 1000 г Специальный КТ] | Поверка по 250 | Нет |  |  | 1966.24
ПП001756 | Поверка. Весы лабораторные электронные LP [с НПВ до 60 кг Высокий КТ] | Поверка по 250 | Нет |  |  | 1440.06
ПП002237 | Поверка. Весы лабораторные электронные LP [с НПВ до 60 кг Средний КТ] | Поверка по 250 | Нет |  |  | 1384.68
ПП002925 | Поверка. Весы лабораторные электронные MC 5 [с НПВ до 1000 г Специальный КТ] | Поверка по 250 | Нет |  |  | 1966.24
ПП002893 | Поверка. Весы лабораторные электронные ME [с НПВ до 1000 г Специальный КТ] | Поверка по 250 | Нет |  |  | 1966.24
ПП002894 | Поверка. Весы лабораторные электронные ME [с НПВ до 1000 г Специальный КТ] | Поверка по 250 | Нет |  |  | 1966.24
ПП001744 | Поверка. Весы лабораторные электронные ME [с НПВ до 60 кг Высокий КТ] | Поверка по 250 | Нет |  |  | 1440.06
ПП002225 | Поверка. Весы лабораторные электронные ME [с НПВ до 60 кг Средний КТ] | Поверка по 250 | Нет |  |  | 1384.68
ПП003018 | Поверка. Весы лабораторные электронные MS (торговая марка Cubis) [с НПВ до 1000 г Специальный КТ] | Поверка по 250 | Нет |  |  | 1966.24
ПП001947 | Поверка. Весы лабораторные электронные MS (торговая марка Cubis) [с НПВ до 60 кг Высокий КТ] | Поверка по 250 | Нет |  |  | 1440.06
ПП002419 | Поверка. Весы лабораторные электронные MS (торговая марка Cubis) [с НПВ до 60 кг Средний КТ] | Поверка по 250 | Нет |  |  | 1384.68
ПП003027 | Поверка. Весы лабораторные электронные MSA 225 P [с НПВ до 1000 г Специальный КТ] | Поверка по 250 | Нет |  |  | 1966.24
ПП002864 | Поверка. Весы лабораторные электронные MT/UMT [с НПВ до 1000 г Специальный КТ] | Поверка по 250 | Нет |  |  | 1966.24
ПП001690 | Поверка. Весы лабораторные электронные MT/UMT [с НПВ до 60 кг Высокий КТ] | Поверка по 250 | Нет |  |  | 1440.06
ПП002171 | Поверка. Весы лабораторные электронные MT/UMT [с НПВ до 60 кг Средний КТ] | Поверка по 250 | Нет |  |  | 1384.68
ПП001886 | Поверка. Весы лабораторные электронные MW, MWP [с НПВ до 60 кг Высокий КТ] | Поверка по 250 | Нет |  |  | 1440.06
ПП002359 | Поверка. Весы лабораторные электронные MW, MWP [с НПВ до 60 кг Средний КТ] | Поверка по 250 | Нет |  |  | 1384.68
ПП002884 | Поверка. Весы лабораторные электронные MX/UMX [с НПВ до 1000 г Специальный КТ] | Поверка по 250 | Нет |  |  | 1966.24
ПП002885 | Поверка. Весы лабораторные электронные MX/UMX [с НПВ до 1000 г Специальный КТ] | Поверка по 250 | Нет |  |  | 1966.24
ПП001725 | Поверка. Весы лабораторные электронные MX/UMX [с НПВ до 60 кг Высокий КТ] | Поверка по 250 | Нет |  |  | 1440.06
ПП002206 | Поверка. Весы лабораторные электронные MX/UMX [с НПВ до 60 кг Средний КТ] | Поверка по 250 | Нет |  |  | 1384.68
ПП002853 | Поверка. Весы лабораторные электронные Navigator [с НПВ до 1000 г Специальный КТ] | Поверка по 250 | Нет |  |  | 1966.24
ПП001679 | Поверка. Весы лабораторные электронные Navigator [с НПВ до 60 кг Высокий КТ] | Поверка по 250 | Нет |  |  | 1440.06
ПП002163 | Поверка. Весы лабораторные электронные Navigator [с НПВ до 60 кг Средний КТ] | Поверка по 250 | Нет |  |  | 1384.68
ПП001607 | Поверка. Весы лабораторные электронные PG, SG, PR [с НПВ до 60 кг Высокий КТ] | Поверка по 250 | Нет |  |  | 1440.06
ПП002092 | Поверка. Весы лабораторные электронные PG, SG, PR [с НПВ до 60 кг Средний КТ] | Поверка по 250 | Нет |  |  | 1384.68
ПП003010 | Поверка. Весы лабораторные электронные Pioneer [с НПВ до 1000 г Специальный КТ] | Поверка по 250 | Нет |  |  | 1966.24
ПП001931 | Поверка. Весы лабораторные электронные Pioneer [с НПВ до 60 кг Высокий КТ] | Поверка по 250 | Нет |  |  | 1440.06
ПП002404 | Поверка. Весы лабораторные электронные Pioneer [с НПВ до 60 кг Средний КТ] | Поверка по 250 | Нет |  |  | 1384.68
ПП002857 | Поверка. Весы лабораторные электронные PR [с НПВ до 1000 г Специальный КТ] | Поверка по 250 | Нет |  |  | 1966.24
ПП001682 | Поверка. Весы лабораторные электронные PR [с НПВ до 60 кг Высокий КТ] | Поверка по 250 | Нет |  |  | 1440.06
ПП002166 | Поверка. Весы лабораторные электронные PR [с НПВ до 60 кг Средний КТ] | Поверка по 250 | Нет |  |  | 1384.68
ПП002862 | Поверка. Весы лабораторные электронные SB [с НПВ до 1000 г Специальный КТ] | Поверка по 250 | Нет |  |  | 1966.24
ПП001687 | Поверка. Весы лабораторные электронные SB [с НПВ до 60 кг Высокий КТ] | Поверка по 250 | Нет |  |  | 1440.06
ПП001688 | Поверка. Весы лабораторные электронные SB [с НПВ до 60 кг Высокий КТ] | Поверка по 250 | Нет |  |  | 1440.06
ПП002168 | Поверка. Весы лабораторные электронные SB [с НПВ до 60 кг Средний КТ] | Поверка по 250 | Нет |  |  | 1384.68
ПП002169 | Поверка. Весы лабораторные электронные SB [с НПВ до 60 кг Средний КТ] | Поверка по 250 | Нет |  |  | 1384.68
ПП002998 | Поверка. Весы лабораторные электронные SC 2 [с НПВ до 1000 г Специальный КТ] | Поверка по 250 | Нет |  |  | 1966.24
ПП003022 | Поверка. Весы лабораторные электронные SE2 [с НПВ до 1000 г Специальный КТ] | Поверка по 250 | Нет |  |  | 1966.24
ПП001606 | Поверка. Весы лабораторные электронные SG [с НПВ до 60 кг Высокий КТ] | Поверка по 250 | Нет |  |  | 1440.06
ПП002091 | Поверка. Весы лабораторные электронные SG [с НПВ до 60 кг Средний КТ] | Поверка по 250 | Нет |  |  | 1384.68
ПП002989 | Поверка. Весы лабораторные электронные SJ [с НПВ до 1000 г Специальный КТ] | Поверка по 250 | Нет |  |  | 1966.24
ПП001901 | Поверка. Весы лабораторные электронные SJ [с НПВ до 60 кг Высокий КТ] | Поверка по 250 | Нет |  |  | 1440.06
ПП002374 | Поверка. Весы лабораторные электронные SJ [с НПВ до 60 кг Средний КТ] | Поверка по 250 | Нет |  |  | 1384.68
ПП002848 | Поверка. Весы лабораторные электронные SR [с НПВ до 1000 г Специальный КТ] | Поверка по 250 | Нет |  |  | 1966.24
ПП001667 | Поверка. Весы лабораторные электронные SR [с НПВ до 60 кг Высокий КТ] | Поверка по 250 | Нет |  |  | 1440.06
ПП002151 | Поверка. Весы лабораторные электронные SR [с НПВ до 60 кг Средний КТ] | Поверка по 250 | Нет |  |  | 1384.68
ПП002961 | Поверка. Весы лабораторные электронные TE [с НПВ до 1000 г Специальный КТ] | Поверка по 250 | Нет |  |  | 1966.24
ПП001853 | Поверка. Весы лабораторные электронные TE [с НПВ до 60 кг Высокий КТ] | Поверка по 250 | Нет |  |  | 1440.06
ПП002330 | Поверка. Весы лабораторные электронные TE [с НПВ до 60 кг Средний КТ] | Поверка по 250 | Нет |  |  | 1384.68
ПП002814 | Поверка. Весы лабораторные электронные UMT, МТ, АВ, AG, СВ, АМ, АТ, РВ, GB, SB, РМ, РМ-К, PR, SR [с НПВ до 1000 г Специальный КТ] | Поверка по 250 | Нет |  |  | 1966.24
ПП001595 | Поверка. Весы лабораторные электронные UMT, МТ, АВ, AG, СВ, АМ, АТ, РВ, GB, SB, РМ, РМ-К, PR, SR [с НПВ до 60 кг Высокий КТ] | Поверка по 250 | Нет |  |  | 1440.06
ПП002080 | Поверка. Весы лабораторные электронные UMT, МТ, АВ, AG, СВ, АМ, АТ, РВ, GB, SB, РМ, РМ-К, PR, SR [с НПВ до 60 кг Средний КТ] | Поверка по 250 | Нет |  |  | 1384.68
ПП002953 | Поверка. Весы лабораторные электронные WAS [с НПВ до 1000 г Специальный КТ] | Поверка по 250 | Нет |  |  | 1966.24
ПП002965 | Поверка. Весы лабораторные электронные WPS [с НПВ до 1000 г Специальный КТ] | Поверка по 250 | Нет |  |  | 1966.24
ПП001859 | Поверка. Весы лабораторные электронные WPS [с НПВ до 60 кг Высокий КТ] | Поверка по 250 | Нет |  |  | 1440.06
ПП002336 | Поверка. Весы лабораторные электронные WPS [с НПВ до 60 кг Средний КТ] | Поверка по 250 | Нет |  |  | 1384.68
ПП003013 | Поверка. Весы лабораторные электронные X [с НПВ до 1000 г Специальный КТ] | Поверка по 250 | Нет |  |  | 1966.24
ПП002994 | Поверка. Весы лабораторные электронные XFR [с НПВ до 1000 г Специальный КТ] | Поверка по 250 | Нет |  |  | 1966.24
ПП002028 | Поверка. Весы лабораторные электронные ВЛТЭ [с НПВ до 60 кг Высокий КТ] | Поверка по 250 | Нет |  |  | 1440.06
ПП003052 | Поверка. Весы лабораторные электронные ВЛТЭ, ВП [с НПВ до 1000 г Специальный КТ] | Поверка по 250 | Нет |  |  | 1966.24
ПП002034 | Поверка. Весы лабораторные электронные ВЛТЭ, ВП [с НПВ до 60 кг Высокий КТ] | Поверка по 250 | Нет |  |  | 1440.06
ПП002501 | Поверка. Весы лабораторные электронные ВЛТЭ, ВП [с НПВ до 60 кг Средний КТ] | Поверка по 250 | Нет |  |  | 1384.68
ПП002931 | Поверка. Весы лабораторные электронные ВЛЭ [с НПВ до 1000 г Специальный КТ] | Поверка по 250 | Нет |  |  | 1966.24
ПП001811 | Поверка. Весы лабораторные электронные ВЛЭ [с НПВ до 60 кг Высокий КТ] | Поверка по 250 | Нет |  |  | 1440.06
ПП002291 | Поверка. Весы лабораторные электронные ВЛЭ [с НПВ до 60 кг Средний КТ] | Поверка по 250 | Нет |  |  | 1384.68
ПП003032 | Поверка. Весы лабораторные электронные ВЛЭ-200г [с НПВ до 1000 г Специальный КТ] | Поверка по 250 | Нет |  |  | 1966.24
ПП001980 | Поверка. Весы лабораторные электронные ВЛЭ-200г [с НПВ до 60 кг Высокий КТ] | Поверка по 250 | Нет |  |  | 1440.06
ПП002450 | Поверка. Весы лабораторные электронные ВЛЭ-200г [с НПВ до 60 кг Средний КТ] | Поверка по 250 | Нет |  |  | 1384.68
ПП001671 | Поверка. Весы лабораторные электронные ВР [с НПВ до 60 кг Высокий КТ] | Поверка по 250 | Нет |  |  | 1440.06
ПП002155 | Поверка. Весы лабораторные электронные ВР [с НПВ до 60 кг Средний КТ] | Поверка по 250 | Нет |  |  | 1384.68
ПП001856 | Поверка. Весы лабораторные электронные ВС [с НПВ до 60 кг Высокий КТ] | Поверка по 250 | Нет |  |  | 1440.06
ПП002333 | Поверка. Весы лабораторные электронные ВС [с НПВ до 60 кг Средний КТ] | Поверка по 250 | Нет |  |  | 1384.68
ПП001903 | Поверка. Весы лабораторные электронные ВУЛ [с НПВ до 60 кг Высокий КТ] | Поверка по 250 | Нет |  |  | 1440.06
ПП002376 | Поверка. Весы лабораторные электронные ВУЛ [с НПВ до 60 кг Средний КТ] | Поверка по 250 | Нет |  |  | 1384.68
ПП001705 | Поверка. Весы лабораторные электронные Е [с НПВ до 60 кг Высокий КТ] | Поверка по 250 | Нет |  |  | 1440.06
ПП002186 | Поверка. Весы лабораторные электронные Е [с НПВ до 60 кг Средний КТ] | Поверка по 250 | Нет |  |  | 1384.68
ПП001722 | Поверка. Весы лабораторные электронные ЕТ [с НПВ до 60 кг Высокий КТ] | Поверка по 250 | Нет |  |  | 1440.06
ПП002203 | Поверка. Весы лабораторные электронные ЕТ [с НПВ до 60 кг Средний КТ] | Поверка по 250 | Нет |  |  | 1384.68
22ПВ0093 | Поверка. Весы лабораторные электронные КТ специальный, с max свыше 1000 г до 6500 г включительно | Поверка | Да |  |  | 5882
ПП002947 | Поверка. Весы лабораторные электронные ЛВ [с НПВ до 1000 г Специальный КТ] | Поверка по 250 | Нет |  |  | 1966.24
ПП002943 | Поверка. Весы лабораторные электронные МВ 210-А [с НПВ до 1000 г Специальный КТ] | Поверка по 250 | Нет |  |  | 1966.24
ПП001824 | Поверка. Весы лабораторные электронные МВ 210-А [с НПВ до 60 кг Высокий КТ] | Поверка по 250 | Нет |  |  | 1440.06
ПП003033 | Поверка. Весы лабораторные электронные СЕ [с НПВ до 1000 г Специальный КТ] | Поверка по 250 | Нет |  |  | 1966.24
ПП002988 | Поверка. Весы лабораторные электронные СЕ [с НПВ до 1000 г Специальный КТ] | Поверка по 250 | Нет |  |  | 1966.24
ПП001897 | Поверка. Весы лабораторные электронные СЕ [с НПВ до 60 кг Высокий КТ] | Поверка по 250 | Нет |  |  | 1440.06
ПП001987 | Поверка. Весы лабораторные электронные СЕ [с НПВ до 60 кг Высокий КТ] | Поверка по 250 | Нет |  |  | 1440.06
ПП002370 | Поверка. Весы лабораторные электронные СЕ [с НПВ до 60 кг Средний КТ] | Поверка по 250 | Нет |  |  | 1384.68
ПП002456 | Поверка. Весы лабораторные электронные СЕ [с НПВ до 60 кг Средний КТ] | Поверка по 250 | Нет |  |  | 1384.68
ПП002922 | Поверка. Весы лабораторные электронные специального (I) класса точности FC06BBE-SX [с НПВ до 1000 г Специальный КТ] | Поверка по 250 | Нет |  |  | 1966.24
ПП002938 | Поверка. Весы лабораторные электронные специального (I) класса точности MC21S [с НПВ до 1000 г Специальный КТ] | Поверка по 250 | Нет |  |  | 1966.24
ПП003001 | Поверка. Весы лабораторные электронные СРА [с НПВ до 1000 г Специальный КТ] | Поверка по 250 | Нет |  |  | 1966.24
ПП001919 | Поверка. Весы лабораторные электронные СРА [с НПВ до 60 кг Высокий КТ] | Поверка по 250 | Нет |  |  | 1440.06
ПП002392 | Поверка. Весы лабораторные электронные СРА [с НПВ до 60 кг Средний КТ] | Поверка по 250 | Нет |  |  | 1384.68
ПП001708 | Поверка. Весы лабораторные электронные ЭВИЦ [с НПВ до 60 кг Высокий КТ] | Поверка по 250 | Нет |  |  | 1440.06
ПП002189 | Поверка. Весы лабораторные электронные ЭВИЦ [с НПВ до 60 кг Средний КТ] | Поверка по 250 | Нет |  |  | 1384.68
ПП002980 | Поверка. Весы лабораторных электронных специального (1) класса точности М5Р [с НПВ до 1000 г Специальный КТ] | Поверка по 250 | Нет |  |  | 1966.24
22ПВ0094 | Поверка. Весы медицинские для взвешивания новорожденных, max до 20 кг включительно | Поверка | Да |  |  | 1212
22ПВ0095 | Поверка. Весы медицинские для измерения массы тела человека max до 150 кг включительно | Поверка | Да |  |  | 1700
22ПВ0096 | Поверка. Весы медицинские для измерения массы тела человека, с max свыше 150 кг до 300 кг | Поверка | Да |  |  | 2077
ПП003486 | Поверка. Весы механические для статического взвешивания РП [30 - 150 кг] | Поверка по 250 | Нет |  |  | 731.11
ПП003063 | Поверка. Весы механические настольные BA, BBC, BBD, BBE | Поверка по 250 | Нет |  |  | 144.01
ПП003354 | Поверка. Весы механические настольные BA, BBC, BBD, BBE [30 - 150 кг] | Поверка по 250 | Нет |  |  | 731.11
ПП003161 | Поверка. Весы монорельсовые KO1200 [от 600 до 5000 кг] | Поверка по 250 | Нет |  |  | 2741.66
ПП003866 | Поверка. Весы напольные DB, ND, BW, CPS, UFS | Поверка по 250 | Нет |  |  | 614.8
ПП003367 | Поверка. Весы напольные DB, ND, BW, CPS, UFS [30 - 150 кг] | Поверка по 250 | Нет |  |  | 731.11
ПП003141 | Поверка. Весы напольные DB, ND, BW, CPS, UFS [от 600 до 5000 кг] | Поверка по 250 | Нет |  |  | 2741.66
ПП003583 | Поверка. Весы напольные DB, ND, BW, CPS, UFS [с НПВ от 150 до 600 кг] | Поверка по 250 | Нет |  |  | 963.73
ПП003910 | Поверка. Весы напольные DL, DB, ND, BW, CPS и UFS | Поверка по 250 | Нет |  |  | 614.8
ПП003398 | Поверка. Весы напольные DL, DB, ND, BW, CPS и UFS [30 - 150 кг] | Поверка по 250 | Нет |  |  | 731.11
ПП003165 | Поверка. Весы напольные DL, DB, ND, BW, CPS и UFS [от 600 до 5000 кг] | Поверка по 250 | Нет |  |  | 2741.66
ПП003607 | Поверка. Весы напольные DL, DB, ND, BW, CPS и UFS [с НПВ от 150 до 600 кг] | Поверка по 250 | Нет |  |  | 963.73
ПП003912 | Поверка. Весы напольные DL, DB, ND, BW, CPS, UFS, BFS | Поверка по 250 | Нет |  |  | 614.8
ПП004125 | Поверка. Весы напольные DL, DB, ND, BW, CPS, UFS, BFS [30 - 150 кг] | Поверка по 250 | Нет |  |  | 487.41
ПП003400 | Поверка. Весы напольные DL, DB, ND, BW, CPS, UFS, BFS [30 - 150 кг] | Поверка по 250 | Нет |  |  | 731.11
ПП003167 | Поверка. Весы напольные DL, DB, ND, BW, CPS, UFS, BFS [от 600 до 5000 кг] | Поверка по 250 | Нет |  |  | 2741.66
ПП003609 | Поверка. Весы напольные DL, DB, ND, BW, CPS, UFS, BFS [с НПВ от 150 до 600 кг] | Поверка по 250 | Нет |  |  | 963.73
ПП003911 | Поверка. Весы напольные DL, DB, ND, BW, CPS, UFS, BFS, DB-600H | Поверка по 250 | Нет |  |  | 614.8
ПП003399 | Поверка. Весы напольные DL, DB, ND, BW, CPS, UFS, BFS, DB-600H [30 - 150 кг] | Поверка по 250 | Нет |  |  | 731.11
ПП003166 | Поверка. Весы напольные DL, DB, ND, BW, CPS, UFS, BFS, DB-600H [от 600 до 5000 кг] | Поверка по 250 | Нет |  |  | 2741.66
ПП003608 | Поверка. Весы напольные DL, DB, ND, BW, CPS, UFS, BFS, DB-600H [с НПВ от 150 до 600 кг] | Поверка по 250 | Нет |  |  | 963.73
ПП003448 | Поверка. Весы напольные EM-P, DB-H, DB-II [30 - 150 кг] | Поверка по 250 | Нет |  |  | 731.11
ПП003653 | Поверка. Весы напольные EM-P, DB-H, DB-II [с НПВ от 150 до 600 кг] | Поверка по 250 | Нет |  |  | 963.73
ПП003429 | Поверка. Весы напольные SI [30 - 150 кг] | Поверка по 250 | Нет |  |  | 731.11
ПП003430 | Поверка. Весы напольные SI [30 - 150 кг] | Поверка по 250 | Нет |  |  | 731.11
ПП003634 | Поверка. Весы напольные SI [с НПВ от 150 до 600 кг] | Поверка по 250 | Нет |  |  | 963.73
ПП003808 | Поверка. Весы напольные Ладога | Поверка по 250 | Нет |  |  | 614.8
ПП003326 | Поверка. Весы напольные Ладога [30 - 150 кг] | Поверка по 250 | Да |  |  | 731.11
ПП003116 | Поверка. Весы напольные Ладога [от 600 до 5000 кг] | Поверка по 250 | Нет |  |  | 2741.66
ПП003556 | Поверка. Весы напольные Ладога [с НПВ от 150 до 600 кг] | Поверка по 250 | Нет |  |  | 963.73
ПП003347 | Поверка. Весы напольные медицинские электронные ВМЭН-150, ВМЭН-200 [30 - 150 кг] | Поверка по 250 | Нет |  |  | 731.11
ПП003348 | Поверка. Весы напольные медицинские электронные ВМЭН-150, ВМЭН-200 [30 - 150 кг] | Поверка по 250 | Нет |  |  | 731.11
ПП003526 | Поверка. Весы напольные РВ [30 - 150 кг] | Поверка по 250 | Нет |  |  | 731.11
ПП003740 | Поверка. Весы напольные РВ [с НПВ от 150 до 600 кг] | Поверка по 250 | Нет |  |  | 963.73
ПП003524 | Поверка. Весы напольные торговые ЕВ [30 - 150 кг] | Поверка по 250 | Нет |  |  | 731.11
ПП003738 | Поверка. Весы напольные торговые ЕВ [с НПВ от 150 до 600 кг] | Поверка по 250 | Нет |  |  | 963.73
ПП003508 | Поверка. Весы напольные электронные SI-100W [30 - 150 кг] | Поверка по 250 | Нет |  |  | 731.11
ПП003719 | Поверка. Весы напольные электронные SI-100W [с НПВ от 150 до 600 кг] | Поверка по 250 | Нет |  |  | 963.73
ПП002762 | Поверка. Весы настольные AD [с НПВ до 30 кг Средний КТ (без определения стоимости товара)] | Поверка по 250 | Нет |  |  | 454.17
ПП001969 | Поверка. Весы настольные AD [с НПВ до 60 кг Высокий КТ] | Поверка по 250 | Нет |  |  | 1440.06
ПП002439 | Поверка. Весы настольные AD [с НПВ до 60 кг Средний КТ] | Поверка по 250 | Нет |  |  | 1384.68
ПП003924 | Поверка. Весы настольные CUB | Поверка по 250 | Нет |  |  | 614.8
ПП003925 | Поверка. Весы настольные CUB | Поверка по 250 | Нет |  |  | 614.8
ПП004127 | Поверка. Весы настольные CUB [30 - 150 кг] | Поверка по 250 | Нет |  |  | 487.41
ПП002609 | Поверка. Весы настольные CUB [с НПВ до 30 кг Средний КТ (без определения стоимости товара)] | Поверка по 250 | Нет |  |  | 454.17
ПП001742 | Поверка. Весы настольные CUB [с НПВ до 60 кг Высокий КТ] | Поверка по 250 | Нет |  |  | 1440.06
ПП002223 | Поверка. Весы настольные CUB [с НПВ до 60 кг Средний КТ] | Поверка по 250 | Нет |  |  | 1384.68
ПП004014 | Поверка. Весы настольные IND | Поверка по 250 | Нет |  |  | 614.8
ПП004158 | Поверка. Весы настольные IND [30 - 150 кг] | Поверка по 250 | Нет |  |  | 487.41
ПП003495 | Поверка. Весы настольные IND [30 - 150 кг] | Поверка по 250 | Нет |  |  | 731.11
ПП002613 | Поверка. Весы настольные MC [с НПВ до 30 кг Средний КТ (без определения стоимости товара)] | Поверка по 250 | Нет |  |  | 454.17
ПП001750 | Поверка. Весы настольные MC [с НПВ до 60 кг Высокий КТ] | Поверка по 250 | Нет |  |  | 1440.06
ПП002231 | Поверка. Весы настольные MC [с НПВ до 60 кг Средний КТ] | Поверка по 250 | Нет |  |  | 1384.68
ПП003807 | Поверка. Весы настольные PG8000 | Поверка по 250 | Нет |  |  | 614.8
ПП004017 | Поверка. Весы настольные вибрационные частотные с цифровым указателем массы, цены и стоимости 1261 ВН-3ЦТ | Поверка по 250 | Нет |  |  | 614.8
ПП003907 | Поверка. Весы настольные ВР-04МС | Поверка по 250 | Нет |  |  | 614.8
ПП002593 | Поверка. Весы настольные ВР-04МС [с НПВ до 30 кг Средний КТ (без определения стоимости товара)] | Поверка по 250 | Нет |  |  | 454.17
ПП003092 | Поверка. Весы настольные гирные 9033РН-20Г | Поверка по 250 | Нет |  |  | 144.01
ПП003091 | Поверка. Весы настольные гирные ВН3-5, ВН0-10, ВН3-2, ВНТ0-2, ВН0-20 | Поверка по 250 | Нет |  |  | 144.01
ПП004085 | Поверка. Весы настольные для определения и регистрации массы и стоимости товара 6.008ВН-3-Д2 "Дина-2" | Поверка по 250 | Нет |  |  | 614.8
ПП003764 | Поверка. Весы настольные для определения массы и стоимости продуктов 9026 ВН-3Д13, 9026 ВН-10Д13 | Поверка по 250 | Нет |  |  | 614.8
ПП003765 | Поверка. Весы настольные для определения массы и стоимости продуктов 9026ВП-6Д13 | Поверка по 250 | Нет |  |  | 614.8
ПП003772 | Поверка. Весы настольные для определения массы и стоимости продуктов ВР-01МС (ВР-01МС-2/5 и ВР-01МС-5) | Поверка по 250 | Нет |  |  | 614.8
ПП003785 | Поверка. Весы настольные для определения массы и стоимости продуктов ВР-01МС (ВР-01МС-2/5, ВР-01МС-5, ВР-01МС-2-6, ВР-01МС-2/5-К, ВР-01МС-5-К, ВР-01МС | Поверка по 250 | Нет |  |  | 614.8
ПП003784 | Поверка. Весы настольные для определения массы и стоимости продуктов ВР-01МС-2/5, ВР-01МС-5, ВР-01МС-2-6 | Поверка по 250 | Нет |  |  | 614.8
ПП003863 | Поверка. Весы настольные для определения массы и стоимости продуктов ВР-03МС | Поверка по 250 | Нет |  |  | 614.8
ПП003813 | Поверка. Весы настольные для определения массы продуктов ВР-02МС | Поверка по 250 | Нет |  |  | 614.8
ПП003060 | Поверка. Весы настольные закрытые ВНЗ | Поверка по 250 | Нет |  |  | 144.01
ПП002637 | Поверка. Весы настольные МВМ [с НПВ до 30 кг Средний КТ (без определения стоимости товара)] | Поверка по 250 | Нет |  |  | 454.17
ПП003824 | Поверка. Весы настольные ОХТА | Поверка по 250 | Нет |  |  | 614.8
ПП003344 | Поверка. Весы настольные ОХТА [30 - 150 кг] | Поверка по 250 | Нет |  |  | 731.11
ПП003129 | Поверка. Весы настольные ОХТА [от 600 до 5000 кг] | Поверка по 250 | Нет |  |  | 2741.66
ПП002544 | Поверка. Весы настольные ОХТА [с НПВ до 30 кг Средний КТ (без определения стоимости товара)] | Поверка по 250 | Нет |  |  | 454.17
ПП001634 | Поверка. Весы настольные ОХТА [с НПВ до 60 кг Высокий КТ] | Поверка по 250 | Нет |  |  | 1440.06
ПП002119 | Поверка. Весы настольные ОХТА [с НПВ до 60 кг Средний КТ] | Поверка по 250 | Нет |  |  | 1384.68
ПП003957 | Поверка. Весы настольные ТВ | Поверка по 250 | Нет |  |  | 614.8
ПП003958 | Поверка. Весы настольные ТВ | Поверка по 250 | Нет |  |  | 614.8
ПП003447 | Поверка. Весы настольные ТВ [30 - 150 кг] | Поверка по 250 | Нет |  |  | 731.11
ПП002641 | Поверка. Весы настольные ТВ [с НПВ до 30 кг Средний КТ (без определения стоимости товара)] | Поверка по 250 | Нет |  |  | 454.17
ПП002642 | Поверка. Весы настольные ТВ [с НПВ до 30 кг Средний КТ (без определения стоимости товара)] | Поверка по 250 | Нет |  |  | 454.17
ПП002643 | Поверка. Весы настольные ТВС [с НПВ до 30 кг Средний КТ (без определения стоимости товара)] | Поверка по 250 | Нет |  |  | 454.17
ПП001790 | Поверка. Весы настольные ТВС [с НПВ до 60 кг Высокий КТ] | Поверка по 250 | Нет |  |  | 1440.06
ПП002271 | Поверка. Весы настольные ТВС [с НПВ до 60 кг Средний КТ] | Поверка по 250 | Нет |  |  | 1384.68
ПП003097 | Поверка. Весы настольные циферблатные 1996РН-25Ц13П, 1996РН-25Ц13П-1, 9009РН-50Ц13П, 9009РН-50Ц13П-1 | Поверка по 250 | Нет |  |  | 144.01
ПП003098 | Поверка. Весы настольные циферблатные 1996РН-25Ц13П, 1996РН-25Ц13П-1, 9009РП-50Ц13П, 9009РН-50Ц13П-1, 9112РН-20Ц13, 9112РН-20Ц13-01 | Поверка по 250 | Нет |  |  | 144.01
ПП003099 | Поверка. Весы настольные циферблатные 9112РН-20Ц13, 9112РН-20Ц13-01 | Поверка по 250 | Нет |  |  | 144.01
ПП004101 | Поверка. Весы настольные циферблатные 9112РН-20Ц13, 9112РН-20Ц13-01 | Поверка по 250 | Нет |  |  | 432.02
ПП003096 | Поверка. Весы настольные циферблатные SJ-15 | Поверка по 250 | Нет |  |  | 144.01
ПП003093 | Поверка. Весы настольные циферблатные SW-3 | Поверка по 250 | Нет |  |  | 144.01
ПП003088 | Поверка. Весы настольные циферблатные ВНЦ | Поверка по 250 | Нет |  |  | 144.01
ПП003064 | Поверка. Весы настольные циферблатные ВНЦ-2м | Поверка по 250 | Нет |  |  | 144.01
ПП003090 | Поверка. Весы настольные циферблатные РН-10Ц13У, РН-10Ц13УМ | Поверка по 250 | Нет |  |  | 144.01
ПП003089 | Поверка. Весы настольные циферблатные РН-2Ц13, РН-10Ц13 | Поверка по 250 | Нет |  |  | 144.01
ПП003094 | Поверка. Весы настольные циферблатные РН-3Ц13У и РН-6Ц13У | Поверка по 250 | Нет |  |  | 144.01
ПП003075 | Поверка. Весы настольные циферблатные РН-3Ц13УМ и РН-6Ц13УМ | Поверка по 250 | Нет |  |  | 144.01
ПП003095 | Поверка. Весы настольные циферблатные РН-6Ц13У, РН-3Ц13У | Поверка по 250 | Нет |  |  | 144.01
ПП003082 | Поверка. Весы настольные ЭКО-Н | Поверка по 250 | Нет |  |  | 144.01
ПП002649 | Поверка. Весы настольные ЭКО-Н [с НПВ до 30 кг Средний КТ (без определения стоимости товара)] | Поверка по 250 | Нет |  |  | 454.17
ПП004053 | Поверка. Весы настольные электронные DS | Поверка по 250 | Нет |  |  | 614.8
ПП002747 | Поверка. Весы настольные электронные DS [с НПВ до 30 кг Средний КТ (без определения стоимости товара)] | Поверка по 250 | Нет |  |  | 454.17
ПП003921 | Поверка. Весы настольные электронные DS-682 | Поверка по 250 | Нет |  |  | 614.8
ПП002605 | Поверка. Весы настольные электронные DS-682 [с НПВ до 30 кг Средний КТ (без определения стоимости товара)] | Поверка по 250 | Нет |  |  | 454.17
ПП003954 | Поверка. Весы настольные электронные DS-788 | Поверка по 250 | Нет |  |  | 614.8
ПП004137 | Поверка. Весы настольные электронные DS-788 [30 - 150 кг] | Поверка по 250 | Нет |  |  | 487.41
ПП002640 | Поверка. Весы настольные электронные DS-788 [с НПВ до 30 кг Средний КТ (без определения стоимости товара)] | Поверка по 250 | Нет |  |  | 454.17
ПП003939 | Поверка. Весы настольные электронные MB-250 | Поверка по 250 | Нет |  |  | 614.8
ПП002619 | Поверка. Весы настольные электронные MB-250 [с НПВ до 30 кг Средний КТ (без определения стоимости товара)] | Поверка по 250 | Нет |  |  | 454.17
ПП001754 | Поверка. Весы настольные электронные MB-250 [с НПВ до 60 кг Высокий КТ] | Поверка по 250 | Нет |  |  | 1440.06
ПП002235 | Поверка. Весы настольные электронные MB-250 [с НПВ до 60 кг Средний КТ] | Поверка по 250 | Нет |  |  | 1384.68
ПП003846 | Поверка. Весы настольные электронные Tiger | Поверка по 250 | Нет |  |  | 614.8
ПП003356 | Поверка. Весы настольные электронные Tiger [30 - 150 кг] | Поверка по 250 | Нет |  |  | 731.11
ПП003864 | Поверка. Весы настольные электронные ВН-15, ВН-30 | Поверка по 250 | Нет |  |  | 614.8
ПП002578 | Поверка. Весы настольные электронные ВН-15, ВН-30 [с НПВ до 30 кг Средний КТ (без определения стоимости товара)] | Поверка по 250 | Нет |  |  | 454.17
ПП003774 | Поверка. Весы настольные электронные ВР 4900 | Поверка по 250 | Нет |  |  | 614.8
ПП002512 | Поверка. Весы настольные электронные ВР 4900 [с НПВ до 30 кг Средний КТ (без определения стоимости товара)] | Поверка по 250 | Нет |  |  | 454.17
ПП004011 | Поверка. Весы настольные электронные ВР-05МС | Поверка по 250 | Нет |  |  | 614.8
ПП004012 | Поверка. Весы настольные электронные ВР-05МС | Поверка по 250 | Нет |  |  | 614.8
ПП004013 | Поверка. Весы настольные электронные ВР-05МС | Поверка по 250 | Нет |  |  | 614.8
ПП004157 | Поверка. Весы настольные электронные ВР-05МС [30 - 150 кг] | Поверка по 250 | Нет |  |  | 487.41
ПП002701 | Поверка. Весы настольные электронные ВР-05МС [с НПВ до 30 кг Средний КТ (без определения стоимости товара)] | Поверка по 250 | Нет |  |  | 454.17
ПП002702 | Поверка. Весы настольные электронные ВР-05МС [с НПВ до 30 кг Средний КТ (без определения стоимости товара)] | Поверка по 250 | Нет |  |  | 454.17
ПП002779 | Поверка. Весы настольные электронные ВР-06МС [с НПВ до 30 кг Средний КТ (без определения стоимости товара)] | Поверка по 250 | Нет |  |  | 454.17
ПП003767 | Поверка. Весы настольные электронные для определения массы и стоимости продуктов ВР 4149 | Поверка по 250 | Нет |  |  | 614.8
ПП003771 | Поверка. Весы настольные электронные для определения массы и стоимости продуктов ВР 4149 | Поверка по 250 | Нет |  |  | 614.8
ПП004077 | Поверка. Весы настольные электронные для определения массы и стоимости продуктов ВР 4149 | Поверка по 250 | Нет |  |  | 614.8
ПП003768 | Поверка. Весы настольные электронные для определения массы и стоимости продуктов ВР 4149-01, ВР 4149-02, ВР 4149-03, ВР 4149-04, ВР 4149-05, ВР 4149-0 | Поверка по 250 | Нет |  |  | 614.8
ПП003769 | Поверка. Весы настольные электронные для определения массы и стоимости продуктов ВР 4149-01, ВР 4149-02, ВР 4149-03, ВР 4149-04, ВР 4149-05, ВР 4149-0 | Поверка по 250 | Нет |  |  | 614.8
ПП003770 | Поверка. Весы настольные электронные для определения массы и стоимости продуктов ВР 4149-01, ВР 4149-02, ВР 4149-03, ВР 4149-04, ВР 4149-05, ВР 4149-0 | Поверка по 250 | Нет |  |  | 614.8
ПП004028 | Поверка. Весы настольные электронные многодиапазонные ВР-05МС | Поверка по 250 | Нет |  |  | 614.8
ПП003507 | Поверка. Весы настольные электронные многодиапазонные ВР-05МС [30 - 150 кг] | Поверка по 250 | Нет |  |  | 731.11
ПП002719 | Поверка. Весы настольные электронные многодиапазонные ВР-05МС [с НПВ до 30 кг Средний КТ (без определения стоимости товара)] | Поверка по 250 | Нет |  |  | 454.17
ПП003825 | Поверка. Весы настольные электронные ОХТА | Поверка по 250 | Нет |  |  | 614.8
ПП002545 | Поверка. Весы настольные электронные ОХТА [с НПВ до 30 кг Средний КТ (без определения стоимости товара)] | Поверка по 250 | Нет |  |  | 454.17
ПП003775 | Поверка. Весы настольные электронные торговые ВР 4900 | Поверка по 250 | Нет |  |  | 614.8
ПП003773 | Поверка. Весы настольные электронные торговые ВР 4900 | Поверка по 250 | Нет |  |  | 614.8
ПП002511 | Поверка. Весы настольные электронные торговые ВР 4900 [с НПВ до 30 кг Средний КТ (без определения стоимости товара)] | Поверка по 250 | Нет |  |  | 454.17
ПП002513 | Поверка. Весы настольные электронные торговые ВР 4900 [с НПВ до 30 кг Средний КТ (без определения стоимости товара)] | Поверка по 250 | Нет |  |  | 454.17
ПП004050 | Поверка. Весы настольные электронные торговые ВР4900 | Поверка по 250 | Нет |  |  | 614.8
ПП002743 | Поверка. Весы настольные электронные торговые ВР4900 [с НПВ до 30 кг Средний КТ (без определения стоимости товара)] | Поверка по 250 | Нет |  |  | 454.17
ПП003839 | Поверка. Весы настольные электронные торговые ВТ | Поверка по 250 | Нет |  |  | 614.8
ПП004112 | Поверка. Весы настольные электронные торговые ВТ [30 - 150 кг] | Поверка по 250 | Нет |  |  | 487.41
ПП002557 | Поверка. Весы настольные электронные торговые ВТ [с НПВ до 30 кг Средний КТ (без определения стоимости товара)] | Поверка по 250 | Нет |  |  | 454.17
ПП003842 | Поверка. Весы настольные электронные торговые Штрих АС | Поверка по 250 | Нет |  |  | 614.8
ПП003843 | Поверка. Весы настольные электронные торговые Штрих АС | Поверка по 250 | Нет |  |  | 614.8
ПП002562 | Поверка. Весы настольные электронные торговые Штрих АС [с НПВ до 30 кг Средний КТ (без определения стоимости товара)] | Поверка по 250 | Нет |  |  | 454.17
ПП003989 | Поверка. Весы настольные электронные торговые Штрих РС-200 | Поверка по 250 | Нет |  |  | 614.8
ПП003990 | Поверка. Весы настольные электронные торговые Штрих РС-200 | Поверка по 250 | Нет |  |  | 614.8
ПП004144 | Поверка. Весы настольные электронные торговые Штрих РС-200 [30 - 150 кг] | Поверка по 250 | Нет |  |  | 487.41
ПП002670 | Поверка. Весы настольные электронные торговые Штрих РС-200 [с НПВ до 30 кг Средний КТ (без определения стоимости товара)] | Поверка по 250 | Нет |  |  | 454.17
ПП004059 | Поверка. Весы настольные электронные Штрих М | Поверка по 250 | Нет |  |  | 614.8
ПП003903 | Поверка. Весы настольные электронные Штрих М | Поверка по 250 | Нет |  |  | 614.8
ПП003904 | Поверка. Весы настольные электронные Штрих М | Поверка по 250 | Нет |  |  | 614.8
ПП004177 | Поверка. Весы настольные электронные Штрих М [30 - 150 кг] | Поверка по 250 | Нет |  |  | 487.41
ПП002592 | Поверка. Весы настольные электронные Штрих М [с НПВ до 30 кг Средний КТ (без определения стоимости товара)] | Поверка по 250 | Нет |  |  | 454.17
ПП002752 | Поверка. Весы настольные электронные Штрих М [с НПВ до 30 кг Средний КТ (без определения стоимости товара)] | Поверка по 250 | Нет |  |  | 454.17
ПП003975 | Поверка. Весы настольные электронные Штрих М5 | Поверка по 250 | Нет |  |  | 614.8
ПП003976 | Поверка. Весы настольные электронные Штрих М5 | Поверка по 250 | Нет |  |  | 614.8
ПП004057 | Поверка. Весы настольные электронные Штрих М5 | Поверка по 250 | Нет |  |  | 614.8
ПП004002 | Поверка. Весы настольные электронные Штрих М5Ф | Поверка по 250 | Нет |  |  | 614.8
ПП004149 | Поверка. Весы настольные электронные Штрих М5Ф [30 - 150 кг] | Поверка по 250 | Нет |  |  | 487.41
ПП002689 | Поверка. Весы настольные электронные Штрих М5Ф [с НПВ до 30 кг Средний КТ (без определения стоимости товара)] | Поверка по 250 | Нет |  |  | 454.17
ПП004032 | Поверка. Весы настольные электронные Штрих М6Ф | Поверка по 250 | Нет |  |  | 614.8
ПП004165 | Поверка. Весы настольные электронные Штрих М6Ф [30 - 150 кг] | Поверка по 250 | Нет |  |  | 487.41
ПП002722 | Поверка. Весы настольные электронные Штрих М6Ф [с НПВ до 30 кг Средний КТ (без определения стоимости товара)] | Поверка по 250 | Нет |  |  | 454.17
ПП002756 | Поверка. Весы настольные электронные Штрих М7 [с НПВ до 30 кг Средний КТ (без определения стоимости товара)] | Поверка по 250 | Нет |  |  | 454.17
ПП003932 | Поверка. Весы настольные электронные Штрих МР | Поверка по 250 | Нет |  |  | 614.8
ПП003933 | Поверка. Весы настольные электронные Штрих МР | Поверка по 250 | Нет |  |  | 614.8
ПП003934 | Поверка. Весы настольные электронные Штрих МР | Поверка по 250 | Нет |  |  | 614.8
ПП002611 | Поверка. Весы настольные электронные Штрих МР [с НПВ до 30 кг Средний КТ (без определения стоимости товара)] | Поверка по 250 | Нет |  |  | 454.17
ПП002612 | Поверка. Весы настольные электронные Штрих МР [с НПВ до 30 кг Средний КТ (без определения стоимости товара)] | Поверка по 250 | Нет |  |  | 454.17
ПП003936 | Поверка. Весы настольные электронные Штрих-принт | Поверка по 250 | Нет |  |  | 614.8
ПП003937 | Поверка. Весы настольные электронные Штрих-принт | Поверка по 250 | Нет |  |  | 614.8
ПП004130 | Поверка. Весы настольные электронные Штрих-принт [30 - 150 кг] | Поверка по 250 | Нет |  |  | 487.41
ПП002616 | Поверка. Весы настольные электронные Штрих-принт [с НПВ до 30 кг Средний КТ (без определения стоимости товара)] | Поверка по 250 | Нет |  |  | 454.17
ПП002617 | Поверка. Весы настольные электронные Штрих-принт [с НПВ до 30 кг Средний КТ (без определения стоимости товара)] | Поверка по 250 | Нет |  |  | 454.17
ПП001267 | Поверка. Весы неавтоматического действия (автомобильные электронные весы) BSA [с НПВ 100 т] | Поверка по 250 | Нет |  |  | 9969.66
ПП001129 | Поверка. Весы неавтоматического действия (автомобильные электронные весы) BSA [с НПВ 80 т] | Поверка по 250 | Нет |  |  | 7975.73
ПП001396 | Поверка. Весы неавтоматического действия (вагонные электронные весы) BSB [с НПВ 200 т] | Поверка по 250 | Нет |  |  | 4984.83
ПП002014 | Поверка. Весы неавтоматического действия ACCULAB ATL [с НПВ до 60 кг Высокий КТ] | Поверка по 250 | Нет |  |  | 1440.06
ПП002482 | Поверка. Весы неавтоматического действия ACCULAB ATL [с НПВ до 60 кг Средний КТ] | Поверка по 250 | Нет |  |  | 1384.68
ПП001972 | Поверка. Весы неавтоматического действия AF [с НПВ до 60 кг Высокий КТ] | Поверка по 250 | Нет |  |  | 1440.06
ПП002442 | Поверка. Весы неавтоматического действия AF [с НПВ до 60 кг Средний КТ] | Поверка по 250 | Нет |  |  | 1384.68
ПП001974 | Поверка. Весы неавтоматического действия AJ [с НПВ до 60 кг Высокий КТ] | Поверка по 250 | Нет |  |  | 1440.06
ПП002444 | Поверка. Весы неавтоматического действия AJ [с НПВ до 60 кг Средний КТ] | Поверка по 250 | Нет |  |  | 1384.68
ПП002769 | Поверка. Весы неавтоматического действия BM [с НПВ до 30 кг Средний КТ (без определения стоимости товара)] | Поверка по 250 | Нет |  |  | 454.17
ПП001978 | Поверка. Весы неавтоматического действия BM [с НПВ до 60 кг Высокий КТ] | Поверка по 250 | Нет |  |  | 1440.06
ПП002448 | Поверка. Весы неавтоматического действия BM [с НПВ до 60 кг Средний КТ] | Поверка по 250 | Нет |  |  | 1384.68
ПП001991 | Поверка. Весы неавтоматического действия BM-20, BM-22, BM-252, BM-200, BM-300, BM-500 [с НПВ до 60 кг Высокий КТ] | Поверка по 250 | Нет |  |  | 1440.06
ПП002460 | Поверка. Весы неавтоматического действия BM-20, BM-22, BM-252, BM-200, BM-300, BM-500 [с НПВ до 60 кг Средний КТ] | Поверка по 250 | Нет |  |  | 1384.68
ПП002782 | Поверка. Весы неавтоматического действия CAW, CAH [с НПВ до 30 кг Средний КТ (без определения стоимости товара)] | Поверка по 250 | Нет |  |  | 454.17
ПП001994 | Поверка. Весы неавтоматического действия CAW, CAH [с НПВ до 60 кг Высокий КТ] | Поверка по 250 | Нет |  |  | 1440.06
ПП002463 | Поверка. Весы неавтоматического действия CAW, CAH [с НПВ до 60 кг Средний КТ] | Поверка по 250 | Нет |  |  | 1384.68
ПП002000 | Поверка. Весы неавтоматического действия CPA [с НПВ до 60 кг Высокий КТ] | Поверка по 250 | Нет |  |  | 1440.06
ПП002469 | Поверка. Весы неавтоматического действия CPA [с НПВ до 60 кг Средний КТ] | Поверка по 250 | Нет |  |  | 1384.68
ПП003036 | Поверка. Весы неавтоматического действия CUBIS [с НПВ до 1000 г Специальный КТ] | Поверка по 250 | Нет |  |  | 1966.24
ПП002002 | Поверка. Весы неавтоматического действия CUBIS [с НПВ до 60 кг Высокий КТ] | Поверка по 250 | Нет |  |  | 1440.06
ПП002471 | Поверка. Весы неавтоматического действия CUBIS [с НПВ до 60 кг Средний КТ] | Поверка по 250 | Нет |  |  | 1384.68
ПП002007 | Поверка. Весы неавтоматического действия DL [с НПВ до 60 кг Высокий КТ] | Поверка по 250 | Нет |  |  | 1440.06
ПП002475 | Поверка. Весы неавтоматического действия DL [с НПВ до 60 кг Средний КТ] | Поверка по 250 | Нет |  |  | 1384.68
ПП002015 | Поверка. Весы неавтоматического действия DX [с НПВ до 60 кг Высокий КТ] | Поверка по 250 | Нет |  |  | 1440.06
ПП002483 | Поверка. Весы неавтоматического действия DX [с НПВ до 60 кг Средний КТ] | Поверка по 250 | Нет |  |  | 1384.68
ПП002763 | Поверка. Весы неавтоматического действия ED [с НПВ до 30 кг Средний КТ (без определения стоимости товара)] | Поверка по 250 | Нет |  |  | 454.17
ПП001976 | Поверка. Весы неавтоматического действия ED [с НПВ до 60 кг Высокий КТ] | Поверка по 250 | Нет |  |  | 1440.06
ПП002446 | Поверка. Весы неавтоматического действия ED [с НПВ до 60 кг Средний КТ] | Поверка по 250 | Нет |  |  | 1384.68
ПП002776 | Поверка. Весы неавтоматического действия EK, EW [с НПВ до 30 кг Средний КТ (без определения стоимости товара)] | Поверка по 250 | Нет |  |  | 454.17
ПП001984 | Поверка. Весы неавтоматического действия EK, EW [с НПВ до 60 кг Высокий КТ] | Поверка по 250 | Нет |  |  | 1440.06
ПП002454 | Поверка. Весы неавтоматического действия EK, EW [с НПВ до 60 кг Средний КТ] | Поверка по 250 | Нет |  |  | 1384.68
ПП002766 | Поверка. Весы неавтоматического действия EM [с НПВ до 30 кг Средний КТ (без определения стоимости товара)] | Поверка по 250 | Нет |  |  | 454.17
ПП001981 | Поверка. Весы неавтоматического действия Explorer [с НПВ до 60 кг Высокий КТ] | Поверка по 250 | Нет |  |  | 1440.06
ПП002451 | Поверка. Весы неавтоматического действия Explorer [с НПВ до 60 кг Средний КТ] | Поверка по 250 | Нет |  |  | 1384.68
ПП002004 | Поверка. Весы неавтоматического действия FC [с НПВ до 60 кг Высокий КТ] | Поверка по 250 | Нет |  |  | 1440.06
ПП002473 | Поверка. Весы неавтоматического действия FC [с НПВ до 60 кг Средний КТ] | Поверка по 250 | Нет |  |  | 1384.68
ПП002767 | Поверка. Весы неавтоматического действия FG [с НПВ до 30 кг Средний КТ (без определения стоимости товара)] | Поверка по 250 | Нет |  |  | 454.17
ПП002768 | Поверка. Весы неавтоматического действия FS [с НПВ до 30 кг Средний КТ (без определения стоимости товара)] | Поверка по 250 | Нет |  |  | 454.17
ПП001983 | Поверка. Весы неавтоматического действия GF [с НПВ до 60 кг Высокий КТ] | Поверка по 250 | Нет |  |  | 1440.06
ПП002453 | Поверка. Весы неавтоматического действия GF [с НПВ до 60 кг Средний КТ] | Поверка по 250 | Нет |  |  | 1384.68
ПП001982 | Поверка. Весы неавтоматического действия GP [с НПВ до 60 кг Высокий КТ] | Поверка по 250 | Нет |  |  | 1440.06
ПП002452 | Поверка. Весы неавтоматического действия GP [с НПВ до 60 кг Средний КТ] | Поверка по 250 | Нет |  |  | 1384.68
ПП001985 | Поверка. Весы неавтоматического действия GX [с НПВ до 60 кг Высокий КТ] | Поверка по 250 | Нет |  |  | 1440.06
ПП002455 | Поверка. Весы неавтоматического действия GX [с НПВ до 60 кг Средний КТ] | Поверка по 250 | Нет |  |  | 1384.68
ПП002006 | Поверка. Весы неавтоматического действия GZII, GZH [с НПВ до 60 кг Высокий КТ] | Поверка по 250 | Нет |  |  | 1440.06
ПП002474 | Поверка. Весы неавтоматического действия GZII, GZH [с НПВ до 60 кг Средний КТ] | Поверка по 250 | Нет |  |  | 1384.68
ПП001968 | Поверка. Весы неавтоматического действия HJ [с НПВ до 60 кг Высокий КТ] | Поверка по 250 | Нет |  |  | 1440.06
ПП002438 | Поверка. Весы неавтоматического действия HJ [с НПВ до 60 кг Средний КТ] | Поверка по 250 | Нет |  |  | 1384.68
ПП002011 | Поверка. Весы неавтоматического действия HL, HT [с НПВ до 60 кг Высокий КТ] | Поверка по 250 | Нет |  |  | 1440.06
ПП002479 | Поверка. Весы неавтоматического действия HL, HT [с НПВ до 60 кг Средний КТ] | Поверка по 250 | Нет |  |  | 1384.68
ПП002759 | Поверка. Весы неавтоматического действия HW-WP, HV-WP [с НПВ до 30 кг Средний КТ (без определения стоимости товара)] | Поверка по 250 | Нет |  |  | 454.17
ПП002001 | Поверка. Весы неавтоматического действия IS [с НПВ до 60 кг Высокий КТ] | Поверка по 250 | Нет |  |  | 1440.06
ПП002470 | Поверка. Весы неавтоматического действия IS [с НПВ до 60 кг Средний КТ] | Поверка по 250 | Нет |  |  | 1384.68
ПП001996 | Поверка. Весы неавтоматического действия ME/TLE/JE [с НПВ до 60 кг Высокий КТ] | Поверка по 250 | Нет |  |  | 1440.06
ПП002465 | Поверка. Весы неавтоматического действия ME/TLE/JE [с НПВ до 60 кг Средний КТ] | Поверка по 250 | Нет |  |  | 1384.68
ПП001990 | Поверка. Весы неавтоматического действия Navigator [с НПВ до 60 кг Высокий КТ] | Поверка по 250 | Нет |  |  | 1440.06
ПП002459 | Поверка. Весы неавтоматического действия Navigator [с НПВ до 60 кг Средний КТ] | Поверка по 250 | Нет |  |  | 1384.68
ПП002016 | Поверка. Весы неавтоматического действия NP [с НПВ до 60 кг Высокий КТ] | Поверка по 250 | Нет |  |  | 1440.06
ПП002484 | Поверка. Весы неавтоматического действия NP [с НПВ до 60 кг Средний КТ] | Поверка по 250 | Нет |  |  | 1384.68
ПП002012 | Поверка. Весы неавтоматического действия Scout Pro [с НПВ до 60 кг Высокий КТ] | Поверка по 250 | Нет |  |  | 1440.06
ПП002480 | Поверка. Весы неавтоматического действия Scout Pro [с НПВ до 60 кг Средний КТ] | Поверка по 250 | Нет |  |  | 1384.68
ПП002008 | Поверка. Весы неавтоматического действия SECURA [с НПВ до 60 кг Высокий КТ] | Поверка по 250 | Нет |  |  | 1440.06
ПП002476 | Поверка. Весы неавтоматического действия SECURA [с НПВ до 60 кг Средний КТ] | Поверка по 250 | Нет |  |  | 1384.68
ПП001975 | Поверка. Весы неавтоматического действия SJ [с НПВ до 60 кг Высокий КТ] | Поверка по 250 | Нет |  |  | 1440.06
ПП002445 | Поверка. Весы неавтоматического действия SJ [с НПВ до 60 кг Средний КТ] | Поверка по 250 | Нет |  |  | 1384.68
ПП004067 | Поверка. Весы неавтоматического действия SK-WP | Поверка по 250 | Нет |  |  | 614.8
ПП002773 | Поверка. Весы неавтоматического действия SK-WP [с НПВ до 30 кг Средний КТ (без определения стоимости товара)] | Поверка по 250 | Нет |  |  | 454.17
ПП002760 | Поверка. Весы неавтоматического действия SW/SC/SE [с НПВ до 30 кг Средний КТ (без определения стоимости товара)] | Поверка по 250 | Нет |  |  | 454.17
ПП002010 | Поверка. Весы неавтоматического действия X [с НПВ до 60 кг Высокий КТ] | Поверка по 250 | Нет |  |  | 1440.06
ПП002478 | Поверка. Весы неавтоматического действия X [с НПВ до 60 кг Средний КТ] | Поверка по 250 | Нет |  |  | 1384.68
ПП001986 | Поверка. Весы неавтоматического действия XP [с НПВ до 60 кг Высокий КТ] | Поверка по 250 | Нет |  |  | 1440.06
ПП003029 | Поверка. Весы неавтоматического действия XS [с НПВ до 1000 г Специальный КТ] | Поверка по 250 | Нет |  |  | 1966.24
ПП001965 | Поверка. Весы неавтоматического действия XS [с НПВ до 60 кг Высокий КТ] | Поверка по 250 | Нет |  |  | 1440.06
ПП002435 | Поверка. Весы неавтоматического действия XS [с НПВ до 60 кг Средний КТ] | Поверка по 250 | Нет |  |  | 1384.68
ПП001261 | Поверка. Весы неавтоматического действия автомобильные JU [с НПВ 100 т] | Поверка по 250 | Нет |  |  | 9969.66
ПП001123 | Поверка. Весы неавтоматического действия автомобильные JU [с НПВ 80 т] | Поверка по 250 | Нет |  |  | 7975.73
ПП001264 | Поверка. Весы неавтоматического действия автомобильные ВАЛ [с НПВ 100 т] | Поверка по 250 | Нет |  |  | 9969.66
ПП001126 | Поверка. Весы неавтоматического действия автомобильные ВАЛ [с НПВ 80 т] | Поверка по 250 | Нет |  |  | 7975.73
ПП001260 | Поверка. Весы неавтоматического действия автомобильные МА [с НПВ 100 т] | Поверка по 250 | Нет |  |  | 9969.66
ПП001122 | Поверка. Весы неавтоматического действия автомобильные МА [с НПВ 80 т] | Поверка по 250 | Нет |  |  | 7975.73
ПП001246 | Поверка. Весы неавтоматического действия автомобильные Сармат [с НПВ 100 т] | Поверка по 250 | Нет |  |  | 9969.66
ПП001108 | Поверка. Весы неавтоматического действия автомобильные Сармат [с НПВ 80 т] | Поверка по 250 | Нет |  |  | 7975.73
ПП001395 | Поверка. Весы неавтоматического действия вагонные БАМ [с НПВ 200 т] | Поверка по 250 | Нет |  |  | 4984.83
ПП002777 | Поверка. Весы неавтоматического действия МЕРА-ВТП [с НПВ до 30 кг Средний КТ (без определения стоимости товара)] | Поверка по 250 | Нет |  |  | 454.17
ПП003299 | Поверка. Весы неавтоматического действия МП [от 600 до 5000 кг] | Поверка по 250 | Нет |  |  | 2741.66
ПП003757 | Поверка. Весы неавтоматического действия МП [с НПВ от 150 до 600 кг] | Поверка по 250 | Нет |  |  | 963.73
ПП004065 | Поверка. Весы неавтоматического действия с печатанием этикетки GLP-W, GH, GLM-E Automac | Поверка по 250 | Нет |  |  | 614.8
ПП003534 | Поверка. Весы неавтоматического действия с печатанием этикетки GLP-W, GH, GLM-E Automac [30 - 150 кг] | Поверка по 250 | Нет |  |  | 731.11
ПП003298 | Поверка. Весы неавтоматического действия с печатанием этикетки GLP-W, GH, GLM-E Automac [от 600 до 5000 кг] | Поверка по 250 | Нет |  |  | 2741.66
ПП002793 | Поверка. Весы неавтоматического действия СКАТ [с НПВ до 30 кг Средний КТ (без определения стоимости товара)] | Поверка по 250 | Нет |  |  | 454.17
ПП002017 | Поверка. Весы неавтоматического действия СКАТ [с НПВ до 60 кг Высокий КТ] | Поверка по 250 | Нет |  |  | 1440.06
ПП002485 | Поверка. Весы неавтоматического действия СКАТ [с НПВ до 60 кг Средний КТ] | Поверка по 250 | Нет |  |  | 1384.68
ПП003334 | Поверка. Весы низкоплатформенные тензометрические ВНТ-4501 [30 - 150 кг] | Поверка по 250 | Нет |  |  | 731.11
ПП003491 | Поверка. Весы низкопрофильные PUx [30 - 150 кг] | Поверка по 250 | Нет |  |  | 731.11
ПП003262 | Поверка. Весы низкопрофильные PUx [от 600 до 5000 кг] | Поверка по 250 | Нет |  |  | 2741.66
ПП002895 | Поверка. Весы образцовые I разряда ME 215S [с НПВ до 1000 г Специальный КТ] | Поверка по 250 | Нет |  |  | 1966.24
ПП002882 | Поверка. Весы образцовые I разряда ВР 221S [с НПВ до 1000 г Специальный КТ] | Поверка по 250 | Нет |  |  | 1966.24
ПП001730 | Поверка. Весы образцовые II разряда LP 1200S [с НПВ до 60 кг Высокий КТ] | Поверка по 250 | Нет |  |  | 1440.06
ПП002211 | Поверка. Весы образцовые II разряда LP 1200S [с НПВ до 60 кг Средний КТ] | Поверка по 250 | Нет |  |  | 1384.68
ПП003421 | Поверка. Весы передвижные электронные ВП [30 - 150 кг] | Поверка по 250 | Нет |  |  | 731.11
ПП003184 | Поверка. Весы передвижные электронные ВП [от 600 до 5000 кг] | Поверка по 250 | Нет |  |  | 2741.66
ПП003628 | Поверка. Весы передвижные электронные ВП [с НПВ от 150 до 600 кг] | Поверка по 250 | Нет |  |  | 963.73
ПП004022 | Поверка. Весы печатающие ВПМ | Поверка по 250 | Нет |  |  | 614.8
ПП003189 | Поверка. Весы платформенные [от 600 до 5000 кг] | Поверка по 250 | Нет |  |  | 2741.66
ПП003635 | Поверка. Весы платформенные [с НПВ от 150 до 600 кг] | Поверка по 250 | Нет |  |  | 963.73
ПП003325 | Поверка. Весы платформенные 2888-DECKMATE [30 - 150 кг] | Поверка по 250 | Да |  |  | 731.11
ПП003115 | Поверка. Весы платформенные 2888-DECKMATE [от 600 до 5000 кг] | Поверка по 250 | Нет |  |  | 2741.66
ПП003555 | Поверка. Весы платформенные 2888-DECKMATE [с НПВ от 150 до 600 кг] | Поверка по 250 | Нет |  |  | 963.73
ПП003333 | Поверка. Весы платформенные 8217 [30 - 150 кг] | Поверка по 250 | Нет |  |  | 731.11
ПП003121 | Поверка. Весы платформенные 8217 [от 600 до 5000 кг] | Поверка по 250 | Нет |  |  | 2741.66
ПП003563 | Поверка. Весы платформенные 8217 [с НПВ от 150 до 600 кг] | Поверка по 250 | Нет |  |  | 963.73
ПП003902 | Поверка. Весы платформенные BBA | Поверка по 250 | Нет |  |  | 614.8
ПП003395 | Поверка. Весы платформенные BBA [30 - 150 кг] | Поверка по 250 | Нет |  |  | 731.11
ПП003606 | Поверка. Весы платформенные BBA [с НПВ от 150 до 600 кг] | Поверка по 250 | Нет |  |  | 963.73
ПП003998 | Поверка. Весы платформенные BT | Поверка по 250 | Нет |  |  | 614.8
ПП003474 | Поверка. Весы платформенные BT [30 - 150 кг] | Поверка по 250 | Нет |  |  | 731.11
ПП003240 | Поверка. Весы платформенные BT [от 600 до 5000 кг] | Поверка по 250 | Нет |  |  | 2741.66
ПП003683 | Поверка. Весы платформенные BT [с НПВ от 150 до 600 кг] | Поверка по 250 | Нет |  |  | 963.73
ПП003751 | Поверка. Весы платформенные BT, ST [с НПВ от 150 до 600 кг] | Поверка по 250 | Нет |  |  | 963.73
ПП003206 | Поверка. Весы платформенные CFS, "Hercules"-HFS, R [от 600 до 5000 кг] | Поверка по 250 | Нет |  |  | 2741.66
ПП003654 | Поверка. Весы платформенные CFS, "Hercules"-HFS, R [с НПВ от 150 до 600 кг] | Поверка по 250 | Нет |  |  | 963.73
ПП003923 | Поверка. Весы платформенные CHAMP | Поверка по 250 | Нет |  |  | 614.8
ПП003410 | Поверка. Весы платформенные CHAMP [30 - 150 кг] | Поверка по 250 | Нет |  |  | 731.11
ПП003619 | Поверка. Весы платформенные CHAMP [с НПВ от 150 до 600 кг] | Поверка по 250 | Нет |  |  | 963.73
ПП003875 | Поверка. Весы платформенные D | Поверка по 250 | Нет |  |  | 614.8
ПП003387 | Поверка. Весы платформенные D [30 - 150 кг] | Поверка по 250 | Нет |  |  | 731.11
ПП003388 | Поверка. Весы платформенные D [30 - 150 кг] | Поверка по 250 | Нет |  |  | 731.11
ПП003373 | Поверка. Весы платформенные D [30 - 150 кг] | Поверка по 250 | Нет |  |  | 731.11
ПП003144 | Поверка. Весы платформенные D [от 600 до 5000 кг] | Поверка по 250 | Нет |  |  | 2741.66
ПП003159 | Поверка. Весы платформенные D [от 600 до 5000 кг] | Поверка по 250 | Нет |  |  | 2741.66
ПП003160 | Поверка. Весы платформенные D [от 600 до 5000 кг] | Поверка по 250 | Нет |  |  | 2741.66
ПП003598 | Поверка. Весы платформенные D [с НПВ от 150 до 600 кг] | Поверка по 250 | Нет |  |  | 963.73
ПП003599 | Поверка. Весы платформенные D [с НПВ от 150 до 600 кг] | Поверка по 250 | Нет |  |  | 963.73
ПП003445 | Поверка. Весы платформенные DE [30 - 150 кг] | Поверка по 250 | Нет |  |  | 731.11
ПП003205 | Поверка. Весы платформенные DE [от 600 до 5000 кг] | Поверка по 250 | Нет |  |  | 2741.66
ПП003651 | Поверка. Весы платформенные DE [с НПВ от 150 до 600 кг] | Поверка по 250 | Нет |  |  | 963.73
ПП003492 | Поверка. Весы платформенные DVC [30 - 150 кг] | Поверка по 250 | Нет |  |  | 731.11
ПП004155 | Поверка. Весы платформенные DVC [30 - 150 кг] | Поверка по 250 | Нет |  |  | 487.41
ПП003263 | Поверка. Весы платформенные DVC [от 600 до 5000 кг] | Поверка по 250 | Нет |  |  | 2741.66
ПП003264 | Поверка. Весы платформенные EB3 [от 600 до 5000 кг] | Поверка по 250 | Нет |  |  | 2741.66
ПП003704 | Поверка. Весы платформенные EB3 [с НПВ от 150 до 600 кг] | Поверка по 250 | Нет |  |  | 963.73
ПП003409 | Поверка. Весы платформенные HD [30 - 150 кг] | Поверка по 250 | Нет |  |  | 731.11
ПП003618 | Поверка. Весы платформенные HD [с НПВ от 150 до 600 кг] | Поверка по 250 | Нет |  |  | 963.73
ПП003207 | Поверка. Весы платформенные Hercules-HFS, Hercules-R [от 600 до 5000 кг] | Поверка по 250 | Нет |  |  | 2741.66
ПП003655 | Поверка. Весы платформенные Hercules-HFS, Hercules-R [с НПВ от 150 до 600 кг] | Поверка по 250 | Нет |  |  | 963.73
ПП003140 | Поверка. Весы платформенные Hercules-HFS, R [от 600 до 5000 кг] | Поверка по 250 | Нет |  |  | 2741.66
ПП003423 | Поверка. Весы платформенные M [30 - 150 кг] | Поверка по 250 | Нет |  |  | 731.11
ПП003186 | Поверка. Весы платформенные M [от 600 до 5000 кг] | Поверка по 250 | Нет |  |  | 2741.66
ПП003630 | Поверка. Весы платформенные M [с НПВ от 150 до 600 кг] | Поверка по 250 | Нет |  |  | 963.73
ПП003505 | Поверка. Весы платформенные MW [30 - 150 кг] | Поверка по 250 | Нет |  |  | 731.11
ПП003506 | Поверка. Весы платформенные MАР [30 - 150 кг] | Поверка по 250 | Нет |  |  | 731.11
ПП003718 | Поверка. Весы платформенные MАР [с НПВ от 150 до 600 кг] | Поверка по 250 | Нет |  |  | 963.73
ПП003477 | Поверка. Весы платформенные NT [30 - 150 кг] | Поверка по 250 | Нет |  |  | 731.11
ПП003478 | Поверка. Весы платформенные NT [30 - 150 кг] | Поверка по 250 | Нет |  |  | 731.11
ПП004147 | Поверка. Весы платформенные NT [30 - 150 кг] | Поверка по 250 | Нет |  |  | 487.41
ПП003243 | Поверка. Весы платформенные NT [от 600 до 5000 кг] | Поверка по 250 | Нет |  |  | 2741.66
ПП003244 | Поверка. Весы платформенные NT [от 600 до 5000 кг] | Поверка по 250 | Нет |  |  | 2741.66
ПП003752 | Поверка. Весы платформенные NT [с НПВ от 150 до 600 кг] | Поверка по 250 | Нет |  |  | 963.73
ПП003685 | Поверка. Весы платформенные NT [с НПВ от 150 до 600 кг] | Поверка по 250 | Нет |  |  | 963.73
ПП003686 | Поверка. Весы платформенные NT [с НПВ от 150 до 600 кг] | Поверка по 250 | Нет |  |  | 963.73
ПП003411 | Поверка. Весы платформенные P [30 - 150 кг] | Поверка по 250 | Нет |  |  | 731.11
ПП003177 | Поверка. Весы платформенные P [от 600 до 5000 кг] | Поверка по 250 | Нет |  |  | 2741.66
ПП003620 | Поверка. Весы платформенные P [с НПВ от 150 до 600 кг] | Поверка по 250 | Нет |  |  | 963.73
ПП003987 | Поверка. Весы платформенные PBA430 | Поверка по 250 | Нет |  |  | 614.8
ПП003466 | Поверка. Весы платформенные PBA430 [30 - 150 кг] | Поверка по 250 | Нет |  |  | 731.11
ПП003671 | Поверка. Весы платформенные PBA430 [с НПВ от 150 до 600 кг] | Поверка по 250 | Нет |  |  | 963.73
ПП003540 | Поверка. Весы платформенные PBK/PFK [30 - 150 кг] | Поверка по 250 | Нет |  |  | 731.11
ПП003302 | Поверка. Весы платформенные PBK/PFK [от 600 до 5000 кг] | Поверка по 250 | Нет |  |  | 2741.66
ПП003762 | Поверка. Весы платформенные PBK/PFK [с НПВ от 150 до 600 кг] | Поверка по 250 | Нет |  |  | 963.73
ПП003192 | Поверка. Весы платформенные PC [от 600 до 5000 кг] | Поверка по 250 | Нет |  |  | 2741.66
ПП003266 | Поверка. Весы платформенные PFA [от 600 до 5000 кг] | Поверка по 250 | Нет |  |  | 2741.66
ПП003709 | Поверка. Весы платформенные PFA [с НПВ от 150 до 600 кг] | Поверка по 250 | Нет |  |  | 963.73
ПП003693 | Поверка. Весы платформенные P-Pallet [с НПВ от 150 до 600 кг] | Поверка по 250 | Нет |  |  | 963.73
ПП003329 | Поверка. Весы платформенные PRM [30 - 150 кг] | Поверка по 250 | Да |  |  | 731.11
ПП003119 | Поверка. Весы платформенные PRM [от 600 до 5000 кг] | Поверка по 250 | Нет |  |  | 2741.66
ПП003559 | Поверка. Весы платформенные PRM [с НПВ от 150 до 600 кг] | Поверка по 250 | Нет |  |  | 963.73
ПП003639 | Поверка. Весы платформенные PS [с НПВ от 150 до 600 кг] | Поверка по 250 | Нет |  |  | 963.73
ПП003331 | Поверка. Весы платформенные RAUTE [30 - 150 кг] | Поверка по 250 | Да |  |  | 731.11
ПП003120 | Поверка. Весы платформенные RAUTE [от 600 до 5000 кг] | Поверка по 250 | Нет |  |  | 2741.66
ПП003561 | Поверка. Весы платформенные RAUTE [с НПВ от 150 до 600 кг] | Поверка по 250 | Нет |  |  | 963.73
ПП003953 | Поверка. Весы платформенные S | Поверка по 250 | Нет |  |  | 614.8
ПП004136 | Поверка. Весы платформенные S [30 - 150 кг] | Поверка по 250 | Нет |  |  | 487.41
ПП003442 | Поверка. Весы платформенные S [30 - 150 кг] | Поверка по 250 | Нет |  |  | 731.11
ПП003443 | Поверка. Весы платформенные S [30 - 150 кг] | Поверка по 250 | Нет |  |  | 731.11
ПП003444 | Поверка. Весы платформенные S [30 - 150 кг] | Поверка по 250 | Нет |  |  | 731.11
ПП003199 | Поверка. Весы платформенные S [от 600 до 5000 кг] | Поверка по 250 | Нет |  |  | 2741.66
ПП003200 | Поверка. Весы платформенные S [от 600 до 5000 кг] | Поверка по 250 | Нет |  |  | 2741.66
ПП003201 | Поверка. Весы платформенные S [от 600 до 5000 кг] | Поверка по 250 | Нет |  |  | 2741.66
ПП003202 | Поверка. Весы платформенные S [от 600 до 5000 кг] | Поверка по 250 | Нет |  |  | 2741.66
ПП002638 | Поверка. Весы платформенные S [с НПВ до 30 кг Средний КТ (без определения стоимости товара)] | Поверка по 250 | Нет |  |  | 454.17
ПП002639 | Поверка. Весы платформенные S [с НПВ до 30 кг Средний КТ (без определения стоимости товара)] | Поверка по 250 | Нет |  |  | 454.17
ПП003648 | Поверка. Весы платформенные S [с НПВ от 150 до 600 кг] | Поверка по 250 | Нет |  |  | 963.73
ПП003649 | Поверка. Весы платформенные S [с НПВ от 150 до 600 кг] | Поверка по 250 | Нет |  |  | 963.73
ПП003337 | Поверка. Весы платформенные SCALEX 500 [30 - 150 кг] | Поверка по 250 | Нет |  |  | 731.11
ПП003123 | Поверка. Весы платформенные SCALEX 500 [от 600 до 5000 кг] | Поверка по 250 | Нет |  |  | 2741.66
ПП003124 | Поверка. Весы платформенные SCALEX 500 [от 600 до 5000 кг] | Поверка по 250 | Нет |  |  | 2741.66
ПП003567 | Поверка. Весы платформенные SCALEX 500 [с НПВ от 150 до 600 кг] | Поверка по 250 | Нет |  |  | 963.73
ПП003568 | Поверка. Весы платформенные SCALEX 500 [с НПВ от 150 до 600 кг] | Поверка по 250 | Нет |  |  | 963.73
ПП003203 | Поверка. Весы платформенные S-CS [от 600 до 5000 кг] | Поверка по 250 | Нет |  |  | 2741.66
ПП003204 | Поверка. Весы платформенные S-CS [от 600 до 5000 кг] | Поверка по 250 | Нет |  |  | 2741.66
ПП003650 | Поверка. Весы платформенные S-CS [с НПВ от 150 до 600 кг] | Поверка по 250 | Нет |  |  | 963.73
ПП003517 | Поверка. Весы платформенные SIW [30 - 150 кг] | Поверка по 250 | Да |  |  | 731.11
ПП003805 | Поверка. Весы платформенные Spider | Поверка по 250 | Нет |  |  | 614.8
ПП003812 | Поверка. Весы платформенные Spider | Поверка по 250 | Нет |  |  | 614.8
ПП003332 | Поверка. Весы платформенные Spider [30 - 150 кг] | Поверка по 250 | Да |  |  | 731.11
ПП003318 | Поверка. Весы платформенные Spider [30 - 150 кг] | Поверка по 250 | Да |  |  | 731.11
ПП003562 | Поверка. Весы платформенные Spider [с НПВ от 150 до 600 кг] | Поверка по 250 | Нет |  |  | 963.73
ПП003322 | Поверка. Весы платформенные Spider 2185 [30 - 150 кг] | Поверка по 250 | Да |  |  | 731.11
ПП003111 | Поверка. Весы платформенные Spider 2185 [от 600 до 5000 кг] | Поверка по 250 | Нет |  |  | 2741.66
ПП003552 | Поверка. Весы платформенные Spider 2185 [с НПВ от 150 до 600 кг] | Поверка по 250 | Нет |  |  | 963.73
ПП003475 | Поверка. Весы платформенные ST [30 - 150 кг] | Поверка по 250 | Нет |  |  | 731.11
ПП003241 | Поверка. Весы платформенные ST [от 600 до 5000 кг] | Поверка по 250 | Нет |  |  | 2741.66
ПП003684 | Поверка. Весы платформенные ST [с НПВ от 150 до 600 кг] | Поверка по 250 | Нет |  |  | 963.73
ПП003999 | Поверка. Весы платформенные ST, ST-Еx | Поверка по 250 | Нет |  |  | 614.8
ПП004146 | Поверка. Весы платформенные ST, ST-Еx [30 - 150 кг] | Поверка по 250 | Нет |  |  | 487.41
ПП003476 | Поверка. Весы платформенные ST, ST-Еx [30 - 150 кг] | Поверка по 250 | Нет |  |  | 731.11
ПП003242 | Поверка. Весы платформенные ST, ST-Еx [от 600 до 5000 кг] | Поверка по 250 | Нет |  |  | 2741.66
ПП003408 | Поверка. Весы платформенные T [30 - 150 кг] | Поверка по 250 | Нет |  |  | 731.11
ПП003176 | Поверка. Весы платформенные T [от 600 до 5000 кг] | Поверка по 250 | Нет |  |  | 2741.66
ПП003617 | Поверка. Весы платформенные T [с НПВ от 150 до 600 кг] | Поверка по 250 | Нет |  |  | 963.73
ПП003321 | Поверка. Весы платформенные ULTRARES [30 - 150 кг] | Поверка по 250 | Да |  |  | 731.11
ПП003110 | Поверка. Весы платформенные ULTRARES [от 600 до 5000 кг] | Поверка по 250 | Нет |  |  | 2741.66
ПП003551 | Поверка. Весы платформенные ULTRARES [с НПВ от 150 до 600 кг] | Поверка по 250 | Нет |  |  | 963.73
ПП003323 | Поверка. Весы платформенные Vertex [30 - 150 кг] | Поверка по 250 | Да |  |  | 731.11
ПП003324 | Поверка. Весы платформенные VERTEX [30 - 150 кг] | Поверка по 250 | Да |  |  | 731.11
ПП003112 | Поверка. Весы платформенные Vertex [от 600 до 5000 кг] | Поверка по 250 | Нет |  |  | 2741.66
ПП003113 | Поверка. Весы платформенные Vertex [от 600 до 5000 кг] | Поверка по 250 | Нет |  |  | 2741.66
ПП003114 | Поверка. Весы платформенные VERTEX [от 600 до 5000 кг] | Поверка по 250 | Нет |  |  | 2741.66
ПП003553 | Поверка. Весы платформенные Vertex [с НПВ от 150 до 600 кг] | Поверка по 250 | Нет |  |  | 963.73
ПП003554 | Поверка. Весы платформенные VERTEX [с НПВ от 150 до 600 кг] | Поверка по 250 | Нет |  |  | 963.73
ПП003406 | Поверка. Весы платформенные WILDCAT [30 - 150 кг] | Поверка по 250 | Нет |  |  | 731.11
ПП003407 | Поверка. Весы платформенные WILDCAT [30 - 150 кг] | Поверка по 250 | Нет |  |  | 731.11
ПП003175 | Поверка. Весы платформенные WILDCAT [от 600 до 5000 кг] | Поверка по 250 | Нет |  |  | 2741.66
ПП003615 | Поверка. Весы платформенные WILDCAT [с НПВ от 150 до 600 кг] | Поверка по 250 | Нет |  |  | 963.73
ПП003616 | Поверка. Весы платформенные WILDCAT [с НПВ от 150 до 600 кг] | Поверка по 250 | Нет |  |  | 963.73
ПП003753 | Поверка. Весы платформенные WM [с НПВ от 150 до 600 кг] | Поверка по 250 | Нет |  |  | 963.73
ПП000698 | Поверка. Весы платформенные автомобильные ВПВ-30-10 [с НПВ 30 т] | Поверка по 250 | Нет |  |  | 3489.38
ПП001182 | Поверка. Весы платформенные автомобильные электронные АВМ [с НПВ 100 т] | Поверка по 250 | Нет |  |  | 9969.66
ПП001183 | Поверка. Весы платформенные автомобильные электронные ВПТ [с НПВ 100 т] | Поверка по 250 | Нет |  |  | 9969.66
ПП001218 | Поверка. Весы платформенные автомобильные электронные ВПТ [с НПВ 100 т] | Поверка по 250 | Нет |  |  | 9969.66
ПП001283 | Поверка. Весы платформенные автомобильные электронные ВПТ [с НПВ 100 т] | Поверка по 250 | Нет |  |  | 9969.66
ПП000653 | Поверка. Весы платформенные автомобильные электронные ВПТ [с НПВ 25 т] | Поверка по 250 | Нет |  |  | 2603.19
ПП000682 | Поверка. Весы платформенные автомобильные электронные ВПТ [с НПВ 25 т] | Поверка по 250 | Нет |  |  | 2603.19
ПП000722 | Поверка. Весы платформенные автомобильные электронные ВПТ [с НПВ 30 т] | Поверка по 250 | Нет |  |  | 3489.38
ПП000772 | Поверка. Весы платформенные автомобильные электронные ВПТ [с НПВ 30 т] | Поверка по 250 | Нет |  |  | 3489.38
ПП000931 | Поверка. Весы платформенные автомобильные электронные ВПТ [с НПВ 40 т] | Поверка по 250 | Нет |  |  | 4430.96
ПП000932 | Поверка. Весы платформенные автомобильные электронные ВПТ [с НПВ 40 т] | Поверка по 250 | Нет |  |  | 4430.96
ПП000842 | Поверка. Весы платформенные автомобильные электронные ВПТ [с НПВ 40 т] | Поверка по 250 | Нет |  |  | 4430.96
ПП000843 | Поверка. Весы платформенные автомобильные электронные ВПТ [с НПВ 40 т] | Поверка по 250 | Нет |  |  | 4430.96
ПП001145 | Поверка. Весы платформенные автомобильные электронные ВПТ [с НПВ 80 т] | Поверка по 250 | Нет |  |  | 7975.73
ПП001077 | Поверка. Весы платформенные автомобильные электронные ВПТ [с НПВ 80 т] | Поверка по 250 | Нет |  |  | 7975.73
ПП001043 | Поверка. Весы платформенные автомобильные электронные ВПТ [с НПВ 80 т] | Поверка по 250 | Нет |  |  | 7975.73
ПП003282 | Поверка. Весы платформенные Ахтуба [от 600 до 5000 кг] | Поверка по 250 | Нет |  |  | 2741.66
ПП003520 | Поверка. Весы платформенные Ахтуба-М [30 - 150 кг] | Поверка по 250 | Нет |  |  | 731.11
ПП003283 | Поверка. Весы платформенные Ахтуба-М [от 600 до 5000 кг] | Поверка по 250 | Нет |  |  | 2741.66
ПП003690 | Поверка. Весы платформенные Веста-С250 [с НПВ от 150 до 600 кг] | Поверка по 250 | Нет |  |  | 963.73
ПП003681 | Поверка. Весы платформенные ВЕСТА-С500 [с НПВ от 150 до 600 кг] | Поверка по 250 | Нет |  |  | 963.73
ПП003494 | Поверка. Весы платформенные взрывозащищенные Combics Ex [30 - 150 кг] | Поверка по 250 | Нет |  |  | 731.11
ПП004156 | Поверка. Весы платформенные взрывозащищенные Combics Ex [30 - 150 кг] | Поверка по 250 | Нет |  |  | 487.41
ПП003527 | Поверка. Весы платформенные ВП [30 - 150 кг] | Поверка по 250 | Нет |  |  | 731.11
ПП003435 | Поверка. Весы платформенные ВП [30 - 150 кг] | Поверка по 250 | Нет |  |  | 731.11
ПП003436 | Поверка. Весы платформенные ВП [30 - 150 кг] | Поверка по 250 | Нет |  |  | 731.11
ПП003277 | Поверка. Весы платформенные ВП [от 600 до 5000 кг] | Поверка по 250 | Нет |  |  | 2741.66
ПП003300 | Поверка. Весы платформенные ВП [от 600 до 5000 кг] | Поверка по 250 | Нет |  |  | 2741.66
ПП003295 | Поверка. Весы платформенные ВП [от 600 до 5000 кг] | Поверка по 250 | Нет |  |  | 2741.66
ПП003254 | Поверка. Весы платформенные ВП [от 600 до 5000 кг] | Поверка по 250 | Нет |  |  | 2741.66
ПП003188 | Поверка. Весы платформенные ВП [от 600 до 5000 кг] | Поверка по 250 | Нет |  |  | 2741.66
ПП003641 | Поверка. Весы платформенные ВП [с НПВ от 150 до 600 кг] | Поверка по 250 | Нет |  |  | 963.73
ПП003642 | Поверка. Весы платформенные ВП [с НПВ от 150 до 600 кг] | Поверка по 250 | Нет |  |  | 963.73
ПП003759 | Поверка. Весы платформенные ВП [с НПВ от 150 до 600 кг] | Поверка по 250 | Нет |  |  | 963.73
ПП003742 | Поверка. Весы платформенные ВП [с НПВ от 150 до 600 кг] | Поверка по 250 | Нет |  |  | 963.73
ПП003386 | Поверка. Весы платформенные ВП30 [30 - 150 кг] | Поверка по 250 | Нет |  |  | 731.11
ПП003158 | Поверка. Весы платформенные ВП30 [от 600 до 5000 кг] | Поверка по 250 | Нет |  |  | 2741.66
ПП003597 | Поверка. Весы платформенные ВП30 [с НПВ от 150 до 600 кг] | Поверка по 250 | Нет |  |  | 963.73
ПП003463 | Поверка. Весы платформенные ВПС [30 - 150 кг] | Поверка по 250 | Нет |  |  | 731.11
ПП003464 | Поверка. Весы платформенные ВПС [30 - 150 кг] | Поверка по 250 | Нет |  |  | 731.11
ПП003223 | Поверка. Весы платформенные ВПС [от 600 до 5000 кг] | Поверка по 250 | Нет |  |  | 2741.66
ПП003224 | Поверка. Весы платформенные ВПС [от 600 до 5000 кг] | Поверка по 250 | Нет |  |  | 2741.66
ПП003668 | Поверка. Весы платформенные ВПС [с НПВ от 150 до 600 кг] | Поверка по 250 | Нет |  |  | 963.73
ПП003669 | Поверка. Весы платформенные ВПС [с НПВ от 150 до 600 кг] | Поверка по 250 | Нет |  |  | 963.73
ПП003529 | Поверка. Весы платформенные ВТ [30 - 150 кг] | Поверка по 250 | Нет |  |  | 731.11
ПП003297 | Поверка. Весы платформенные ВТ [от 600 до 5000 кг] | Поверка по 250 | Нет |  |  | 2741.66
ПП003744 | Поверка. Весы платформенные ВТ [с НПВ от 150 до 600 кг] | Поверка по 250 | Нет |  |  | 963.73
ПП003451 | Поверка. Весы платформенные Геркулес-А, -Б, -П, -Пл, -С, -Т [30 - 150 кг] | Поверка по 250 | Нет |  |  | 731.11
ПП003210 | Поверка. Весы платформенные Геркулес-А, Б, П, Пл, С, Т [от 600 до 5000 кг] | Поверка по 250 | Нет |  |  | 2741.66
ПП003211 | Поверка. Весы платформенные Геркулес-А, -Б, -П, -Пл, -С, -Т [от 600 до 5000 кг] | Поверка по 250 | Нет |  |  | 2741.66
ПП003658 | Поверка. Весы платформенные Геркулес-А, Б, П, Пл, С, Т [с НПВ от 150 до 600 кг] | Поверка по 250 | Нет |  |  | 963.73
ПП003659 | Поверка. Весы платформенные Геркулес-А, -Б, -П, -Пл, -С, -Т [с НПВ от 150 до 600 кг] | Поверка по 250 | Нет |  |  | 963.73
ПП003452 | Поверка. Весы платформенные Геркулес-Б, Геркулес-П, Геркулес-Пл, Геркулес-Т [30 - 150 кг] | Поверка по 250 | Нет |  |  | 731.11
ПП003212 | Поверка. Весы платформенные Геркулес-Б, Геркулес-П, Геркулес-Пл, Геркулес-Т [от 600 до 5000 кг] | Поверка по 250 | Нет |  |  | 2741.66
ПП003660 | Поверка. Весы платформенные Геркулес-Б, Геркулес-П, Геркулес-Пл, Геркулес-Т [с НПВ от 150 до 600 кг] | Поверка по 250 | Нет |  |  | 963.73
ПП003255 | Поверка. Весы платформенные ДЕЛЬТА [от 600 до 5000 кг] | Поверка по 250 | Нет |  |  | 2741.66
ПП003256 | Поверка. Весы платформенные ДЕЛЬТА [от 600 до 5000 кг] | Поверка по 250 | Нет |  |  | 2741.66
ПП003696 | Поверка. Весы платформенные ДЕЛЬТА [с НПВ от 150 до 600 кг] | Поверка по 250 | Нет |  |  | 963.73
ПП003502 | Поверка. Весы платформенные для взвешивания скота ВТП-СК [30 - 150 кг] | Поверка по 250 | Нет |  |  | 731.11
ПП003270 | Поверка. Весы платформенные для взвешивания скота ВТП-СК [от 600 до 5000 кг] | Поверка по 250 | Нет |  |  | 2741.66
ПП003715 | Поверка. Весы платформенные для взвешивания скота ВТП-СК [с НПВ от 150 до 600 кг] | Поверка по 250 | Нет |  |  | 963.73
ПП003275 | Поверка. Весы платформенные для статического взвешивания Альфа-ПВ [от 600 до 5000 кг] | Поверка по 250 | Нет |  |  | 2741.66
ПП003532 | Поверка. Весы платформенные для статического взвешивания СКЕ, СКЕ-Н [30 - 150 кг] | Поверка по 250 | Нет |  |  | 731.11
ПП003750 | Поверка. Весы платформенные для статического взвешивания СКЕ, СКЕ-Н [с НПВ от 150 до 600 кг] | Поверка по 250 | Нет |  |  | 963.73
ПП003470 | Поверка. Весы платформенные для статического взвешивания СКЕЙЛ [30 - 150 кг] | Поверка по 250 | Нет |  |  | 731.11
ПП003230 | Поверка. Весы платформенные для статического взвешивания СКЕЙЛ [от 600 до 5000 кг] | Поверка по 250 | Нет |  |  | 2741.66
ПП003231 | Поверка. Весы платформенные для статического взвешивания СКЕЙЛ [от 600 до 5000 кг] | Поверка по 250 | Нет |  |  | 2741.66
ПП003676 | Поверка. Весы платформенные для статического взвешивания СКЕЙЛ [с НПВ от 150 до 600 кг] | Поверка по 250 | Нет |  |  | 963.73
ПП003677 | Поверка. Весы платформенные для статического взвешивания СКЕЙЛ [с НПВ от 150 до 600 кг] | Поверка по 250 | Нет |  |  | 963.73
ПП003848 | Поверка. Весы платформенные ЕВ1 | Поверка по 250 | Нет |  |  | 614.8
ПП003849 | Поверка. Весы платформенные ЕВ1 | Поверка по 250 | Нет |  |  | 614.8
ПП004115 | Поверка. Весы платформенные ЕВ1 [30 - 150 кг] | Поверка по 250 | Нет |  |  | 487.41
ПП003360 | Поверка. Весы платформенные ЕВ1 [30 - 150 кг] | Поверка по 250 | Нет |  |  | 731.11
ПП003361 | Поверка. Весы платформенные ЕВ1 [30 - 150 кг] | Поверка по 250 | Нет |  |  | 731.11
ПП003362 | Поверка. Весы платформенные ЕВ1 [30 - 150 кг] | Поверка по 250 | Нет |  |  | 731.11
ПП003134 | Поверка. Весы платформенные ЕВ1 [от 600 до 5000 кг] | Поверка по 250 | Нет |  |  | 2741.66
ПП003135 | Поверка. Весы платформенные ЕВ1 [от 600 до 5000 кг] | Поверка по 250 | Нет |  |  | 2741.66
ПП002565 | Поверка. Весы платформенные ЕВ1 [с НПВ до 30 кг Средний КТ (без определения стоимости товара)] | Поверка по 250 | Нет |  |  | 454.17
ПП003578 | Поверка. Весы платформенные ЕВ1 [с НПВ от 150 до 600 кг] | Поверка по 250 | Нет |  |  | 963.73
ПП003579 | Поверка. Весы платформенные ЕВ1 [с НПВ от 150 до 600 кг] | Поверка по 250 | Нет |  |  | 963.73
ПП003363 | Поверка. Весы платформенные ЕВ4 [30 - 150 кг] | Поверка по 250 | Нет |  |  | 731.11
ПП003136 | Поверка. Весы платформенные ЕВ4 [от 600 до 5000 кг] | Поверка по 250 | Нет |  |  | 2741.66
ПП003137 | Поверка. Весы платформенные ЕВ4 [от 600 до 5000 кг] | Поверка по 250 | Нет |  |  | 2741.66
ПП003138 | Поверка. Весы платформенные ЕВ4 [от 600 до 5000 кг] | Поверка по 250 | Нет |  |  | 2741.66
ПП003580 | Поверка. Весы платформенные ЕВ4 [с НПВ от 150 до 600 кг] | Поверка по 250 | Нет |  |  | 963.73
ПП003581 | Поверка. Весы платформенные ЕВ4 [с НПВ от 150 до 600 кг] | Поверка по 250 | Нет |  |  | 963.73
ПП003236 | Поверка. Весы платформенные КВ [от 600 до 5000 кг] | Поверка по 250 | Нет |  |  | 2741.66
ПП003338 | Поверка. Весы платформенные ЛАХТА [30 - 150 кг] | Поверка по 250 | Нет |  |  | 731.11
ПП003125 | Поверка. Весы платформенные ЛАХТА [от 600 до 5000 кг] | Поверка по 250 | Нет |  |  | 2741.66
ПП003569 | Поверка. Весы платформенные ЛАХТА [с НПВ от 150 до 600 кг] | Поверка по 250 | Нет |  |  | 963.73
ПП003424 | Поверка. Весы платформенные М [30 - 150 кг] | Поверка по 250 | Нет |  |  | 731.11
ПП003187 | Поверка. Весы платформенные М [от 600 до 5000 кг] | Поверка по 250 | Нет |  |  | 2741.66
ПП003631 | Поверка. Весы платформенные М [с НПВ от 150 до 600 кг] | Поверка по 250 | Нет |  |  | 963.73
ПП003341 | Поверка. Весы платформенные напольные цифровые EB-60, EB-150, EB-300, EB-600, EB-1500 [30 - 150 кг] | Поверка по 250 | Нет |  |  | 731.11
ПП003128 | Поверка. Весы платформенные напольные цифровые EB-60, EB-150, EB-300, EB-600, EB-1500 [от 600 до 5000 кг] | Поверка по 250 | Нет |  |  | 2741.66
ПП003572 | Поверка. Весы платформенные напольные цифровые EB-60, EB-150, EB-300, EB-600, EB-1500 [с НПВ от 150 до 600 кг] | Поверка по 250 | Нет |  |  | 963.73
ПП003340 | Поверка. Весы платформенные напольные цифровые TB-60, TB-150, TB-300, TB-600, TB-1500 [30 - 150 кг] | Поверка по 250 | Нет |  |  | 731.11
ПП003127 | Поверка. Весы платформенные напольные цифровые TB-60, TB-150, TB-300, TB-600, TB-1500 [от 600 до 5000 кг] | Поверка по 250 | Нет |  |  | 2741.66
ПП003571 | Поверка. Весы платформенные напольные цифровые TB-60, TB-150, TB-300, TB-600, TB-1500 [с НПВ от 150 до 600 кг] | Поверка по 250 | Нет |  |  | 963.73
ПП003469 | Поверка. Весы платформенные низкопрофильные ВПН [30 - 150 кг] | Поверка по 250 | Нет |  |  | 731.11
ПП003229 | Поверка. Весы платформенные низкопрофильные ВПН [от 600 до 5000 кг] | Поверка по 250 | Нет |  |  | 2741.66
ПП003675 | Поверка. Весы платформенные низкопрофильные ВПН [с НПВ от 150 до 600 кг] | Поверка по 250 | Нет |  |  | 963.73
ПП003887 | Поверка. Весы платформенные низкопрофильные ПВН | Поверка по 250 | Нет |  |  | 614.8
ПП003379 | Поверка. Весы платформенные низкопрофильные ПВН [30 - 150 кг] | Поверка по 250 | Нет |  |  | 731.11
ПП003150 | Поверка. Весы платформенные низкопрофильные ПВН [от 600 до 5000 кг] | Поверка по 250 | Нет |  |  | 2741.66
ПП003591 | Поверка. Весы платформенные низкопрофильные ПВН [с НПВ от 150 до 600 кг] | Поверка по 250 | Нет |  |  | 963.73
ПП003886 | Поверка. Весы платформенные ПВН | Поверка по 250 | Нет |  |  | 614.8
ПП003378 | Поверка. Весы платформенные ПВН [30 - 150 кг] | Поверка по 250 | Нет |  |  | 731.11
ПП003149 | Поверка. Весы платформенные ПВН [от 600 до 5000 кг] | Поверка по 250 | Нет |  |  | 2741.66
ПП003590 | Поверка. Весы платформенные ПВН [с НПВ от 150 до 600 кг] | Поверка по 250 | Нет |  |  | 963.73
ПП003949 | Поверка. Весы платформенные передвижные ВСП | Поверка по 250 | Нет |  |  | 614.8
ПП004133 | Поверка. Весы платформенные передвижные ВСП [30 - 150 кг] | Поверка по 250 | Нет |  |  | 487.41
ПП003438 | Поверка. Весы платформенные передвижные ВСП [30 - 150 кг] | Поверка по 250 | Нет |  |  | 731.11
ПП003439 | Поверка. Весы платформенные передвижные ВСП [30 - 150 кг] | Поверка по 250 | Нет |  |  | 731.11
ПП003195 | Поверка. Весы платформенные передвижные ВСП [от 600 до 5000 кг] | Поверка по 250 | Нет |  |  | 2741.66
ПП003196 | Поверка. Весы платформенные передвижные ВСП [от 600 до 5000 кг] | Поверка по 250 | Нет |  |  | 2741.66
ПП003644 | Поверка. Весы платформенные передвижные ВСП [с НПВ от 150 до 600 кг] | Поверка по 250 | Нет |  |  | 963.73
ПП003645 | Поверка. Весы платформенные передвижные ВСП [с НПВ от 150 до 600 кг] | Поверка по 250 | Нет |  |  | 963.73
ПП003950 | Поверка. Весы платформенные передвижные ВСП4 | Поверка по 250 | Нет |  |  | 614.8
ПП004134 | Поверка. Весы платформенные передвижные ВСП4 [30 - 150 кг] | Поверка по 250 | Нет |  |  | 487.41
ПП003440 | Поверка. Весы платформенные передвижные ВСП4 [30 - 150 кг] | Поверка по 250 | Нет |  |  | 731.11
ПП003441 | Поверка. Весы платформенные передвижные ВСП4 [30 - 150 кг] | Поверка по 250 | Нет |  |  | 731.11
ПП003197 | Поверка. Весы платформенные передвижные ВСП4 [от 600 до 5000 кг] | Поверка по 250 | Нет |  |  | 2741.66
ПП003198 | Поверка. Весы платформенные передвижные ВСП4 [от 600 до 5000 кг] | Поверка по 250 | Нет |  |  | 2741.66
ПП003646 | Поверка. Весы платформенные передвижные ВСП4 [с НПВ от 150 до 600 кг] | Поверка по 250 | Нет |  |  | 963.73
ПП003647 | Поверка. Весы платформенные передвижные ВСП4 [с НПВ от 150 до 600 кг] | Поверка по 250 | Нет |  |  | 963.73
ПП003118 | Поверка. Весы платформенные переносные электронные Фермер [от 600 до 5000 кг] | Поверка по 250 | Нет |  |  | 2741.66
ПП003190 | Поверка. Весы платформенные ПН [от 600 до 5000 кг] | Поверка по 250 | Нет |  |  | 2741.66
ПП003636 | Поверка. Весы платформенные ПН [с НПВ от 150 до 600 кг] | Поверка по 250 | Нет |  |  | 963.73
ПП003732 | Поверка. Весы платформенные ПСВ Скала [с НПВ от 150 до 600 кг] | Поверка по 250 | Нет |  |  | 963.73
ПП003763 | Поверка. Весы платформенные РП 600Ц24б [с НПВ от 150 до 600 кг] | Поверка по 250 | Нет |  |  | 963.73
22ПВ0097 | Поверка. Весы платформенные с max до 10000 кг включительно | Поверка | Да |  |  | 12090
ПП003514 | Поверка. Весы платформенные с механизмом подъема платформы встроенные ВПМВ [30 - 150 кг] | Поверка по 250 | Нет |  |  | 731.11
ПП003726 | Поверка. Весы платформенные с механизмом подъема платформы встроенные ВПМВ [с НПВ от 150 до 600 кг] | Поверка по 250 | Нет |  |  | 963.73
ПП003100 | Поверка. Весы платформенные с ПНВ-3000кг [от 600 до 5000 кг] | Поверка по 250 | Нет |  |  | 2741.66
ПП003280 | Поверка. Весы платформенные СПВТ "Спектр" [от 600 до 5000 кг] | Поверка по 250 | Нет |  |  | 2741.66
ПП003730 | Поверка. Весы платформенные СПВТ "Спектр" [с НПВ от 150 до 600 кг] | Поверка по 250 | Нет |  |  | 963.73
ПП003434 | Поверка. Весы платформенные специального применения Волхов [30 - 150 кг] | Поверка по 250 | Нет |  |  | 731.11
ПП003193 | Поверка. Весы платформенные специального применения Волхов [от 600 до 5000 кг] | Поверка по 250 | Нет |  |  | 2741.66
ПП003640 | Поверка. Весы платформенные специального применения Волхов [с НПВ от 150 до 600 кг] | Поверка по 250 | Нет |  |  | 963.73
ПП003455 | Поверка. Весы платформенные СТАВ [30 - 150 кг] | Поверка по 250 | Нет |  |  | 731.11
ПП003456 | Поверка. Весы платформенные СТАВ [30 - 150 кг] | Поверка по 250 | Нет |  |  | 731.11
ПП003216 | Поверка. Весы платформенные СТАВ [от 600 до 5000 кг] | Поверка по 250 | Нет |  |  | 2741.66
ПП003217 | Поверка. Весы платформенные СТАВ [от 600 до 5000 кг] | Поверка по 250 | Нет |  |  | 2741.66
ПП003663 | Поверка. Весы платформенные СТАВ [с НПВ от 150 до 600 кг] | Поверка по 250 | Нет |  |  | 963.73
ПП003664 | Поверка. Весы платформенные СТАВ [с НПВ от 150 до 600 кг] | Поверка по 250 | Нет |  |  | 963.73
ПП003237 | Поверка. Весы платформенные СТАН [от 600 до 5000 кг] | Поверка по 250 | Нет |  |  | 2741.66
ПП003238 | Поверка. Весы платформенные СТАН [от 600 до 5000 кг] | Поверка по 250 | Нет |  |  | 2741.66
ПП003239 | Поверка. Весы платформенные СТАН [от 600 до 5000 кг] | Поверка по 250 | Нет |  |  | 2741.66
ПП003682 | Поверка. Весы платформенные СТАН [с НПВ от 150 до 600 кг] | Поверка по 250 | Нет |  |  | 963.73
ПП000635 | Поверка. Весы платформенные стационарные автомобильные ВПСА-20 [с НПВ 25 т] | Поверка по 250 | Нет |  |  | 2603.19
ПП003888 | Поверка. Весы платформенные ТВН | Поверка по 250 | Нет |  |  | 614.8
ПП003380 | Поверка. Весы платформенные ТВН [30 - 150 кг] | Поверка по 250 | Нет |  |  | 731.11
ПП003153 | Поверка. Весы платформенные ТВН [от 600 до 5000 кг] | Поверка по 250 | Нет |  |  | 2741.66
ПП003593 | Поверка. Весы платформенные ТВН [с НПВ от 150 до 600 кг] | Поверка по 250 | Нет |  |  | 963.73
ПП003402 | Поверка. Весы платформенные тензометрические 2288 [30 - 150 кг] | Поверка по 250 | Нет |  |  | 731.11
ПП003168 | Поверка. Весы платформенные тензометрические 2288 [от 600 до 5000 кг] | Поверка по 250 | Нет |  |  | 2741.66
ПП003611 | Поверка. Весы платформенные тензометрические 2288 [с НПВ от 150 до 600 кг] | Поверка по 250 | Нет |  |  | 963.73
ПП003610 | Поверка. Весы платформенные тензометрические 6303 [с НПВ от 150 до 600 кг] | Поверка по 250 | Нет |  |  | 963.73
ПП003145 | Поверка. Весы платформенные тензометрические ВПТ [от 600 до 5000 кг] | Поверка по 250 | Нет |  |  | 2741.66
ПП003304 | Поверка. Весы платформенные тензометрические ВПТ 7201М [30 - 150 кг] | Поверка по 250 | Нет |  |  | 731.11
ПП003101 | Поверка. Весы платформенные тензометрические ВПТ 7201М [от 600 до 5000 кг] | Поверка по 250 | Нет |  |  | 2741.66
ПП003164 | Поверка. Весы платформенные тензометрические ВПТ-2 [от 600 до 5000 кг] | Поверка по 250 | Нет |  |  | 2741.66
ПП003392 | Поверка. Весы платформенные тензометрические ВПТА [30 - 150 кг] | Поверка по 250 | Нет |  |  | 731.11
ПП003162 | Поверка. Весы платформенные тензометрические ВПТА [от 600 до 5000 кг] | Поверка по 250 | Нет |  |  | 2741.66
ПП003603 | Поверка. Весы платформенные тензометрические ВПТА [с НПВ от 150 до 600 кг] | Поверка по 250 | Нет |  |  | 963.73
ПП003384 | Поверка. Весы платформенные тензометрические ВПТМ [30 - 150 кг] | Поверка по 250 | Нет |  |  | 731.11
ПП003403 | Поверка. Весы платформенные тензометрические ВПТС [30 - 150 кг] | Поверка по 250 | Нет |  |  | 731.11
ПП003169 | Поверка. Весы платформенные тензометрические ВПТС [от 600 до 5000 кг] | Поверка по 250 | Нет |  |  | 2741.66
ПП003170 | Поверка. Весы платформенные тензометрические ВПТС [от 600 до 5000 кг] | Поверка по 250 | Нет |  |  | 2741.66
ПП003171 | Поверка. Весы платформенные тензометрические ВПТС [от 600 до 5000 кг] | Поверка по 250 | Нет |  |  | 2741.66
ПП003612 | Поверка. Весы платформенные тензометрические ВПТС [с НПВ от 150 до 600 кг] | Поверка по 250 | Нет |  |  | 963.73
ПП003258 | Поверка. Весы платформенные тензометрические Декарт [от 600 до 5000 кг] | Поверка по 250 | Нет |  |  | 2741.66
ПП003698 | Поверка. Весы платформенные тензометрические Декарт [с НПВ от 150 до 600 кг] | Поверка по 250 | Нет |  |  | 963.73
ПП003232 | Поверка. Весы платформенные тензометрические для статического взвешивания ЛПЛГ [от 600 до 5000 кг] | Поверка по 250 | Нет |  |  | 2741.66
ПП003404 | Поверка. Весы платформенные тензометрические на базе переместителя металла ВПТМ [30 - 150 кг] | Поверка по 250 | Нет |  |  | 731.11
ПП003172 | Поверка. Весы платформенные тензометрические на базе переместителя металла ВПТМ [от 600 до 5000 кг] | Поверка по 250 | Нет |  |  | 2741.66
ПП003613 | Поверка. Весы платформенные тензометрические на базе переместителя металла ВПТМ [с НПВ от 150 до 600 кг] | Поверка по 250 | Нет |  |  | 963.73
ПП003454 | Поверка. Весы платформенные тензометрические СТАВ [30 - 150 кг] | Поверка по 250 | Нет |  |  | 731.11
ПП003215 | Поверка. Весы платформенные тензометрические СТАВ [от 600 до 5000 кг] | Поверка по 250 | Нет |  |  | 2741.66
ПП003662 | Поверка. Весы платформенные тензометрические СТАВ [с НПВ от 150 до 600 кг] | Поверка по 250 | Нет |  |  | 963.73
ПП003353 | Поверка. Весы платформенные тензометрические ТП-60, ТП-200, ТП-400, ТП-2000 [30 - 150 кг] | Поверка по 250 | Нет |  |  | 731.11
ПП003131 | Поверка. Весы платформенные тензометрические ТП-60, ТП-200, ТП-400, ТП-2000 [от 600 до 5000 кг] | Поверка по 250 | Нет |  |  | 2741.66
ПП003183 | Поверка. Весы платформенные тензометрические ТС-П "ИнфаТрэк" [от 600 до 5000 кг] | Поверка по 250 | Нет |  |  | 2741.66
ПП003214 | Поверка. Весы платформенные товарные L 120 R [от 600 до 5000 кг] | Поверка по 250 | Нет |  |  | 2741.66
ПП003437 | Поверка. Весы платформенные товарные АВП-Т [30 - 150 кг] | Поверка по 250 | Нет |  |  | 731.11
ПП003194 | Поверка. Весы платформенные товарные АВП-Т [от 600 до 5000 кг] | Поверка по 250 | Нет |  |  | 2741.66
ПП003643 | Поверка. Весы платформенные товарные АВП-Т [с НПВ от 150 до 600 кг] | Поверка по 250 | Нет |  |  | 963.73
ПП003260 | Поверка. Весы платформенные товарные ВП [от 600 до 5000 кг] | Поверка по 250 | Нет |  |  | 2741.66
ПП003905 | Поверка. Весы платформенные товарные электронные ВПТЭ | Поверка по 250 | Нет |  |  | 614.8
ПП004124 | Поверка. Весы платформенные товарные электронные ВПТЭ [30 - 150 кг] | Поверка по 250 | Нет |  |  | 487.41
ПП003396 | Поверка. Весы платформенные товарные электронные ВПТЭ [30 - 150 кг] | Поверка по 250 | Нет |  |  | 731.11
ПП003163 | Поверка. Весы платформенные товарные электронные ВПТЭ [от 600 до 5000 кг] | Поверка по 250 | Нет |  |  | 2741.66
ПП003525 | Поверка. Весы платформенные УВТ1 [30 - 150 кг] | Поверка по 250 | Нет |  |  | 731.11
ПП003293 | Поверка. Весы платформенные УВТ1 [от 600 до 5000 кг] | Поверка по 250 | Нет |  |  | 2741.66
ПП003739 | Поверка. Весы платформенные УВТ1 [с НПВ от 150 до 600 кг] | Поверка по 250 | Нет |  |  | 963.73
ПП003292 | Поверка. Весы платформенные УВТ4 [от 600 до 5000 кг] | Поверка по 250 | Нет |  |  | 2741.66
ПП003737 | Поверка. Весы платформенные УВТ4 [с НПВ от 150 до 600 кг] | Поверка по 250 | Нет |  |  | 963.73
ПП003259 | Поверка. Весы платформенные ФАВОРИТ [от 600 до 5000 кг] | Поверка по 250 | Нет |  |  | 2741.66
ПП003700 | Поверка. Весы платформенные ФАВОРИТ [с НПВ от 150 до 600 кг] | Поверка по 250 | Нет |  |  | 963.73
ПП003068 | Поверка. Весы платформенные шкальные ВПШ | Поверка по 250 | Нет |  |  | 144.01
ПП003139 | Поверка. Весы платформенные шкальные ВПШ [от 600 до 5000 кг] | Поверка по 250 | Нет |  |  | 2741.66
ПП003488 | Поверка. Весы платформенные электромеханические ВПТ [30 - 150 кг] | Поверка по 250 | Нет |  |  | 731.11
ПП004152 | Поверка. Весы платформенные электромеханические ВПТ [30 - 150 кг] | Поверка по 250 | Нет |  |  | 487.41
ПП003257 | Поверка. Весы платформенные электромеханические ВПТ [от 600 до 5000 кг] | Поверка по 250 | Нет |  |  | 2741.66
ПП003697 | Поверка. Весы платформенные электромеханические ВПТ [с НПВ от 150 до 600 кг] | Поверка по 250 | Нет |  |  | 963.73
ПП001691 | Поверка. Весы платформенные электромеханические ВСК [с НПВ до 60 кг Высокий КТ] | Поверка по 250 | Нет |  |  | 1440.06
ПП002172 | Поверка. Весы платформенные электромеханические ВСК [с НПВ до 60 кг Средний КТ] | Поверка по 250 | Нет |  |  | 1384.68
ПП003602 | Поверка. Весы платформенные электромеханические РафДек-НР [с НПВ от 150 до 600 кг] | Поверка по 250 | Нет |  |  | 963.73
ПП003358 | Поверка. Весы платформенные электронно-механические ЕМВ [30 - 150 кг] | Поверка по 250 | Нет |  |  | 731.11
ПП003132 | Поверка. Весы платформенные электронно-механические ЕМВ [от 600 до 5000 кг] | Поверка по 250 | Нет |  |  | 2741.66
ПП003576 | Поверка. Весы платформенные электронно-механические ЕМВ [с НПВ от 150 до 600 кг] | Поверка по 250 | Нет |  |  | 963.73
ПП003359 | Поверка. Весы платформенные электронно-механические товарные серии ЕМВ [30 - 150 кг] | Поверка по 250 | Нет |  |  | 731.11
ПП003133 | Поверка. Весы платформенные электронно-механические товарные серии ЕМВ [от 600 до 5000 кг] | Поверка по 250 | Нет |  |  | 2741.66
ПП003577 | Поверка. Весы платформенные электронно-механические товарные серии ЕМВ [с НПВ от 150 до 600 кг] | Поверка по 250 | Нет |  |  | 963.73
ПП003955 | Поверка. Весы платформенные электронные DE | Поверка по 250 | Нет |  |  | 614.8
ПП004040 | Поверка. Весы платформенные электронные DE | Поверка по 250 | Нет |  |  | 614.8
ПП003513 | Поверка. Весы платформенные электронные DE [30 - 150 кг] | Поверка по 250 | Нет |  |  | 731.11
ПП003446 | Поверка. Весы платформенные электронные DE [30 - 150 кг] | Поверка по 250 | Нет |  |  | 731.11
ПП003652 | Поверка. Весы платформенные электронные DE [с НПВ от 150 до 600 кг] | Поверка по 250 | Нет |  |  | 963.73
ПП003725 | Поверка. Весы платформенные электронные DE [с НПВ от 150 до 600 кг] | Поверка по 250 | Нет |  |  | 963.73
ПП003503 | Поверка. Весы платформенные электронные ELC-PS [30 - 150 кг] | Поверка по 250 | Нет |  |  | 731.11
ПП003271 | Поверка. Весы платформенные электронные ELC-PS [от 600 до 5000 кг] | Поверка по 250 | Нет |  |  | 2741.66
ПП003716 | Поверка. Весы платформенные электронные ELC-PS [с НПВ от 150 до 600 кг] | Поверка по 250 | Нет |  |  | 963.73
ПП003633 | Поверка. Весы платформенные электронные EM-55 [с НПВ от 150 до 600 кг] | Поверка по 250 | Нет |  |  | 963.73
ПП003894 | Поверка. Весы платформенные электронные HL206 | Поверка по 250 | Нет |  |  | 614.8
ПП003389 | Поверка. Весы платформенные электронные HL206 [30 - 150 кг] | Поверка по 250 | Нет |  |  | 731.11
ПП003420 | Поверка. Весы платформенные электронные SC [30 - 150 кг] | Поверка по 250 | Нет |  |  | 731.11
ПП003970 | Поверка. Весы платформенные электронные SP | Поверка по 250 | Нет |  |  | 614.8
ПП003428 | Поверка. Весы платформенные электронные SP [30 - 150 кг] | Поверка по 250 | Нет |  |  | 731.11
ПП003457 | Поверка. Весы платформенные электронные SP [30 - 150 кг] | Поверка по 250 | Нет |  |  | 731.11
ПП003665 | Поверка. Весы платформенные электронные SP [с НПВ от 150 до 600 кг] | Поверка по 250 | Нет |  |  | 963.73
ПП003377 | Поверка. Весы платформенные электронные ВБ [30 - 150 кг] | Поверка по 250 | Нет |  |  | 731.11
ПП003146 | Поверка. Весы платформенные электронные ВБ [от 600 до 5000 кг] | Поверка по 250 | Нет |  |  | 2741.66
ПП003147 | Поверка. Весы платформенные электронные ВБ [от 600 до 5000 кг] | Поверка по 250 | Нет |  |  | 2741.66
ПП003148 | Поверка. Весы платформенные электронные ВБ [от 600 до 5000 кг] | Поверка по 250 | Нет |  |  | 2741.66
ПП003588 | Поверка. Весы платформенные электронные ВБ [с НПВ от 150 до 600 кг] | Поверка по 250 | Нет |  |  | 963.73
ПП003589 | Поверка. Весы платформенные электронные ВБ [с НПВ от 150 до 600 кг] | Поверка по 250 | Нет |  |  | 963.73
ПП003415 | Поверка. Весы платформенные электронные ВП [30 - 150 кг] | Поверка по 250 | Нет |  |  | 731.11
ПП003416 | Поверка. Весы платформенные электронные ВП [30 - 150 кг] | Поверка по 250 | Нет |  |  | 731.11
ПП003481 | Поверка. Весы платформенные электронные ВП [30 - 150 кг] | Поверка по 250 | Нет |  |  | 731.11
ПП004148 | Поверка. Весы платформенные электронные ВП [30 - 150 кг] | Поверка по 250 | Нет |  |  | 487.41
ПП003181 | Поверка. Весы платформенные электронные ВП [от 600 до 5000 кг] | Поверка по 250 | Нет |  |  | 2741.66
ПП003247 | Поверка. Весы платформенные электронные ВП [от 600 до 5000 кг] | Поверка по 250 | Нет |  |  | 2741.66
ПП003248 | Поверка. Весы платформенные электронные ВП [от 600 до 5000 кг] | Поверка по 250 | Нет |  |  | 2741.66
ПП003687 | Поверка. Весы платформенные электронные ВП [с НПВ от 150 до 600 кг] | Поверка по 250 | Нет |  |  | 963.73
ПП003688 | Поверка. Весы платформенные электронные ВП [с НПВ от 150 до 600 кг] | Поверка по 250 | Нет |  |  | 963.73
ПП003625 | Поверка. Весы платформенные электронные ВП [с НПВ от 150 до 600 кг] | Поверка по 250 | Нет |  |  | 963.73
ПП003926 | Поверка. Весы платформенные электронные ВПА | Поверка по 250 | Нет |  |  | 614.8
ПП003927 | Поверка. Весы платформенные электронные ВПА | Поверка по 250 | Нет |  |  | 614.8
ПП003928 | Поверка. Весы платформенные электронные ВПА | Поверка по 250 | Нет |  |  | 614.8
ПП003412 | Поверка. Весы платформенные электронные ВПА [30 - 150 кг] | Поверка по 250 | Нет |  |  | 731.11
ПП003413 | Поверка. Весы платформенные электронные ВПА [30 - 150 кг] | Поверка по 250 | Нет |  |  | 731.11
ПП003414 | Поверка. Весы платформенные электронные ВПА [30 - 150 кг] | Поверка по 250 | Нет |  |  | 731.11
ПП003178 | Поверка. Весы платформенные электронные ВПА [от 600 до 5000 кг] | Поверка по 250 | Нет |  |  | 2741.66
ПП003179 | Поверка. Весы платформенные электронные ВПА [от 600 до 5000 кг] | Поверка по 250 | Нет |  |  | 2741.66
ПП003621 | Поверка. Весы платформенные электронные ВПА [с НПВ от 150 до 600 кг] | Поверка по 250 | Нет |  |  | 963.73
ПП003622 | Поверка. Весы платформенные электронные ВПА [с НПВ от 150 до 600 кг] | Поверка по 250 | Нет |  |  | 963.73
ПП003623 | Поверка. Весы платформенные электронные ВПА [с НПВ от 150 до 600 кг] | Поверка по 250 | Нет |  |  | 963.73
ПП003383 | Поверка. Весы платформенные электронные ВСК [30 - 150 кг] | Поверка по 250 | Нет |  |  | 731.11
ПП003154 | Поверка. Весы платформенные электронные ВСК [от 600 до 5000 кг] | Поверка по 250 | Нет |  |  | 2741.66
ПП001692 | Поверка. Весы платформенные электронные ВСК [с НПВ до 60 кг Высокий КТ] | Поверка по 250 | Нет |  |  | 1440.06
ПП002173 | Поверка. Весы платформенные электронные ВСК [с НПВ до 60 кг Средний КТ] | Поверка по 250 | Нет |  |  | 1384.68
ПП003595 | Поверка. Весы платформенные электронные ВСК [с НПВ от 150 до 600 кг] | Поверка по 250 | Нет |  |  | 963.73
ПП003279 | Поверка. Весы платформенные электронные ВЭП [от 600 до 5000 кг] | Поверка по 250 | Нет |  |  | 2741.66
ПП003301 | Поверка. Весы платформенные электронные ВЭП [от 600 до 5000 кг] | Поверка по 250 | Нет |  |  | 2741.66
ПП003727 | Поверка. Весы платформенные электронные ВЭП [с НПВ от 150 до 600 кг] | Поверка по 250 | Нет |  |  | 963.73
ПП003699 | Поверка. Весы платформенные электронные для статического взвешивания ВПЭ [с НПВ от 150 до 600 кг] | Поверка по 250 | Нет |  |  | 963.73
ПП003281 | Поверка. Весы платформенные электронные ДОН-СВ [от 600 до 5000 кг] | Поверка по 250 | Нет |  |  | 2741.66
ПП003731 | Поверка. Весы платформенные электронные ДОН-СВ [с НПВ от 150 до 600 кг] | Поверка по 250 | Нет |  |  | 963.73
ПП002013 | Поверка. Весы платформенные электронные ДОН-СВП [с НПВ до 60 кг Высокий КТ] | Поверка по 250 | Нет |  |  | 1440.06
ПП002481 | Поверка. Весы платформенные электронные ДОН-СВП [с НПВ до 60 кг Средний КТ] | Поверка по 250 | Нет |  |  | 1384.68
ПП003761 | Поверка. Весы платформенные электронные ДОН-СВП [с НПВ от 150 до 600 кг] | Поверка по 250 | Нет |  |  | 963.73
ПП003225 | Поверка. Весы платформенные электронные ЕМ-55 [от 600 до 5000 кг] | Поверка по 250 | Нет |  |  | 2741.66
ПП003670 | Поверка. Весы платформенные электронные ЕМ-55 [с НПВ от 150 до 600 кг] | Поверка по 250 | Нет |  |  | 963.73
ПП003809 | Поверка. Весы платформенные электронные Ладога | Поверка по 250 | Нет |  |  | 614.8
ПП003810 | Поверка. Весы платформенные электронные Ладога | Поверка по 250 | Нет |  |  | 614.8
ПП003327 | Поверка. Весы платформенные электронные Ладога [30 - 150 кг] | Поверка по 250 | Да |  |  | 731.11
ПП003328 | Поверка. Весы платформенные электронные Ладога [30 - 150 кг] | Поверка по 250 | Да |  |  | 731.11
ПП003117 | Поверка. Весы платформенные электронные Ладога [от 600 до 5000 кг] | Поверка по 250 | Нет |  |  | 2741.66
ПП002534 | Поверка. Весы платформенные электронные Ладога [с НПВ до 30 кг Средний КТ (без определения стоимости товара)] | Поверка по 250 | Нет |  |  | 454.17
ПП003557 | Поверка. Весы платформенные электронные Ладога [с НПВ от 150 до 600 кг] | Поверка по 250 | Нет |  |  | 963.73
ПП003558 | Поверка. Весы платформенные электронные Ладога [с НПВ от 150 до 600 кг] | Поверка по 250 | Нет |  |  | 963.73
ПП003818 | Поверка. Весы платформенные электронные ЛАХТА | Поверка по 250 | Нет |  |  | 614.8
ПП003339 | Поверка. Весы платформенные электронные ЛАХТА [30 - 150 кг] | Поверка по 250 | Нет |  |  | 731.11
ПП003126 | Поверка. Весы платформенные электронные ЛАХТА [от 600 до 5000 кг] | Поверка по 250 | Нет |  |  | 2741.66
ПП003570 | Поверка. Весы платформенные электронные ЛАХТА [с НПВ от 150 до 600 кг] | Поверка по 250 | Нет |  |  | 963.73
ПП003512 | Поверка. Весы платформенные электронные МВСК [30 - 150 кг] | Поверка по 250 | Нет |  |  | 731.11
ПП004166 | Поверка. Весы платформенные электронные МВСК [30 - 150 кг] | Поверка по 250 | Нет |  |  | 487.41
ПП003278 | Поверка. Весы платформенные электронные МВСК [от 600 до 5000 кг] | Поверка по 250 | Нет |  |  | 2741.66
ПП002731 | Поверка. Весы платформенные электронные МВСК [с НПВ до 30 кг Средний КТ (без определения стоимости товара)] | Поверка по 250 | Нет |  |  | 454.17
ПП003724 | Поверка. Весы платформенные электронные МВСК [с НПВ от 150 до 600 кг] | Поверка по 250 | Нет |  |  | 963.73
ПП003516 | Поверка. Весы платформенные электронные МВСК А (В) [30 - 150 кг] | Поверка по 250 | Да |  |  | 731.11
ПП003729 | Поверка. Весы платформенные электронные МВСК А (В) [с НПВ от 150 до 600 кг] | Поверка по 250 | Нет |  |  | 963.73
ПП003535 | Поверка. Весы платформенные электронные Меркурий 330 [30 - 150 кг] | Поверка по 250 | Нет |  |  | 731.11
ПП003754 | Поверка. Весы платформенные электронные Меркурий 330 [с НПВ от 150 до 600 кг] | Поверка по 250 | Нет |  |  | 963.73
ПП003431 | Поверка. Весы платформенные электронные ПВ [30 - 150 кг] | Поверка по 250 | Нет |  |  | 731.11
ПП003191 | Поверка. Весы платформенные электронные ПВ [от 600 до 5000 кг] | Поверка по 250 | Нет |  |  | 2741.66
ПП002627 | Поверка. Весы платформенные электронные ПВ [с НПВ до 30 кг Средний КТ (без определения стоимости товара)] | Поверка по 250 | Нет |  |  | 454.17
ПП003638 | Поверка. Весы платформенные электронные ПВ [с НПВ от 150 до 600 кг] | Поверка по 250 | Нет |  |  | 963.73
ПП003723 | Поверка. Весы платформенные электронные ПВП [с НПВ от 150 до 600 кг] | Поверка по 250 | Нет |  |  | 963.73
ПП003574 | Поверка. Весы платформенные электронные ПВЭ [с НПВ от 150 до 600 кг] | Поверка по 250 | Нет |  |  | 963.73
ПП003504 | Поверка. Весы платформенные электронные Элефант [30 - 150 кг] | Поверка по 250 | Нет |  |  | 731.11
ПП003272 | Поверка. Весы платформенные электронные Элефант [от 600 до 5000 кг] | Поверка по 250 | Нет |  |  | 2741.66
ПП003717 | Поверка. Весы платформенные электронные Элефант [с НПВ от 150 до 600 кг] | Поверка по 250 | Нет |  |  | 963.73
ПП003296 | Поверка. Весы платформенные Эльтон [от 600 до 5000 кг] | Поверка по 250 | Нет |  |  | 2741.66
ПП003743 | Поверка. Весы платформенные Эльтон [с НПВ от 150 до 600 кг] | Поверка по 250 | Нет |  |  | 963.73
ПП004086 | Поверка. Весы подвесные ВР-1038 [до 50 кг] | Поверка по 250 | Нет |  |  | 614.8
ПП003637 | Поверка. Весы подвесные крановые МК [с НПВ от 150 до 600 кг] | Поверка по 250 | Нет |  |  | 963.73
ПП004093 | Поверка. Весы подвесные ПДВ-15, 30 Ива [до 50 кг] | Поверка по 250 | Нет |  |  | 614.8
ПП004097 | Поверка. Весы почтовые РН-3Ц13П | Поверка по 250 | Нет |  |  | 432.02
ПП004095 | Поверка. Весы почтовые электронные ВП | Поверка по 250 | Нет |  |  | 432.02
ПП003993 | Поверка. Весы почтовые электронные ВП | Поверка по 250 | Нет |  |  | 614.8
ПП003085 | Поверка. Весы почтовые электронные ВП | Поверка по 250 | Нет |  |  | 144.01
ПП002675 | Поверка. Весы почтовые электронные ВП [с НПВ до 30 кг Средний КТ (без определения стоимости товара)] | Поверка по 250 | Нет |  |  | 454.17
ПП004089 | Поверка. Весы почтовые электронные ВПм [до 50 кг] | Поверка по 250 | Нет |  |  | 614.8
ПП001599 | Поверка. Весы прецизионные HW, HWI, GE [с НПВ до 60 кг Высокий КТ] | Поверка по 250 | Нет |  |  | 1440.06
ПП002084 | Поверка. Весы прецизионные HW, HWI, GE [с НПВ до 60 кг Средний КТ] | Поверка по 250 | Нет |  |  | 1384.68
ПП003906 | Поверка. Весы прецизионные электронные EL | Поверка по 250 | Нет |  |  | 614.8
ПП003397 | Поверка. Весы прецизионные электронные EL [30 - 150 кг] | Поверка по 250 | Нет |  |  | 731.11
ПП001715 | Поверка. Весы прецизионные электронные EL [с НПВ до 60 кг Высокий КТ] | Поверка по 250 | Нет |  |  | 1440.06
ПП002196 | Поверка. Весы прецизионные электронные EL [с НПВ до 60 кг Средний КТ] | Поверка по 250 | Нет |  |  | 1384.68
ПП002831 | Поверка. Весы прецизионные электронные HR [с НПВ до 1000 г Специальный КТ] | Поверка по 250 | Нет |  |  | 1966.24
ПП003509 | Поверка. Весы промышленные 4D [30 - 150 кг] | Поверка по 250 | Нет |  |  | 731.11
ПП003274 | Поверка. Весы промышленные 4D [от 600 до 5000 кг] | Поверка по 250 | Нет |  |  | 2741.66
ПП003721 | Поверка. Весы промышленные 4D [с НПВ от 150 до 600 кг] | Поверка по 250 | Нет |  |  | 963.73
ПП001950 | Поверка. Весы РСВ [с НПВ до 60 кг Высокий КТ] | Поверка по 250 | Нет |  |  | 1440.06
ПП002422 | Поверка. Весы РСВ [с НПВ до 60 кг Средний КТ] | Поверка по 250 | Нет |  |  | 1384.68
ПП001653 | Поверка. Весы РТ [с НПВ до 60 кг Высокий КТ] | Поверка по 250 | Нет |  |  | 1440.06
ПП002137 | Поверка. Весы РТ [с НПВ до 60 кг Средний КТ] | Поверка по 250 | Нет |  |  | 1384.68
ПП003084 | Поверка. Весы рычажно-пружинные настольные циферблатные ВБ | Поверка по 250 | Нет |  |  | 144.01
ПП003074 | Поверка. Весы рычажные коромысловые РН-Ш13 | Поверка по 250 | Нет |  |  | 144.01
ПП003067 | Поверка. Весы рычажные настольные ВНР-10 | Поверка по 250 | Нет |  |  | 144.01
ПП003058 | Поверка. Весы рычажные настольные циферблатные ВР8401 | Поверка по 250 | Нет |  |  | 144.01
ПП003080 | Поверка. Весы рычажные настольные циферблатные ВРНЦ | Поверка по 250 | Нет |  |  | 144.01
ПП003081 | Поверка. Весы рычажные настольные циферблатные ВРНЦ | Поверка по 250 | Нет |  |  | 144.01
ПП003078 | Поверка. Весы рычажные настольные циферблатные РН-10Ц13У | Поверка по 250 | Нет |  |  | 144.01
ПП003061 | Поверка. Весы рычажные настольные циферблатные РН-10Ц13У | Поверка по 250 | Нет |  |  | 144.01
ПП003062 | Поверка. Весы рычажные настольные циферблатные РН-10Ц13У | Поверка по 250 | Нет |  |  | 144.01
22ПВ0098 | Поверка. Весы рычажные-плотномеры | Поверка | Нет |  |  | 4606
ПП003069 | Поверка. Весы с многооборотной стрелкой ВМС | Поверка по 250 | Нет |  |  | 144.01
ПП003366 | Поверка. Весы с многооборотной стрелкой ВМС [30 - 150 кг] | Поверка по 250 | Нет |  |  | 731.11
ПП003766 | Поверка. Весы с указанием стоимости взвешиваемых продуктов ММ-1, ММ-2, ММ-3, ММ-4, ММ-5, ММ-6 | Поверка по 250 | Нет |  |  | 614.8
ПП003756 | Поверка. Весы стационарные электронные Datalogic Magellan 8300/8400 [с НПВ от 150 до 600 кг] | Поверка по 250 | Нет |  |  | 963.73
ПП001967 | Поверка. Весы стационарные электронные Альфа АВ [с НПВ до 60 кг Высокий КТ] | Поверка по 250 | Нет |  |  | 1440.06
ПП002437 | Поверка. Весы стационарные электронные Альфа АВ [с НПВ до 60 кг Средний КТ] | Поверка по 250 | Нет |  |  | 1384.68
ПП002621 | Поверка. Весы стационарные электронные ВС [с НПВ до 30 кг Средний КТ (без определения стоимости товара)] | Поверка по 250 | Нет |  |  | 454.17
ПП002758 | Поверка. Весы стационарные электронные ВС [с НПВ до 30 кг Средний КТ (без определения стоимости товара)] | Поверка по 250 | Нет |  |  | 454.17
ПП001966 | Поверка. Весы стационарные электронные ВС [с НПВ до 60 кг Высокий КТ] | Поверка по 250 | Нет |  |  | 1440.06
ПП001757 | Поверка. Весы стационарные электронные ВС [с НПВ до 60 кг Высокий КТ] | Поверка по 250 | Нет |  |  | 1440.06
ПП001758 | Поверка. Весы стационарные электронные ВС [с НПВ до 60 кг Высокий КТ] | Поверка по 250 | Нет |  |  | 1440.06
ПП002238 | Поверка. Весы стационарные электронные ВС [с НПВ до 60 кг Средний КТ] | Поверка по 250 | Нет |  |  | 1384.68
ПП002239 | Поверка. Весы стационарные электронные ВС [с НПВ до 60 кг Средний КТ] | Поверка по 250 | Нет |  |  | 1384.68
ПП002436 | Поверка. Весы стационарные электронные ВС [с НПВ до 60 кг Средний КТ] | Поверка по 250 | Нет |  |  | 1384.68
ПП003632 | Поверка. Весы стационарные электронные ВС [с НПВ от 150 до 600 кг] | Поверка по 250 | Нет |  |  | 963.73
ПП003227 | Поверка. Весы стационарные электронные ВСЭ [от 600 до 5000 кг] | Поверка по 250 | Нет |  |  | 2741.66
ПП003228 | Поверка. Весы стационарные электронные ВСЭ [от 600 до 5000 кг] | Поверка по 250 | Нет |  |  | 2741.66
ПП001647 | Поверка. Весы счетные AC [с НПВ до 60 кг Высокий КТ] | Поверка по 250 | Нет |  |  | 1440.06
ПП002131 | Поверка. Весы счетные AC [с НПВ до 60 кг Средний КТ] | Поверка по 250 | Нет |  |  | 1384.68
ПП003961 | Поверка. Весы счетные AC и TC | Поверка по 250 | Нет |  |  | 614.8
ПП000634 | Поверка. Весы тензометрические автомобильные ВТА [с НПВ 25 т] | Поверка по 250 | Нет |  |  | 2603.19
ПП000699 | Поверка. Весы тензометрические автомобильные ВТА [с НПВ 30 т] | Поверка по 250 | Нет |  |  | 3489.38
ПП000800 | Поверка. Весы тензометрические автомобильные ВТА [с НПВ 40 т] | Поверка по 250 | Нет |  |  | 4430.96
ПП000801 | Поверка. Весы тензометрические автомобильные ВТА [с НПВ 40 т] | Поверка по 250 | Нет |  |  | 4430.96
ПП000969 | Поверка. Весы тензометрические автомобильные ВТА [с НПВ 60 т] | Поверка по 250 | Нет |  |  | 4430.96
ПП001035 | Поверка. Весы тензометрические автомобильные ВТА [с НПВ 80 т] | Поверка по 250 | Нет |  |  | 7975.73
ПП001009 | Поверка. Весы тензометрические автомобильные ВТА-2С60 [с НПВ 60 т] | Поверка по 250 | Нет |  |  | 4430.96
ПП001058 | Поверка. Весы тензометрические автомобильные ВТА-80-17-2 [с НПВ 80 т] | Поверка по 250 | Нет |  |  | 7975.73
ПП000591 | Поверка. Весы тензометрические автомобильные ВЭА "Номинал" [с НПВ 10 т] | Поверка по 250 | Нет |  |  | 2104.71
ПП000672 | Поверка. Весы тензометрические автомобильные ВЭА "Номинал" [с НПВ 25 т] | Поверка по 250 | Нет |  |  | 2603.19
ПП000759 | Поверка. Весы тензометрические автомобильные ВЭА "Номинал" [с НПВ 30 т] | Поверка по 250 | Нет |  |  | 3489.38
ПП000909 | Поверка. Весы тензометрические автомобильные ВЭА "Номинал" [с НПВ 40 т] | Поверка по 250 | Нет |  |  | 4430.96
ПП000910 | Поверка. Весы тензометрические автомобильные ВЭА "Номинал" [с НПВ 40 т] | Поверка по 250 | Нет |  |  | 4430.96
ПП001010 | Поверка. Весы тензометрические автомобильные для статического взвешивания ВТА-2С60 [с НПВ 60 т] | Поверка по 250 | Нет |  |  | 4430.96
ПП001430 | Поверка. Весы тензометрические вагонные для взвешивания в движении железнодорожных составов ВТВ-Д [с НПВ 200 т] | Поверка по 250 | Нет |  |  | 8584.99
ПП001427 | Поверка. Весы тензометрические вагонные для взвешивания в движении железнодорожных составов ВТВ-Д [с НПВ 200 т] | Поверка по 250 | Нет |  |  | 8584.99
ПП002651 | Поверка. Весы тензометрические ВТ [с НПВ до 30 кг Средний КТ (без определения стоимости товара)] | Поверка по 250 | Нет |  |  | 454.17
ПП002652 | Поверка. Весы тензометрические ВТ [с НПВ до 30 кг Средний КТ (без определения стоимости товара)] | Поверка по 250 | Нет |  |  | 454.17
ПП001799 | Поверка. Весы тензометрические ВТ [с НПВ до 60 кг Высокий КТ] | Поверка по 250 | Нет |  |  | 1440.06
ПП002279 | Поверка. Весы тензометрические ВТ [с НПВ до 60 кг Средний КТ] | Поверка по 250 | Нет |  |  | 1384.68
ПП002676 | Поверка. Весы тензометрические ВТБ [с НПВ до 30 кг Средний КТ (без определения стоимости товара)] | Поверка по 250 | Нет |  |  | 454.17
ПП001861 | Поверка. Весы тензометрические ВТБ [с НПВ до 60 кг Высокий КТ] | Поверка по 250 | Нет |  |  | 1440.06
ПП002338 | Поверка. Весы тензометрические ВТБ [с НПВ до 60 кг Средний КТ] | Поверка по 250 | Нет |  |  | 1384.68
ПП003070 | Поверка. Весы тензометрические настольные торговые ВТНт-15, ВТНт-15/1 | Поверка по 250 | Нет |  |  | 144.01
ПП003868 | Поверка. Весы тензометрические настольные торговые ВТНт-15, ВТНт-15/1 | Поверка по 250 | Нет |  |  | 614.8
ПП002580 | Поверка. Весы тензометрические настольные торговые ВТНт-15, ВТНт-15/1 [с НПВ до 30 кг Средний КТ (без определения стоимости товара)] | Поверка по 250 | Нет |  |  | 454.17
ПП003935 | Поверка. Весы тензометрические настольные торговые электронные ВНТ-15 | Поверка по 250 | Нет |  |  | 614.8
ПП002615 | Поверка. Весы тензометрические настольные торговые электронные ВНТ-15 [с НПВ до 30 кг Средний КТ (без определения стоимости товара)] | Поверка по 250 | Нет |  |  | 454.17
ПП003973 | Поверка. Весы тензометрические платформенные ВСТП | Поверка по 250 | Нет |  |  | 614.8
ПП003459 | Поверка. Весы тензометрические платформенные ВСТП [30 - 150 кг] | Поверка по 250 | Нет |  |  | 731.11
ПП003294 | Поверка. Весы тензометрические платформенные ВСТП [от 600 до 5000 кг] | Поверка по 250 | Нет |  |  | 2741.66
ПП003219 | Поверка. Весы тензометрические платформенные ВСТП [от 600 до 5000 кг] | Поверка по 250 | Нет |  |  | 2741.66
ПП003667 | Поверка. Весы тензометрические платформенные ВСТП [с НПВ от 150 до 600 кг] | Поверка по 250 | Нет |  |  | 963.73
ПП003741 | Поверка. Весы тензометрические платформенные ВСТП [с НПВ от 150 до 600 кг] | Поверка по 250 | Нет |  |  | 963.73
ПП003143 | Поверка. Весы тензометрические платформенные ВТП [от 600 до 5000 кг] | Поверка по 250 | Нет |  |  | 2741.66
ПП003480 | Поверка. Весы тензометрические платформенные статического взвешивания ВСП-10/0,1 [30 - 150 кг] | Поверка по 250 | Нет |  |  | 731.11
ПП004114 | Поверка. Весы тензометрические платформенные ТП [30 - 150 кг] | Поверка по 250 | Нет |  |  | 487.41
ПП003130 | Поверка. Весы тензометрические платформенные ТП [от 600 до 5000 кг] | Поверка по 250 | Нет |  |  | 2741.66
ПП003575 | Поверка. Весы тензометрические платформенные ТП [с НПВ от 150 до 600 кг] | Поверка по 250 | Нет |  |  | 963.73
ПП003600 | Поверка. Весы тензометрические с грузоприемными устройствами с весоизмерительными приборами Н500, Н501, Н503 (устройства) и L226, E1205 и E1210 (прибо | Поверка по 250 | Нет |  |  | 963.73
ПП001971 | Поверка. Весы технические APP [с НПВ до 60 кг Высокий КТ] | Поверка по 250 | Нет |  |  | 1440.06
ПП002441 | Поверка. Весы технические APP [с НПВ до 60 кг Средний КТ] | Поверка по 250 | Нет |  |  | 1384.68
ПП003372 | Поверка. Весы товарные 1024, 1026 и 1028 [30 - 150 кг] | Поверка по 250 | Нет |  |  | 731.11
ПП002584 | Поверка. Весы товарные 1024, 1026 и 1028 [с НПВ до 30 кг Средний КТ (без определения стоимости товара)] | Поверка по 250 | Нет |  |  | 454.17
ПП003869 | Поверка. Весы товарные BSC, BSE и TLC | Поверка по 250 | Нет |  |  | 614.8
ПП003896 | Поверка. Весы товарные HV | Поверка по 250 | Нет |  |  | 614.8
ПП003391 | Поверка. Весы товарные HV [30 - 150 кг] | Поверка по 250 | Нет |  |  | 731.11
ПП003601 | Поверка. Весы товарные HV [с НПВ от 150 до 600 кг] | Поверка по 250 | Нет |  |  | 963.73
ПП003745 | Поверка. Весы товарные HV [с НПВ от 150 до 600 кг] | Поверка по 250 | Нет |  |  | 963.73
ПП003929 | Поверка. Весы товарные HV-WP | Поверка по 250 | Нет |  |  | 614.8
ПП003895 | Поверка. Весы товарные HW | Поверка по 250 | Нет |  |  | 614.8
ПП003390 | Поверка. Весы товарные HW [30 - 150 кг] | Поверка по 250 | Нет |  |  | 731.11
ПП003530 | Поверка. Весы товарные HW [30 - 150 кг] | Поверка по 250 | Нет |  |  | 731.11
ПП003746 | Поверка. Весы товарные HW [с НПВ от 150 до 600 кг] | Поверка по 250 | Нет |  |  | 963.73
ПП003626 | Поверка. Весы товарные HW-WP [с НПВ от 150 до 600 кг] | Поверка по 250 | Нет |  |  | 963.73
ПП003930 | Поверка. Весы товарные HW-WP, HV-WP | Поверка по 250 | Нет |  |  | 614.8
ПП003417 | Поверка. Весы товарные HW-WP, HV-WP [30 - 150 кг] | Поверка по 250 | Нет |  |  | 731.11
ПП003627 | Поверка. Весы товарные HW-WP, HV-WP [с НПВ от 150 до 600 кг] | Поверка по 250 | Нет |  |  | 963.73
ПП003303 | Поверка. Весы товарные M2200 и M1100 [30 - 150 кг] | Поверка по 250 | Нет |  |  | 731.11
ПП004132 | Поверка. Весы товарные АВП-Т [30 - 150 кг] | Поверка по 250 | Нет |  |  | 487.41
ПП003208 | Поверка. Весы товарные ВСТ [от 600 до 5000 кг] | Поверка по 250 | Нет |  |  | 2741.66
ПП003656 | Поверка. Весы товарные ВСТ [с НПВ от 150 до 600 кг] | Поверка по 250 | Нет |  |  | 963.73
ПП003657 | Поверка. Весы товарные ВСТ [с НПВ от 150 до 600 кг] | Поверка по 250 | Нет |  |  | 963.73
ПП003330 | Поверка. Весы товарные ВТ [30 - 150 кг] | Поверка по 250 | Да |  |  | 731.11
ПП004109 | Поверка. Весы товарные ВТ [30 - 150 кг] | Поверка по 250 | Нет |  |  | 487.41
ПП003560 | Поверка. Весы товарные ВТ [с НПВ от 150 до 600 кг] | Поверка по 250 | Нет |  |  | 963.73
ПП003426 | Поверка. Весы товарные ВТ 8908 [30 - 150 кг] | Поверка по 250 | Нет |  |  | 731.11
ПП003427 | Поверка. Весы товарные ВТ 8908 [30 - 150 кг] | Поверка по 250 | Нет |  |  | 731.11
ПП003425 | Поверка. Весы товарные ВТ-2012 [30 - 150 кг] | Поверка по 250 | Нет |  |  | 731.11
ПП003368 | Поверка. Весы товарные ВТМ [30 - 150 кг] | Поверка по 250 | Нет |  |  | 731.11
ПП003142 | Поверка. Весы товарные ВТМ [от 600 до 5000 кг] | Поверка по 250 | Нет |  |  | 2741.66
ПП003584 | Поверка. Весы товарные ВТМ [с НПВ от 150 до 600 кг] | Поверка по 250 | Нет |  |  | 963.73
ПП003585 | Поверка. Весы товарные ВТМ [с НПВ от 150 до 600 кг] | Поверка по 250 | Нет |  |  | 963.73
ПП003151 | Поверка. Весы товарные платформенные ВТП [от 600 до 5000 кг] | Поверка по 250 | Нет |  |  | 2741.66
ПП003152 | Поверка. Весы товарные платформенные ВТП [от 600 до 5000 кг] | Поверка по 250 | Нет |  |  | 2741.66
ПП003592 | Поверка. Весы товарные платформенные ВТП [с НПВ от 150 до 600 кг] | Поверка по 250 | Нет |  |  | 963.73
ПП003250 | Поверка. Весы товарные платформенные ВТП-"Микрон" [от 600 до 5000 кг] | Поверка по 250 | Нет |  |  | 2741.66
ПП003541 | Поверка. Весы товарные платформенные электронные ВТ 8602-200 [с НПВ от 150 до 600 кг] | Поверка по 250 | Нет |  |  | 963.73
ПП003079 | Поверка. Весы товарные РП | Поверка по 250 | Нет |  |  | 144.01
ПП004038 | Поверка. Весы товарные РП-100Ш13 | Поверка по 250 | Нет |  |  | 614.8
ПП003511 | Поверка. Весы товарные РП-100Ш13-М1 [30 - 150 кг] | Поверка по 250 | Нет |  |  | 731.11
ПП003374 | Поверка. Весы товарные тензометрические ВТТ [30 - 150 кг] | Поверка по 250 | Нет |  |  | 731.11
ПП002585 | Поверка. Весы товарные тензометрические ВТТ [с НПВ до 30 кг Средний КТ (без определения стоимости товара)] | Поверка по 250 | Нет |  |  | 454.17
ПП003419 | Поверка. Весы товарные электронные ВТЭ 8904 "ВИЗА" [30 - 150 кг] | Поверка по 250 | Нет |  |  | 731.11
ПП004128 | Поверка. Весы товарные электронные ВТЭ 8904 "ВИЗА" [30 - 150 кг] | Поверка по 250 | Нет |  |  | 487.41
ПП004129 | Поверка. Весы товарные электронные ВТЭ 8904 "ВИЗА" [30 - 150 кг] | Поверка по 250 | Нет |  |  | 487.41
ПП003182 | Поверка. Весы товарные электронные ВТЭ 8904 "ВИЗА" [от 600 до 5000 кг] | Поверка по 250 | Нет |  |  | 2741.66
ПП003418 | Поверка. Весы товарные электронные ВТЭ 8904 [30 - 150 кг] | Поверка по 250 | Нет |  |  | 731.11
ПП003877 | Поверка. Весы торговые A | Поверка по 250 | Нет |  |  | 614.8
ПП002586 | Поверка. Весы торговые A [с НПВ до 30 кг Средний КТ (без определения стоимости товара)] | Поверка по 250 | Нет |  |  | 454.17
ПП002737 | Поверка. Весы торговые bPro [с НПВ до 30 кг Средний КТ (без определения стоимости товара)] | Поверка по 250 | Нет |  |  | 454.17
ПП003963 | Поверка. Весы торговые EM-R | Поверка по 250 | Нет |  |  | 614.8
ПП004138 | Поверка. Весы торговые EM-R [30 - 150 кг] | Поверка по 250 | Нет |  |  | 487.41
ПП002647 | Поверка. Весы торговые EM-R [с НПВ до 30 кг Средний КТ (без определения стоимости товара)] | Поверка по 250 | Нет |  |  | 454.17
ПП003962 | Поверка. Весы торговые EM-S, AD-H | Поверка по 250 | Нет |  |  | 614.8
ПП002646 | Поверка. Весы торговые EM-S, AD-H [с НПВ до 30 кг Средний КТ (без определения стоимости товара)] | Поверка по 250 | Нет |  |  | 454.17
ПП004047 | Поверка. Весы торговые ERJr и ERPlus | Поверка по 250 | Нет |  |  | 614.8
ПП002738 | Поверка. Весы торговые ERJr и ERPlus [с НПВ до 30 кг Средний КТ (без определения стоимости товара)] | Поверка по 250 | Нет |  |  | 454.17
ПП003951 | Поверка. Весы торговые Magellan SL | Поверка по 250 | Нет |  |  | 614.8
ПП004135 | Поверка. Весы торговые Magellan SL [30 - 150 кг] | Поверка по 250 | Нет |  |  | 487.41
ПП002635 | Поверка. Весы торговые Magellan SL [с НПВ до 30 кг Средний КТ (без определения стоимости товара)] | Поверка по 250 | Нет |  |  | 454.17
ПП003811 | Поверка. Весы торговые MIRA | Поверка по 250 | Нет |  |  | 614.8
ПП004110 | Поверка. Весы торговые MIRA [30 - 150 кг] | Поверка по 250 | Нет |  |  | 487.41
ПП002536 | Поверка. Весы торговые MIRA [с НПВ до 30 кг Средний КТ (без определения стоимости товара)] | Поверка по 250 | Нет |  |  | 454.17
ПП004054 | Поверка. Весы торговые Tiger | Поверка по 250 | Нет |  |  | 614.8
ПП003844 | Поверка. Весы торговые Tiger | Поверка по 250 | Нет |  |  | 614.8
ПП003845 | Поверка. Весы торговые Tiger | Поверка по 250 | Нет |  |  | 614.8
ПП004174 | Поверка. Весы торговые Tiger [30 - 150 кг] | Поверка по 250 | Нет |  |  | 487.41
ПП003355 | Поверка. Весы торговые Tiger [30 - 150 кг] | Поверка по 250 | Нет |  |  | 731.11
ПП002748 | Поверка. Весы торговые Tiger [с НПВ до 30 кг Средний КТ (без определения стоимости товара)] | Поверка по 250 | Нет |  |  | 454.17
ПП002581 | Поверка. Весы торговые TLC [с НПВ до 30 кг Средний КТ (без определения стоимости товара)] | Поверка по 250 | Нет |  |  | 454.17
ПП004051 | Поверка. Весы торговые UC | Поверка по 250 | Нет |  |  | 614.8
ПП004173 | Поверка. Весы торговые UC [30 - 150 кг] | Поверка по 250 | Нет |  |  | 487.41
ПП002674 | Поверка. Весы торговые UC [с НПВ до 30 кг Средний КТ (без определения стоимости товара)] | Поверка по 250 | Нет |  |  | 454.17
ПП003838 | Поверка. Весы торговые для взвешивания и вычисления стоимости A402, A405, A421, A425 | Поверка по 250 | Нет |  |  | 614.8
ПП003837 | Поверка. Весы торговые для взвешивания и вычисления стоимости DX342 | Поверка по 250 | Нет |  |  | 614.8
ПП003874 | Поверка. Весы торговые для взвешивания и вычисления стоимости SL-2200 | Поверка по 250 | Нет |  |  | 614.8
ПП003873 | Поверка. Весы торговые для взвешивания и вычисления стоимости SL-9000 | Поверка по 250 | Нет |  |  | 614.8
ПП003878 | Поверка. Весы торговые для определения массы и стоимости товара DIBAL серии A, B, E, M | Поверка по 250 | Нет |  |  | 614.8
ПП003913 | Поверка. Весы торговые для определения массы и стоимости товара LP, AP, EP, SP, TP, XP, HS | Поверка по 250 | Нет |  |  | 614.8
ПП003914 | Поверка. Весы торговые для определения массы и стоимости товара LP, CL, AP, EP, ER, TP | Поверка по 250 | Нет |  |  | 614.8
ПП003865 | Поверка. Весы торговые для определения массы и стоимости товара XP, LP-2, HS, TP, SP | Поверка по 250 | Нет |  |  | 614.8
ПП003065 | Поверка. Весы торговые настольные ВТН-10 | Поверка по 250 | Нет |  |  | 144.01
ПП002564 | Поверка. Весы торговые настольные ВТН-10 [с НПВ до 30 кг Средний КТ (без определения стоимости товара)] | Поверка по 250 | Нет |  |  | 454.17
ПП003073 | Поверка. Весы торговые настольные ВТН-10Ц13У | Поверка по 250 | Нет |  |  | 144.01
ПП003066 | Поверка. Весы торговые настольные ВТН-5 | Поверка по 250 | Нет |  |  | 144.01
ПП002569 | Поверка. Весы торговые настольные ВТН-5 [с НПВ до 30 кг Средний КТ (без определения стоимости товара)] | Поверка по 250 | Нет |  |  | 454.17
ПП003922 | Поверка. Весы торговые настольные электронные DS-682 | Поверка по 250 | Нет |  |  | 614.8
ПП002606 | Поверка. Весы торговые настольные электронные DS-682 [с НПВ до 30 кг Средний КТ (без определения стоимости товара)] | Поверка по 250 | Нет |  |  | 454.17
ПП003787 | Поверка. Весы торговые настольные электронные для определения массы и стоимости продуктов ВТЭ-001-10 | Поверка по 250 | Нет |  |  | 614.8
ПП003889 | Поверка. Весы торговые низкопрофильные ТВН | Поверка по 250 | Нет |  |  | 614.8
ПП003381 | Поверка. Весы торговые низкопрофильные ТВН [30 - 150 кг] | Поверка по 250 | Нет |  |  | 731.11
ПП002589 | Поверка. Весы торговые низкопрофильные ТВН [с НПВ до 30 кг Средний КТ (без определения стоимости товара)] | Поверка по 250 | Нет |  |  | 454.17
ПП003594 | Поверка. Весы торговые низкопрофильные ТВН [с НПВ от 150 до 600 кг] | Поверка по 250 | Нет |  |  | 963.73
ПП003952 | Поверка. Весы торговые Орион-15 | Поверка по 250 | Нет |  |  | 614.8
ПП002636 | Поверка. Весы торговые Орион-15 [с НПВ до 30 кг Средний КТ (без определения стоимости товара)] | Поверка по 250 | Нет |  |  | 454.17
ПП004092 | Поверка. Весы торговые подвесные HS-1 [до 50 кг] | Поверка по 250 | Нет |  |  | 614.8
ПП004082 | Поверка. Весы торговые с печатью этикеток bPlus | Поверка по 250 | Нет |  |  | 614.8
ПП004187 | Поверка. Весы торговые с печатью этикеток bPlus [30 - 150 кг] | Поверка по 250 | Нет |  |  | 487.41
ПП004083 | Поверка. Весы торговые с печатью этикеток UC | Поверка по 250 | Нет |  |  | 614.8
ПП004188 | Поверка. Весы торговые с печатью этикеток UC [30 - 150 кг] | Поверка по 250 | Нет |  |  | 487.41
ПП004081 | Поверка. Весы торговые со сканирующим элементом Datalogic Magellan 9300i/9400i | Поверка по 250 | Нет |  |  | 614.8
ПП004186 | Поверка. Весы торговые со сканирующим элементом Datalogic Magellan 9300i/9400i [30 - 150 кг] | Поверка по 250 | Нет |  |  | 487.41
ПП003059 | Поверка. Весы торговые циферблатные ВР 4105 | Поверка по 250 | Нет |  |  | 144.01
ПП002509 | Поверка. Весы торговые циферблатные ВР 4105 [с НПВ до 30 кг Средний КТ (без определения стоимости товара)] | Поверка по 250 | Нет |  |  | 454.17
ПП003966 | Поверка. Весы торговые ЭКО-Т | Поверка по 250 | Нет |  |  | 614.8
ПП002650 | Поверка. Весы торговые ЭКО-Т [с НПВ до 30 кг Средний КТ (без определения стоимости товара)] | Поверка по 250 | Нет |  |  | 454.17
ПП004084 | Поверка. Весы торговые электронные 500, D-900, CS-1100, GDPOS, KS-400, CELY | Поверка по 250 | Нет |  |  | 614.8
ПП004189 | Поверка. Весы торговые электронные 500, D-900, CS-1100, GDPOS, KS-400, CELY [30 - 150 кг] | Поверка по 250 | Нет |  |  | 487.41
ПП003959 | Поверка. Весы торговые электронные ACS | Поверка по 250 | Нет |  |  | 614.8
ПП002644 | Поверка. Весы торговые электронные ACS [с НПВ до 30 кг Средний КТ (без определения стоимости товара)] | Поверка по 250 | Нет |  |  | 454.17
ПП004071 | Поверка. Весы торговые электронные BC II, SC II, XC, ECO ASIA | Поверка по 250 | Нет |  |  | 614.8
ПП004180 | Поверка. Весы торговые электронные BC II, SC II, XC, ECO ASIA [30 - 150 кг] | Поверка по 250 | Нет |  |  | 487.41
ПП003986 | Поверка. Весы торговые электронные CE | Поверка по 250 | Нет |  |  | 614.8
ПП004041 | Поверка. Весы торговые электронные CE/CE-H, CE II, SC/SC-H, EC, EC II, BC, BC II, BS, CS, KH | Поверка по 250 | Нет |  |  | 614.8
ПП004167 | Поверка. Весы торговые электронные CE/CE-H, CE II, SC/SC-H, EC, EC II, BC, BC II, BS, CS, KH [30 - 150 кг] | Поверка по 250 | Нет |  |  | 487.41
ПП003515 | Поверка. Весы торговые электронные CE/CE-H, CE II, SC/SC-H, EC, EC II, BC, BC II, BS, CS, KH [30 - 150 кг] | Поверка по 250 | Нет |  |  | 731.11
ПП002733 | Поверка. Весы торговые электронные CE/CE-H, CE II, SC/SC-H, EC, EC II, BC, BC II, BS, CS, KH [с НПВ до 30 кг Средний КТ (без определения стоимости тов | Поверка по 250 | Нет |  |  | 454.17
ПП004064 | Поверка. Весы торговые электронные CE/CE-H, CE II, SC/SC-H, SC II, EC, EC II, BC, BC II, BS, CS, KH | Поверка по 250 | Нет |  |  | 614.8
ПП004179 | Поверка. Весы торговые электронные CE/CE-H, CE II, SC/SC-H, SC II, EC, EC II, BC, BC II, BS, CS, KH [30 - 150 кг] | Поверка по 250 | Нет |  |  | 487.41
ПП004037 | Поверка. Весы торговые электронные DS-673 | Поверка по 250 | Нет |  |  | 614.8
ПП002727 | Поверка. Весы торговые электронные DS-673 [с НПВ до 30 кг Средний КТ (без определения стоимости товара)] | Поверка по 250 | Нет |  |  | 454.17
ПП003086 | Поверка. Весы торговые электронные DS-700 | Поверка по 250 | Нет |  |  | 144.01
ПП003994 | Поверка. Весы торговые электронные DS-700 | Поверка по 250 | Нет |  |  | 614.8
ПП003995 | Поверка. Весы торговые электронные DS-700 | Поверка по 250 | Нет |  |  | 614.8
ПП002677 | Поверка. Весы торговые электронные DS-700 [с НПВ до 30 кг Средний КТ (без определения стоимости товара)] | Поверка по 250 | Нет |  |  | 454.17
ПП002678 | Поверка. Весы торговые электронные DS-700 [с НПВ до 30 кг Средний КТ (без определения стоимости товара)] | Поверка по 250 | Нет |  |  | 454.17
ПП004075 | Поверка. Весы торговые электронные KH II | Поверка по 250 | Нет |  |  | 614.8
ПП004182 | Поверка. Весы торговые электронные KH II [30 - 150 кг] | Поверка по 250 | Нет |  |  | 487.41
ПП004080 | Поверка. Весы торговые электронные KS, CS | Поверка по 250 | Нет |  |  | 614.8
ПП004185 | Поверка. Весы торговые электронные KS, CS [30 - 150 кг] | Поверка по 250 | Нет |  |  | 487.41
ПП004039 | Поверка. Весы торговые электронные LS215E | Поверка по 250 | Нет |  |  | 614.8
ПП003009 | Поверка. Весы торговые электронные LS215E [с НПВ до 1000 г Специальный КТ] | Поверка по 250 | Нет |  |  | 1966.24
ПП002730 | Поверка. Весы торговые электронные LS215E [с НПВ до 30 кг Средний КТ (без определения стоимости товара)] | Поверка по 250 | Нет |  |  | 454.17
ПП001930 | Поверка. Весы торговые электронные LS215E [с НПВ до 60 кг Высокий КТ] | Поверка по 250 | Нет |  |  | 1440.06
ПП002403 | Поверка. Весы торговые электронные LS215E [с НПВ до 60 кг Средний КТ] | Поверка по 250 | Нет |  |  | 1384.68
ПП004045 | Поверка. Весы торговые электронные M-ER | Поверка по 250 | Нет |  |  | 614.8
ПП004168 | Поверка. Весы торговые электронные M-ER [30 - 150 кг] | Поверка по 250 | Нет |  |  | 487.41
ПП003519 | Поверка. Весы торговые электронные M-ER [30 - 150 кг] | Поверка по 250 | Нет |  |  | 731.11
ПП003733 | Поверка. Весы торговые электронные M-ER [с НПВ от 150 до 600 кг] | Поверка по 250 | Нет |  |  | 963.73
ПП004042 | Поверка. Весы торговые электронные SC-H, BC II | Поверка по 250 | Нет |  |  | 614.8
ПП003938 | Поверка. Весы торговые электронные SM-300 | Поверка по 250 | Нет |  |  | 614.8
ПП002618 | Поверка. Весы торговые электронные SM-300 [с НПВ до 30 кг Средний КТ (без определения стоимости товара)] | Поверка по 250 | Нет |  |  | 454.17
ПП003974 | Поверка. Весы торговые электронные XGX | Поверка по 250 | Нет |  |  | 614.8
ПП003083 | Поверка. Весы торговые электронные XGX | Поверка по 250 | Нет |  |  | 144.01
ПП004140 | Поверка. Весы торговые электронные XGX [30 - 150 кг] | Поверка по 250 | Нет |  |  | 487.41
ПП002654 | Поверка. Весы торговые электронные XGX [с НПВ до 30 кг Средний КТ (без определения стоимости товара)] | Поверка по 250 | Нет |  |  | 454.17
ПП003983 | Поверка. Весы торговые электронные Восход-6 | Поверка по 250 | Нет |  |  | 614.8
ПП002664 | Поверка. Весы торговые электронные Восход-6 [с НПВ до 30 кг Средний КТ (без определения стоимости товара)] | Поверка по 250 | Нет |  |  | 454.17
ПП003850 | Поверка. Весы торговые электронные ВТЭ | Поверка по 250 | Нет |  |  | 614.8
ПП002566 | Поверка. Весы торговые электронные ВТЭ [с НПВ до 30 кг Средний КТ (без определения стоимости товара)] | Поверка по 250 | Нет |  |  | 454.17
ПП003862 | Поверка. Весы торговые электронные ВТЭ-6ПБ-Старт | Поверка по 250 | Нет |  |  | 614.8
ПП002576 | Поверка. Весы торговые электронные ВТЭ-6ПБ-Старт [с НПВ до 30 кг Средний КТ (без определения стоимости товара)] | Поверка по 250 | Нет |  |  | 454.17
ПП003964 | Поверка. Весы торговые электронные Меркурий 3 | Поверка по 250 | Нет |  |  | 614.8
ПП002648 | Поверка. Весы торговые электронные Меркурий 3 [с НПВ до 30 кг Средний КТ (без определения стоимости товара)] | Поверка по 250 | Нет |  |  | 454.17
ПП003918 | Поверка. Весы торговые электронные настольные ВА | Поверка по 250 | Нет |  |  | 614.8
ПП002599 | Поверка. Весы торговые электронные настольные ВА [с НПВ до 30 кг Средний КТ (без определения стоимости товара)] | Поверка по 250 | Нет |  |  | 454.17
ПП003816 | Поверка. Весы торговые электронные настольные ВЕ | Поверка по 250 | Нет |  |  | 614.8
ПП002538 | Поверка. Весы торговые электронные настольные ВЕ [с НПВ до 30 кг Средний КТ (без определения стоимости товара)] | Поверка по 250 | Нет |  |  | 454.17
ПП003960 | Поверка. Весы торговые электронные Орион 15М | Поверка по 250 | Нет |  |  | 614.8
ПП002645 | Поверка. Весы торговые электронные Орион 15М [с НПВ до 30 кг Средний КТ (без определения стоимости товара)] | Поверка по 250 | Нет |  |  | 454.17
ПП004088 | Поверка. Весы торговые электронные подвесные CE 400 [до 50 кг] | Поверка по 250 | Нет |  |  | 614.8
ПП004090 | Поверка. Весы торговые электронные подвесные CE 400, CE II 400, BS 400/BS-H 400, SC 400/SC-H 400, KH 400 [до 50 кг] | Поверка по 250 | Нет |  |  | 614.8
ПП002995 | Поверка. Весы торсионные ВТ-50, ВТ-100, ВТ-250, ВТ-500, ВТ-1000, ВТВ-400, ВТВ-4000 [с НПВ до 1000 г Специальный КТ] | Поверка по 250 | Нет |  |  | 1966.24
ПП001958 | Поверка. Весы универсальные WS [с НПВ до 60 кг Высокий КТ] | Поверка по 250 | Нет |  |  | 1440.06
ПП002429 | Поверка. Весы универсальные WS [с НПВ до 60 кг Средний КТ] | Поверка по 250 | Нет |  |  | 1384.68
ПП003076 | Поверка. Весы циферблатные NCI-30 и BK-600 | Поверка по 250 | Нет |  |  | 144.01
ПП003071 | Поверка. Весы циферблатные ВЦ | Поверка по 250 | Нет |  |  | 144.01
ПП003072 | Поверка. Весы циферблатные ВЦ | Поверка по 250 | Нет |  |  | 144.01
ПП002840 | Поверка. Весы циферблатные ВЦ [с НПВ до 1000 г Специальный КТ] | Поверка по 250 | Нет |  |  | 1966.24
ПП003077 | Поверка. Весы циферблатные ВЦЛ-10А | Поверка по 250 | Нет |  |  | 144.01
ПП004100 | Поверка. Весы циферблатные ВЦП | Поверка по 250 | Нет |  |  | 432.02
ПП003087 | Поверка. Весы циферблатные лотковые ВЦЛ-10М | Поверка по 250 | Нет |  |  | 144.01
ПП004098 | Поверка. Весы циферблатные почтовые РН-25Ц13 (ВЦП-25) | Поверка по 250 | Нет |  |  | 432.02
ПП001242 | Поверка. Весы цифровые автомобильные ВЦА Номинал [с НПВ 100 т] | Поверка по 250 | Нет |  |  | 9969.66
ПП001104 | Поверка. Весы цифровые автомобильные ВЦА Номинал [с НПВ 80 т] | Поверка по 250 | Нет |  |  | 7975.73
ПП004099 | Поверка. Весы шкальные почтовые грузоподъемностью 50 кг | Поверка по 250 | Нет |  |  | 432.02
ПП004070 | Поверка. Весы шкальные Ш-50 | Поверка по 250 | Нет |  |  | 614.8
ПП000817 | Поверка. Весы электромеханические автомобильные для статического взвешивания ВТАС-40Р [с НПВ 40 т] | Поверка по 250 | Нет |  |  | 4430.96
ПП000972 | Поверка. Весы электромеханические автомобильные для статического взвешивания ВЭМА-С [с НПВ 60 т] | Поверка по 250 | Нет |  |  | 4430.96
ПП001439 | Поверка. Весы электромеханические вагонные для взвешивания в движении ВЭМВ-Д [с НПВ 200 т] | Поверка по 250 | Нет |  |  | 8584.99
ПП001440 | Поверка. Весы электромеханические вагонные для взвешивания в движении ВЭМВ-Д [с НПВ 200 т] | Поверка по 250 | Нет |  |  | 8584.99
ПП001487 | Поверка. Весы электромеханические для взвешивания железнодорожных транспортных средств Т 200 Д [с НПВ 200 т] | Поверка по 250 | Нет |  |  | 8584.99
ПП001361 | Поверка. Весы электромеханические для взвешивания железнодорожных транспортных средств Т 200 Д [с НПВ 200 т] | Поверка по 250 | Нет |  |  | 4984.83
ПП001323 | Поверка. Весы электромеханические статические вагонные РЕКВЕСТ модели ВЭС-В [с НПВ 200 т] | Поверка по 250 | Нет |  |  | 4984.83
ПП003984 | Поверка. Весы электронно-тензометрические для статического взвешивания BS | Поверка по 250 | Нет |  |  | 614.8
ПП003985 | Поверка. Весы электронно-тензометрические для статического взвешивания BS | Поверка по 250 | Нет |  |  | 614.8
ПП003800 | Поверка. Весы электронно-тензометрические для статического взвешивания BS | Поверка по 250 | Нет |  |  | 614.8
ПП003801 | Поверка. Весы электронно-тензометрические для статического взвешивания BS | Поверка по 250 | Нет |  |  | 614.8
ПП003802 | Поверка. Весы электронно-тензометрические для статического взвешивания BS | Поверка по 250 | Нет |  |  | 614.8
ПП003465 | Поверка. Весы электронно-тензометрические для статического взвешивания BS [30 - 150 кг] | Поверка по 250 | Нет |  |  | 731.11
ПП003314 | Поверка. Весы электронно-тензометрические для статического взвешивания BS [30 - 150 кг] | Поверка по 250 | Нет |  |  | 731.11
ПП003315 | Поверка. Весы электронно-тензометрические для статического взвешивания BS [30 - 150 кг] | Поверка по 250 | Нет |  |  | 731.11
ПП004107 | Поверка. Весы электронно-тензометрические для статического взвешивания BS [30 - 150 кг] | Поверка по 250 | Нет |  |  | 487.41
ПП003106 | Поверка. Весы электронно-тензометрические для статического взвешивания BS [от 600 до 5000 кг] | Поверка по 250 | Нет |  |  | 2741.66
ПП002528 | Поверка. Весы электронно-тензометрические для статического взвешивания BS [с НПВ до 30 кг Средний КТ (без определения стоимости товара)] | Поверка по 250 | Нет |  |  | 454.17
ПП002529 | Поверка. Весы электронно-тензометрические для статического взвешивания BS [с НПВ до 30 кг Средний КТ (без определения стоимости товара)] | Поверка по 250 | Нет |  |  | 454.17
ПП002530 | Поверка. Весы электронно-тензометрические для статического взвешивания BS [с НПВ до 30 кг Средний КТ (без определения стоимости товара)] | Поверка по 250 | Нет |  |  | 454.17
ПП002531 | Поверка. Весы электронно-тензометрические для статического взвешивания BS [с НПВ до 30 кг Средний КТ (без определения стоимости товара)] | Поверка по 250 | Нет |  |  | 454.17
ПП002665 | Поверка. Весы электронно-тензометрические для статического взвешивания BS [с НПВ до 30 кг Средний КТ (без определения стоимости товара)] | Поверка по 250 | Нет |  |  | 454.17
ПП002666 | Поверка. Весы электронно-тензометрические для статического взвешивания BS [с НПВ до 30 кг Средний КТ (без определения стоимости товара)] | Поверка по 250 | Нет |  |  | 454.17
ПП001832 | Поверка. Весы электронно-тензометрические для статического взвешивания BS [с НПВ до 60 кг Высокий КТ] | Поверка по 250 | Нет |  |  | 1440.06
ПП002310 | Поверка. Весы электронно-тензометрические для статического взвешивания BS [с НПВ до 60 кг Средний КТ] | Поверка по 250 | Нет |  |  | 1384.68
ПП003803 | Поверка. Весы электронно-тензометрические для статического взвешивания BX | Поверка по 250 | Нет |  |  | 614.8
ПП003316 | Поверка. Весы электронно-тензометрические для статического взвешивания BX [30 - 150 кг] | Поверка по 250 | Нет |  |  | 731.11
ПП003317 | Поверка. Весы электронно-тензометрические для статического взвешивания BX [30 - 150 кг] | Поверка по 250 | Нет |  |  | 731.11
ПП003107 | Поверка. Весы электронно-тензометрические для статического взвешивания BX [от 600 до 5000 кг] | Поверка по 250 | Нет |  |  | 2741.66
ПП003549 | Поверка. Весы электронно-тензометрические для статического взвешивания BX [с НПВ от 150 до 600 кг] | Поверка по 250 | Нет |  |  | 963.73
ПП003550 | Поверка. Весы электронно-тензометрические для статического взвешивания BX [с НПВ от 150 до 600 кг] | Поверка по 250 | Нет |  |  | 963.73
ПП003521 | Поверка. Весы электронно-тензометрические для статического взвешивания ВХ [30 - 150 кг] | Поверка по 250 | Нет |  |  | 731.11
ПП004169 | Поверка. Весы электронно-тензометрические для статического взвешивания ВХ [30 - 150 кг] | Поверка по 250 | Нет |  |  | 487.41
ПП003284 | Поверка. Весы электронно-тензометрические для статического взвешивания ВХ [от 600 до 5000 кг] | Поверка по 250 | Нет |  |  | 2741.66
ПП002673 | Поверка. Весы электронные 1025/1020 [с НПВ до 30 кг Средний КТ (без определения стоимости товара)] | Поверка по 250 | Нет |  |  | 454.17
ПП003678 | Поверка. Весы электронные 1025/1020 [с НПВ от 150 до 600 кг] | Поверка по 250 | Нет |  |  | 963.73
ПП003790 | Поверка. Весы электронные 15ЕX, 15M | Поверка по 250 | Нет |  |  | 614.8
ПП003309 | Поверка. Весы электронные 15ЕX, 15M [30 - 150 кг] | Поверка по 250 | Нет |  |  | 731.11
ПП002525 | Поверка. Весы электронные 15ЕX, 15M [с НПВ до 30 кг Средний КТ (без определения стоимости товара)] | Поверка по 250 | Нет |  |  | 454.17
ПП002712 | Поверка. Весы электронные 160BJ [с НПВ до 30 кг Средний КТ (без определения стоимости товара)] | Поверка по 250 | Нет |  |  | 454.17
ПП001946 | Поверка. Весы электронные 165BJ [с НПВ до 60 кг Высокий КТ] | Поверка по 250 | Нет |  |  | 1440.06
ПП002418 | Поверка. Весы электронные 165BJ [с НПВ до 60 кг Средний КТ] | Поверка по 250 | Нет |  |  | 1384.68
ПП001992 | Поверка. Весы электронные 320 XB [с НПВ до 60 кг Высокий КТ] | Поверка по 250 | Нет |  |  | 1440.06
ПП002461 | Поверка. Весы электронные 320 XB [с НПВ до 60 кг Средний КТ] | Поверка по 250 | Нет |  |  | 1384.68
ПП001906 | Поверка. Весы электронные 320XB [с НПВ до 60 кг Высокий КТ] | Поверка по 250 | Нет |  |  | 1440.06
ПП002379 | Поверка. Весы электронные 320XB [с НПВ до 60 кг Средний КТ] | Поверка по 250 | Нет |  |  | 1384.68
ПП002991 | Поверка. Весы электронные 320XR [с НПВ до 1000 г Специальный КТ] | Поверка по 250 | Нет |  |  | 1966.24
ПП002990 | Поверка. Весы электронные 320XT [с НПВ до 1000 г Специальный КТ] | Поверка по 250 | Нет |  |  | 1966.24
ПП001905 | Поверка. Весы электронные 320XT [с НПВ до 60 кг Высокий КТ] | Поверка по 250 | Нет |  |  | 1440.06
ПП002378 | Поверка. Весы электронные 320XT [с НПВ до 60 кг Средний КТ] | Поверка по 250 | Нет |  |  | 1384.68
ПП001993 | Поверка. Весы электронные 321 LX [с НПВ до 60 кг Высокий КТ] | Поверка по 250 | Нет |  |  | 1440.06
ПП002462 | Поверка. Весы электронные 321 LX [с НПВ до 60 кг Средний КТ] | Поверка по 250 | Нет |  |  | 1384.68
ПП003942 | Поверка. Весы электронные 3600 | Поверка по 250 | Нет |  |  | 614.8
ПП002626 | Поверка. Весы электронные 3600 [с НПВ до 30 кг Средний КТ (без определения стоимости товара)] | Поверка по 250 | Нет |  |  | 454.17
ПП001773 | Поверка. Весы электронные 3600 [с НПВ до 60 кг Высокий КТ] | Поверка по 250 | Нет |  |  | 1440.06
ПП002254 | Поверка. Весы электронные 3600 [с НПВ до 60 кг Средний КТ] | Поверка по 250 | Нет |  |  | 1384.68
ПП001944 | Поверка. Весы электронные 360EP [с НПВ до 60 кг Высокий КТ] | Поверка по 250 | Нет |  |  | 1440.06
ПП002416 | Поверка. Весы электронные 360EP [с НПВ до 60 кг Средний КТ] | Поверка по 250 | Нет |  |  | 1384.68
ПП001945 | Поверка. Весы электронные 360ES [с НПВ до 60 кг Высокий КТ] | Поверка по 250 | Нет |  |  | 1440.06
ПП002417 | Поверка. Весы электронные 360ES [с НПВ до 60 кг Средний КТ] | Поверка по 250 | Нет |  |  | 1384.68
ПП003919 | Поверка. Весы электронные 440 | Поверка по 250 | Нет |  |  | 614.8
ПП002600 | Поверка. Весы электронные 440 [с НПВ до 30 кг Средний КТ (без определения стоимости товара)] | Поверка по 250 | Нет |  |  | 454.17
ПП002601 | Поверка. Весы электронные 440 [с НПВ до 30 кг Средний КТ (без определения стоимости товара)] | Поверка по 250 | Нет |  |  | 454.17
ПП001728 | Поверка. Весы электронные 440 [с НПВ до 60 кг Высокий КТ] | Поверка по 250 | Нет |  |  | 1440.06
ПП002209 | Поверка. Весы электронные 440 [с НПВ до 60 кг Средний КТ] | Поверка по 250 | Нет |  |  | 1384.68
ПП002602 | Поверка. Весы электронные 442 [с НПВ до 30 кг Средний КТ (без определения стоимости товара)] | Поверка по 250 | Нет |  |  | 454.17
ПП002603 | Поверка. Весы электронные 442 [с НПВ до 30 кг Средний КТ (без определения стоимости товара)] | Поверка по 250 | Нет |  |  | 454.17
ПП001729 | Поверка. Весы электронные 442 [с НПВ до 60 кг Высокий КТ] | Поверка по 250 | Нет |  |  | 1440.06
ПП002210 | Поверка. Весы электронные 442 [с НПВ до 60 кг Средний КТ] | Поверка по 250 | Нет |  |  | 1384.68
ПП002695 | Поверка. Весы электронные 4600 [с НПВ до 30 кг Средний КТ (без определения стоимости товара)] | Поверка по 250 | Нет |  |  | 454.17
ПП003498 | Поверка. Весы электронные 460D [30 - 150 кг] | Поверка по 250 | Нет |  |  | 731.11
ПП003708 | Поверка. Весы электронные 460D [с НПВ от 150 до 600 кг] | Поверка по 250 | Нет |  |  | 963.73
ПП004048 | Поверка. Весы электронные 700S | Поверка по 250 | Нет |  |  | 614.8
ПП002739 | Поверка. Весы электронные 700S [с НПВ до 30 кг Средний КТ (без определения стоимости товара)] | Поверка по 250 | Нет |  |  | 454.17
ПП002554 | Поверка. Весы электронные 7872, 7876 [с НПВ до 30 кг Средний КТ (без определения стоимости товара)] | Поверка по 250 | Нет |  |  | 454.17
ПП003836 | Поверка. Весы электронные 7872, 7876, 7878, 7874 | Поверка по 250 | Нет |  |  | 614.8
ПП002555 | Поверка. Весы электронные 7872, 7876, 7878, 7874 [с НПВ до 30 кг Средний КТ (без определения стоимости товара)] | Поверка по 250 | Нет |  |  | 454.17
ПП002919 | Поверка. Весы электронные AB [с НПВ до 1000 г Специальный КТ] | Поверка по 250 | Нет |  |  | 1966.24
ПП002920 | Поверка. Весы электронные AB [с НПВ до 1000 г Специальный КТ] | Поверка по 250 | Нет |  |  | 1966.24
ПП002781 | Поверка. Весы электронные AC-100 [с НПВ до 30 кг Средний КТ (без определения стоимости товара)] | Поверка по 250 | Нет |  |  | 454.17
ПП002803 | Поверка. Весы электронные AC210S, AC120S [с НПВ до 1000 г Специальный КТ] | Поверка по 250 | Нет |  |  | 1966.24
ПП001570 | Поверка. Весы электронные AC210S, AC120S [с НПВ до 60 кг Высокий КТ] | Поверка по 250 | Нет |  |  | 1440.06
ПП002056 | Поверка. Весы электронные AC210S, AC120S [с НПВ до 60 кг Средний КТ] | Поверка по 250 | Нет |  |  | 1384.68
ПП003799 | Поверка. Весы электронные AD, D, Portion (PW) | Поверка по 250 | Нет |  |  | 614.8
ПП002527 | Поверка. Весы электронные AD, D, Portion (PW) [с НПВ до 30 кг Средний КТ (без определения стоимости товара)] | Поверка по 250 | Нет |  |  | 454.17
ПП003867 | Поверка. Весы электронные AD, PD-1, SW | Поверка по 250 | Нет |  |  | 614.8
ПП002579 | Поверка. Весы электронные AD, PD-1, SW [с НПВ до 30 кг Средний КТ (без определения стоимости товара)] | Поверка по 250 | Нет |  |  | 454.17
ПП002802 | Поверка. Весы электронные AE-240 [с НПВ до 1000 г Специальный КТ] | Поверка по 250 | Нет |  |  | 1966.24
ПП001565 | Поверка. Весы электронные AE-240 [с НПВ до 60 кг Высокий КТ] | Поверка по 250 | Нет |  |  | 1440.06
ПП002051 | Поверка. Весы электронные AE-240 [с НПВ до 60 кг Средний КТ] | Поверка по 250 | Нет |  |  | 1384.68
ПП003003 | Поверка. Весы электронные AL, PL, PL-L [с НПВ до 1000 г Специальный КТ] | Поверка по 250 | Нет |  |  | 1966.24
ПП002729 | Поверка. Весы электронные AL, PL, PL-L [с НПВ до 30 кг Средний КТ (без определения стоимости товара)] | Поверка по 250 | Нет |  |  | 454.17
ПП001921 | Поверка. Весы электронные AL, PL, PL-L [с НПВ до 60 кг Высокий КТ] | Поверка по 250 | Нет |  |  | 1440.06
ПП002394 | Поверка. Весы электронные AL, PL, PL-L [с НПВ до 60 кг Средний КТ] | Поверка по 250 | Нет |  |  | 1384.68
ПП003002 | Поверка. Весы электронные AL-IC, PL-IC, PL-S [с НПВ до 1000 г Специальный КТ] | Поверка по 250 | Нет |  |  | 1966.24
ПП002728 | Поверка. Весы электронные AL-IC, PL-IC, PL-S [с НПВ до 30 кг Средний КТ (без определения стоимости товара)] | Поверка по 250 | Нет |  |  | 454.17
ПП001920 | Поверка. Весы электронные AL-IC, PL-IC, PL-S [с НПВ до 60 кг Высокий КТ] | Поверка по 250 | Нет |  |  | 1440.06
ПП002393 | Поверка. Весы электронные AL-IC, PL-IC, PL-S [с НПВ до 60 кг Средний КТ] | Поверка по 250 | Нет |  |  | 1384.68
ПП002918 | Поверка. Весы электронные AR [с НПВ до 1000 г Специальный КТ] | Поверка по 250 | Нет |  |  | 1966.24
ПП002904 | Поверка. Весы электронные AW, AX, AY [с НПВ до 1000 г Специальный КТ] | Поверка по 250 | Нет |  |  | 1966.24
ПП004061 | Поверка. Весы электронные AW-4600 | Поверка по 250 | Нет |  |  | 614.8
ПП002755 | Поверка. Весы электронные AW-4600 [с НПВ до 30 кг Средний КТ (без определения стоимости товара)] | Поверка по 250 | Нет |  |  | 454.17
ПП003528 | Поверка. Весы электронные B [30 - 150 кг] | Поверка по 250 | Нет |  |  | 731.11
ПП002975 | Поверка. Весы электронные B [с НПВ до 1000 г Специальный КТ] | Поверка по 250 | Нет |  |  | 1966.24
ПП002744 | Поверка. Весы электронные B [с НПВ до 30 кг Средний КТ (без определения стоимости товара)] | Поверка по 250 | Нет |  |  | 454.17
ПП001957 | Поверка. Весы электронные B [с НПВ до 60 кг Высокий КТ] | Поверка по 250 | Нет |  |  | 1440.06
ПП001881 | Поверка. Весы электронные B [с НПВ до 60 кг Высокий КТ] | Поверка по 250 | Нет |  |  | 1440.06
ПП002354 | Поверка. Весы электронные B [с НПВ до 60 кг Средний КТ] | Поверка по 250 | Нет |  |  | 1384.68
ПП002428 | Поверка. Весы электронные B [с НПВ до 60 кг Средний КТ] | Поверка по 250 | Нет |  |  | 1384.68
ПП003814 | Поверка. Весы электронные B мод. BT 60, BP 2000, BP 5000, BP 6000, BC 150 | Поверка по 250 | Нет |  |  | 614.8
ПП003335 | Поверка. Весы электронные B мод. BT 60, BP 2000, BP 5000, BP 6000, BC 150 [30 - 150 кг] | Поверка по 250 | Нет |  |  | 731.11
ПП002537 | Поверка. Весы электронные B мод. BT 60, BP 2000, BP 5000, BP 6000, BC 150 [с НПВ до 30 кг Средний КТ (без определения стоимости товара)] | Поверка по 250 | Нет |  |  | 454.17
ПП001888 | Поверка. Весы электронные BBK [с НПВ до 60 кг Высокий КТ] | Поверка по 250 | Нет |  |  | 1440.06
ПП002361 | Поверка. Весы электронные BBK [с НПВ до 60 кг Средний КТ] | Поверка по 250 | Нет |  |  | 1384.68
ПП002764 | Поверка. Весы электронные BBx [с НПВ до 30 кг Средний КТ (без определения стоимости товара)] | Поверка по 250 | Нет |  |  | 454.17
ПП001977 | Поверка. Весы электронные BBx [с НПВ до 60 кг Высокий КТ] | Поверка по 250 | Нет |  |  | 1440.06
ПП002447 | Поверка. Весы электронные BBx [с НПВ до 60 кг Средний КТ] | Поверка по 250 | Нет |  |  | 1384.68
ПП003829 | Поверка. Весы электронные BP | Поверка по 250 | Нет |  |  | 614.8
ПП003346 | Поверка. Весы электронные BP [30 - 150 кг] | Поверка по 250 | Нет |  |  | 731.11
ПП002948 | Поверка. Весы электронные BP 211D [с НПВ до 1000 г Специальный КТ] | Поверка по 250 | Нет |  |  | 1966.24
ПП001835 | Поверка. Весы электронные BP 211D [с НПВ до 60 кг Высокий КТ] | Поверка по 250 | Нет |  |  | 1440.06
ПП002313 | Поверка. Весы электронные BP 211D [с НПВ до 60 кг Средний КТ] | Поверка по 250 | Нет |  |  | 1384.68
ПП003828 | Поверка. Весы электронные BS | Поверка по 250 | Нет |  |  | 614.8
ПП003345 | Поверка. Весы электронные BS [30 - 150 кг] | Поверка по 250 | Нет |  |  | 731.11
ПП002546 | Поверка. Весы электронные BS [с НПВ до 30 кг Средний КТ (без определения стоимости товара)] | Поверка по 250 | Нет |  |  | 454.17
ПП002622 | Поверка. Весы электронные BW, BX [с НПВ до 30 кг Средний КТ (без определения стоимости товара)] | Поверка по 250 | Нет |  |  | 454.17
ПП004172 | Поверка. Весы электронные CBW, CBX [30 - 150 кг] | Поверка по 250 | Нет |  |  | 487.41
ПП001953 | Поверка. Весы электронные CBW, CBX [с НПВ до 60 кг Высокий КТ] | Поверка по 250 | Нет |  |  | 1440.06
ПП002424 | Поверка. Весы электронные CBW, CBX [с НПВ до 60 кг Средний КТ] | Поверка по 250 | Нет |  |  | 1384.68
ПП002753 | Поверка. Весы электронные CheckWay Scale [с НПВ до 30 кг Средний КТ (без определения стоимости товара)] | Поверка по 250 | Нет |  |  | 454.17
ПП001564 | Поверка. Весы электронные CM 1200 [с НПВ до 60 кг Высокий КТ] | Поверка по 250 | Нет |  |  | 1440.06
ПП002050 | Поверка. Весы электронные CM 1200 [с НПВ до 60 кг Средний КТ] | Поверка по 250 | Нет |  |  | 1384.68
ПП001858 | Поверка. Весы электронные CP6201 [с НПВ до 60 кг Высокий КТ] | Поверка по 250 | Нет |  |  | 1440.06
ПП002335 | Поверка. Весы электронные CP6201 [с НПВ до 60 кг Средний КТ] | Поверка по 250 | Нет |  |  | 1384.68
ПП002774 | Поверка. Весы электронные CS, AC и EC-II [с НПВ до 30 кг Средний КТ (без определения стоимости товара)] | Поверка по 250 | Нет |  |  | 454.17
ПП003979 | Поверка. Весы электронные CW...-LCE, CW...-NCE | Поверка по 250 | Нет |  |  | 614.8
ПП004142 | Поверка. Весы электронные CW...-LCE, CW...-NCE [30 - 150 кг] | Поверка по 250 | Нет |  |  | 487.41
ПП003220 | Поверка. Весы электронные CW...-LCE, CW...-NCE [от 600 до 5000 кг] | Поверка по 250 | Нет |  |  | 2741.66
ПП003221 | Поверка. Весы электронные CW...-LCE, CW...-NCE [от 600 до 5000 кг] | Поверка по 250 | Нет |  |  | 2741.66
ПП001825 | Поверка. Весы электронные CW...-LCE, CW...-NCE [с НПВ до 60 кг Высокий КТ] | Поверка по 250 | Нет |  |  | 1440.06
ПП002303 | Поверка. Весы электронные CW...-LCE, CW...-NCE [с НПВ до 60 кг Средний КТ] | Поверка по 250 | Нет |  |  | 1384.68
ПП003536 | Поверка. Весы электронные DB-II, CK и HB [30 - 150 кг] | Поверка по 250 | Нет |  |  | 731.11
ПП002770 | Поверка. Весы электронные DB-II, CK и HB [с НПВ до 30 кг Средний КТ (без определения стоимости товара)] | Поверка по 250 | Нет |  |  | 454.17
ПП001846 | Поверка. Весы электронные DCW [с НПВ до 60 кг Высокий КТ] | Поверка по 250 | Нет |  |  | 1440.06
ПП002324 | Поверка. Весы электронные DCW [с НПВ до 60 кг Средний КТ] | Поверка по 250 | Нет |  |  | 1384.68
ПП004073 | Поверка. Весы электронные Defender | Поверка по 250 | Нет |  |  | 614.8
ПП004034 | Поверка. Весы электронные Defender | Поверка по 250 | Нет |  |  | 614.8
ПП003539 | Поверка. Весы электронные Defender [30 - 150 кг] | Поверка по 250 | Нет |  |  | 731.11
ПП003510 | Поверка. Весы электронные Defender [30 - 150 кг] | Поверка по 250 | Нет |  |  | 731.11
ПП002788 | Поверка. Весы электронные Defender [с НПВ до 30 кг Средний КТ (без определения стоимости товара)] | Поверка по 250 | Нет |  |  | 454.17
ПП002724 | Поверка. Весы электронные Defender [с НПВ до 30 кг Средний КТ (без определения стоимости товара)] | Поверка по 250 | Нет |  |  | 454.17
ПП003722 | Поверка. Весы электронные Defender [с НПВ от 150 до 600 кг] | Поверка по 250 | Нет |  |  | 963.73
ПП002551 | Поверка. Весы электронные DPS [с НПВ до 30 кг Средний КТ (без определения стоимости товара)] | Поверка по 250 | Нет |  |  | 454.17
ПП004036 | Поверка. Весы электронные DPS-4600 | Поверка по 250 | Нет |  |  | 614.8
ПП002726 | Поверка. Весы электронные DPS-4600 [с НПВ до 30 кг Средний КТ (без определения стоимости товара)] | Поверка по 250 | Нет |  |  | 454.17
ПП003833 | Поверка. Весы электронные DS | Поверка по 250 | Нет |  |  | 614.8
ПП003834 | Поверка. Весы электронные DS | Поверка по 250 | Нет |  |  | 614.8
ПП003835 | Поверка. Весы электронные DS | Поверка по 250 | Нет |  |  | 614.8
ПП002552 | Поверка. Весы электронные DS [с НПВ до 30 кг Средний КТ (без определения стоимости товара)] | Поверка по 250 | Нет |  |  | 454.17
ПП004016 | Поверка. Весы электронные DS-682 | Поверка по 250 | Нет |  |  | 614.8
ПП002706 | Поверка. Весы электронные DS-682 [с НПВ до 30 кг Средний КТ (без определения стоимости товара)] | Поверка по 250 | Нет |  |  | 454.17
ПП001618 | Поверка. Весы электронные E [с НПВ до 60 кг Высокий КТ] | Поверка по 250 | Нет |  |  | 1440.06
ПП002103 | Поверка. Весы электронные E [с НПВ до 60 кг Средний КТ] | Поверка по 250 | Нет |  |  | 1384.68
ПП001843 | Поверка. Весы электронные EA60FEG-1 [с НПВ до 60 кг Высокий КТ] | Поверка по 250 | Нет |  |  | 1440.06
ПП002321 | Поверка. Весы электронные EA60FEG-1 [с НПВ до 60 кг Средний КТ] | Поверка по 250 | Нет |  |  | 1384.68
ПП001795 | Поверка. Весы электронные EB6DCE-IX, EB15DCE-IX, EB35EDE-IX, EB60EDE-IX, EB60FEG-IX [с НПВ до 60 кг Высокий КТ] | Поверка по 250 | Нет |  |  | 1440.06
ПП002275 | Поверка. Весы электронные EB6DCE-IX, EB15DCE-IX, EB35EDE-IX, EB60EDE-IX, EB60FEG-IX [с НПВ до 60 кг Средний КТ] | Поверка по 250 | Нет |  |  | 1384.68
ПП002683 | Поверка. Весы электронные ECON [с НПВ до 30 кг Средний КТ (без определения стоимости товара)] | Поверка по 250 | Нет |  |  | 454.17
ПП001869 | Поверка. Весы электронные ECON [с НПВ до 60 кг Высокий КТ] | Поверка по 250 | Нет |  |  | 1440.06
ПП002342 | Поверка. Весы электронные ECON [с НПВ до 60 кг Средний КТ] | Поверка по 250 | Нет |  |  | 1384.68
ПП002736 | Поверка. Весы электронные ED, ED-H [с НПВ до 30 кг Средний КТ (без определения стоимости товара)] | Поверка по 250 | Нет |  |  | 454.17
ПП001938 | Поверка. Весы электронные ED, ED-H [с НПВ до 60 кг Высокий КТ] | Поверка по 250 | Нет |  |  | 1440.06
ПП002411 | Поверка. Весы электронные ED, ED-H [с НПВ до 60 кг Средний КТ] | Поверка по 250 | Нет |  |  | 1384.68
ПП002742 | Поверка. Весы электронные EJ [с НПВ до 30 кг Средний КТ (без определения стоимости товара)] | Поверка по 250 | Нет |  |  | 454.17
ПП001955 | Поверка. Весы электронные EJ [с НПВ до 60 кг Высокий КТ] | Поверка по 250 | Нет |  |  | 1440.06
ПП002426 | Поверка. Весы электронные EJ [с НПВ до 60 кг Средний КТ] | Поверка по 250 | Нет |  |  | 1384.68
ПП002829 | Поверка. Весы электронные EK [с НПВ до 1000 г Специальный КТ] | Поверка по 250 | Нет |  |  | 1966.24
ПП002548 | Поверка. Весы электронные EK [с НПВ до 30 кг Средний КТ (без определения стоимости товара)] | Поверка по 250 | Нет |  |  | 454.17
ПП001636 | Поверка. Весы электронные EK [с НПВ до 60 кг Высокий КТ] | Поверка по 250 | Нет |  |  | 1440.06
ПП002121 | Поверка. Весы электронные EK [с НПВ до 60 кг Средний КТ] | Поверка по 250 | Нет |  |  | 1384.68
ПП003968 | Поверка. Весы электронные EK-120i, EK-200i, EK-300i, EK-1200i, EK-2000i, EK-3000i, EK-12Ki | Поверка по 250 | Нет |  |  | 614.8
ПП001800 | Поверка. Весы электронные EK-120i, EK-200i, EK-300i, EK-1200i, EK-2000i, EK-3000i, EK-12Ki [с НПВ до 60 кг Высокий КТ] | Поверка по 250 | Нет |  |  | 1440.06
ПП002280 | Поверка. Весы электронные EK-120i, EK-200i, EK-300i, EK-1200i, EK-2000i, EK-3000i, EK-12Ki [с НПВ до 60 кг Средний КТ] | Поверка по 250 | Нет |  |  | 1384.68
ПП001801 | Поверка. Весы электронные EK-600i, EK-6000i, EW-150i, EW-1500i, EW-12Ki [с НПВ до 60 кг Высокий КТ] | Поверка по 250 | Нет |  |  | 1440.06
ПП002281 | Поверка. Весы электронные EK-600i, EK-6000i, EW-150i, EW-1500i, EW-12Ki [с НПВ до 60 кг Средний КТ] | Поверка по 250 | Нет |  |  | 1384.68
ПП002607 | Поверка. Весы электронные EK-H [с НПВ до 30 кг Средний КТ (без определения стоимости товара)] | Поверка по 250 | Нет |  |  | 454.17
ПП001735 | Поверка. Весы электронные EK-H [с НПВ до 60 кг Высокий КТ] | Поверка по 250 | Нет |  |  | 1440.06
ПП002216 | Поверка. Весы электронные EK-H [с НПВ до 60 кг Средний КТ] | Поверка по 250 | Нет |  |  | 1384.68
ПП003969 | Поверка. Весы электронные EK-i, EW-i | Поверка по 250 | Нет |  |  | 614.8
ПП001803 | Поверка. Весы электронные EK-i, EW-i [с НПВ до 60 кг Высокий КТ] | Поверка по 250 | Нет |  |  | 1440.06
ПП002283 | Поверка. Весы электронные EK-i, EW-i [с НПВ до 60 кг Средний КТ] | Поверка по 250 | Нет |  |  | 1384.68
ПП002653 | Поверка. Весы электронные EL и ELB [с НПВ до 30 кг Средний КТ (без определения стоимости товара)] | Поверка по 250 | Нет |  |  | 454.17
ПП001805 | Поверка. Весы электронные EL и ELB [с НПВ до 60 кг Высокий КТ] | Поверка по 250 | Нет |  |  | 1440.06
ПП002285 | Поверка. Весы электронные EL и ELB [с НПВ до 60 кг Средний КТ] | Поверка по 250 | Нет |  |  | 1384.68
ПП004145 | Поверка. Весы электронные EMB [30 - 150 кг] | Поверка по 250 | Нет |  |  | 487.41
ПП002671 | Поверка. Весы электронные EMB [с НПВ до 30 кг Средний КТ (без определения стоимости товара)] | Поверка по 250 | Нет |  |  | 454.17
ПП001840 | Поверка. Весы электронные EMB [с НПВ до 60 кг Высокий КТ] | Поверка по 250 | Нет |  |  | 1440.06
ПП002318 | Поверка. Весы электронные EMB [с НПВ до 60 кг Средний КТ] | Поверка по 250 | Нет |  |  | 1384.68
ПП002614 | Поверка. Весы электронные EP 2000 [с НПВ до 30 кг Средний КТ (без определения стоимости товара)] | Поверка по 250 | Нет |  |  | 454.17
ПП001559 | Поверка. Весы электронные ER-1200A [с НПВ до 60 кг Высокий КТ] | Поверка по 250 | Нет |  |  | 1440.06
ПП002046 | Поверка. Весы электронные ER-1200A [с НПВ до 60 кг Средний КТ] | Поверка по 250 | Нет |  |  | 1384.68
ПП002797 | Поверка. Весы электронные ER-120A [с НПВ до 1000 г Специальный КТ] | Поверка по 250 | Нет |  |  | 1966.24
ПП001557 | Поверка. Весы электронные ER-120A [с НПВ до 60 кг Высокий КТ] | Поверка по 250 | Нет |  |  | 1440.06
ПП002044 | Поверка. Весы электронные ER-120A [с НПВ до 60 кг Средний КТ] | Поверка по 250 | Нет |  |  | 1384.68
ПП002795 | Поверка. Весы электронные ER-182A [с НПВ до 1000 г Специальный КТ] | Поверка по 250 | Нет |  |  | 1966.24
ПП001555 | Поверка. Весы электронные ER-182A [с НПВ до 60 кг Высокий КТ] | Поверка по 250 | Нет |  |  | 1440.06
ПП002042 | Поверка. Весы электронные ER-182A [с НПВ до 60 кг Средний КТ] | Поверка по 250 | Нет |  |  | 1384.68
ПП004102 | Поверка. Весы электронные ER-600С [30 - 150 кг] | Поверка по 250 | Нет |  |  | 487.41
ПП002798 | Поверка. Весы электронные ER-600С [с НПВ до 1000 г Специальный КТ] | Поверка по 250 | Нет |  |  | 1966.24
ПП001558 | Поверка. Весы электронные ER-600С [с НПВ до 60 кг Высокий КТ] | Поверка по 250 | Нет |  |  | 1440.06
ПП002045 | Поверка. Весы электронные ER-600С [с НПВ до 60 кг Средний КТ] | Поверка по 250 | Нет |  |  | 1384.68
ПП002796 | Поверка. Весы электронные ER-60A [с НПВ до 1000 г Специальный КТ] | Поверка по 250 | Нет |  |  | 1966.24
ПП001556 | Поверка. Весы электронные ER-60A [с НПВ до 60 кг Высокий КТ] | Поверка по 250 | Нет |  |  | 1440.06
ПП002043 | Поверка. Весы электронные ER-60A [с НПВ до 60 кг Средний КТ] | Поверка по 250 | Нет |  |  | 1384.68
ПП002822 | Поверка. Весы электронные Europe [с НПВ до 1000 г Специальный КТ] | Поверка по 250 | Нет |  |  | 1966.24
ПП002823 | Поверка. Весы электронные Europe [с НПВ до 1000 г Специальный КТ] | Поверка по 250 | Нет |  |  | 1966.24
ПП001619 | Поверка. Весы электронные Europe [с НПВ до 60 кг Высокий КТ] | Поверка по 250 | Нет |  |  | 1440.06
ПП001620 | Поверка. Весы электронные Europe [с НПВ до 60 кг Высокий КТ] | Поверка по 250 | Нет |  |  | 1440.06
ПП002104 | Поверка. Весы электронные Europe [с НПВ до 60 кг Средний КТ] | Поверка по 250 | Нет |  |  | 1384.68
ПП002105 | Поверка. Весы электронные Europe [с НПВ до 60 кг Средний КТ] | Поверка по 250 | Нет |  |  | 1384.68
ПП002547 | Поверка. Весы электронные EW [с НПВ до 30 кг Средний КТ (без определения стоимости товара)] | Поверка по 250 | Нет |  |  | 454.17
ПП001635 | Поверка. Весы электронные EW [с НПВ до 60 кг Высокий КТ] | Поверка по 250 | Нет |  |  | 1440.06
ПП002120 | Поверка. Весы электронные EW [с НПВ до 60 кг Средний КТ] | Поверка по 250 | Нет |  |  | 1384.68
ПП002826 | Поверка. Весы электронные Explorer (E) [с НПВ до 1000 г Специальный КТ] | Поверка по 250 | Нет |  |  | 1966.24
ПП002824 | Поверка. Весы электронные Explorer [с НПВ до 1000 г Специальный КТ] | Поверка по 250 | Нет |  |  | 1966.24
ПП002825 | Поверка. Весы электронные Explorer Pro [с НПВ до 1000 г Специальный КТ] | Поверка по 250 | Нет |  |  | 1966.24
ПП001626 | Поверка. Весы электронные Explorer Pro [с НПВ до 60 кг Высокий КТ] | Поверка по 250 | Нет |  |  | 1440.06
ПП002111 | Поверка. Весы электронные Explorer Pro [с НПВ до 60 кг Средний КТ] | Поверка по 250 | Нет |  |  | 1384.68
ПП001568 | Поверка. Весы электронные F32000S-D 2, F61S-D 2 [с НПВ до 60 кг Высокий КТ] | Поверка по 250 | Нет |  |  | 1440.06
ПП002054 | Поверка. Весы электронные F32000S-D 2, F61S-D 2 [с НПВ до 60 кг Средний КТ] | Поверка по 250 | Нет |  |  | 1384.68
ПП001866 | Поверка. Весы электронные FBG64EDE-S [с НПВ до 60 кг Высокий КТ] | Поверка по 250 | Нет |  |  | 1440.06
ПП002339 | Поверка. Весы электронные FBG64EDE-S [с НПВ до 60 кг Средний КТ] | Поверка по 250 | Нет |  |  | 1384.68
ПП001874 | Поверка. Весы электронные FC 34 EDE-HX [с НПВ до 60 кг Высокий КТ] | Поверка по 250 | Нет |  |  | 1440.06
ПП002347 | Поверка. Весы электронные FC 34 EDE-HX [с НПВ до 60 кг Средний КТ] | Поверка по 250 | Нет |  |  | 1384.68
ПП002790 | Поверка. Весы электронные FW500, ED, ED-H, EC [с НПВ до 30 кг Средний КТ (без определения стоимости товара)] | Поверка по 250 | Нет |  |  | 454.17
ПП001560 | Поверка. Весы электронные FX-3200 [с НПВ до 60 кг Высокий КТ] | Поверка по 250 | Нет |  |  | 1440.06
ПП002047 | Поверка. Весы электронные FX-3200 [с НПВ до 60 кг Средний КТ] | Поверка по 250 | Нет |  |  | 1384.68
ПП001970 | Поверка. Весы электронные GBB 14202S-0CE [с НПВ до 60 кг Высокий КТ] | Поверка по 250 | Нет |  |  | 1440.06
ПП002440 | Поверка. Весы электронные GBB 14202S-0CE [с НПВ до 60 кг Средний КТ] | Поверка по 250 | Нет |  |  | 1384.68
ПП002890 | Поверка. Весы электронные GF [с НПВ до 1000 г Специальный КТ] | Поверка по 250 | Нет |  |  | 1966.24
ПП002608 | Поверка. Весы электронные GF [с НПВ до 30 кг Средний КТ (без определения стоимости товара)] | Поверка по 250 | Нет |  |  | 454.17
ПП001737 | Поверка. Весы электронные GF [с НПВ до 60 кг Высокий КТ] | Поверка по 250 | Нет |  |  | 1440.06
ПП002218 | Поверка. Весы электронные GF [с НПВ до 60 кг Средний КТ] | Поверка по 250 | Нет |  |  | 1384.68
ПП002634 | Поверка. Весы электронные GP [с НПВ до 30 кг Средний КТ (без определения стоимости товара)] | Поверка по 250 | Нет |  |  | 454.17
ПП001780 | Поверка. Весы электронные GP [с НПВ до 60 кг Высокий КТ] | Поверка по 250 | Нет |  |  | 1440.06
ПП001781 | Поверка. Весы электронные GP [с НПВ до 60 кг Высокий КТ] | Поверка по 250 | Нет |  |  | 1440.06
ПП002261 | Поверка. Весы электронные GP [с НПВ до 60 кг Средний КТ] | Поверка по 250 | Нет |  |  | 1384.68
ПП002262 | Поверка. Весы электронные GP [с НПВ до 60 кг Средний КТ] | Поверка по 250 | Нет |  |  | 1384.68
ПП002901 | Поверка. Весы электронные GP, GC [с НПВ до 1000 г Специальный КТ] | Поверка по 250 | Нет |  |  | 1966.24
ПП001753 | Поверка. Весы электронные GP, GC [с НПВ до 60 кг Высокий КТ] | Поверка по 250 | Нет |  |  | 1440.06
ПП002234 | Поверка. Весы электронные GP, GC [с НПВ до 60 кг Средний КТ] | Поверка по 250 | Нет |  |  | 1384.68
ПП002879 | Поверка. Весы электронные GX [с НПВ до 1000 г Специальный КТ] | Поверка по 250 | Нет |  |  | 1966.24
ПП001719 | Поверка. Весы электронные GX [с НПВ до 60 кг Высокий КТ] | Поверка по 250 | Нет |  |  | 1440.06
ПП002200 | Поверка. Весы электронные GX [с НПВ до 60 кг Средний КТ] | Поверка по 250 | Нет |  |  | 1384.68
ПП001638 | Поверка. Весы электронные HF [с НПВ до 60 кг Высокий КТ] | Поверка по 250 | Нет |  |  | 1440.06
ПП002123 | Поверка. Весы электронные HF [с НПВ до 60 кг Средний КТ] | Поверка по 250 | Нет |  |  | 1384.68
ПП003945 | Поверка. Весы электронные HL | Поверка по 250 | Нет |  |  | 614.8
ПП003946 | Поверка. Весы электронные HL | Поверка по 250 | Нет |  |  | 614.8
ПП002630 | Поверка. Весы электронные HL [с НПВ до 30 кг Средний КТ (без определения стоимости товара)] | Поверка по 250 | Нет |  |  | 454.17
ПП002631 | Поверка. Весы электронные HL [с НПВ до 30 кг Средний КТ (без определения стоимости товара)] | Поверка по 250 | Нет |  |  | 454.17
ПП002717 | Поверка. Весы электронные HL [с НПВ до 30 кг Средний КТ (без определения стоимости товара)] | Поверка по 250 | Нет |  |  | 454.17
ПП002718 | Поверка. Весы электронные HL [с НПВ до 30 кг Средний КТ (без определения стоимости товара)] | Поверка по 250 | Нет |  |  | 454.17
ПП001913 | Поверка. Весы электронные HL [с НПВ до 60 кг Высокий КТ] | Поверка по 250 | Нет |  |  | 1440.06
ПП001914 | Поверка. Весы электронные HL [с НПВ до 60 кг Высокий КТ] | Поверка по 250 | Нет |  |  | 1440.06
ПП001716 | Поверка. Весы электронные HL [с НПВ до 60 кг Высокий КТ] | Поверка по 250 | Нет |  |  | 1440.06
ПП001775 | Поверка. Весы электронные HL [с НПВ до 60 кг Высокий КТ] | Поверка по 250 | Нет |  |  | 1440.06
ПП001776 | Поверка. Весы электронные HL [с НПВ до 60 кг Высокий КТ] | Поверка по 250 | Нет |  |  | 1440.06
ПП002197 | Поверка. Весы электронные HL [с НПВ до 60 кг Средний КТ] | Поверка по 250 | Нет |  |  | 1384.68
ПП002256 | Поверка. Весы электронные HL [с НПВ до 60 кг Средний КТ] | Поверка по 250 | Нет |  |  | 1384.68
ПП002257 | Поверка. Весы электронные HL [с НПВ до 60 кг Средний КТ] | Поверка по 250 | Нет |  |  | 1384.68
ПП002386 | Поверка. Весы электронные HL [с НПВ до 60 кг Средний КТ] | Поверка по 250 | Нет |  |  | 1384.68
ПП002387 | Поверка. Весы электронные HL [с НПВ до 60 кг Средний КТ] | Поверка по 250 | Нет |  |  | 1384.68
ПП002658 | Поверка. Весы электронные HL-WP [с НПВ до 30 кг Средний КТ (без определения стоимости товара)] | Поверка по 250 | Нет |  |  | 454.17
ПП001823 | Поверка. Весы электронные HL-WP [с НПВ до 60 кг Высокий КТ] | Поверка по 250 | Нет |  |  | 1440.06
ПП002302 | Поверка. Весы электронные HL-WP [с НПВ до 60 кг Средний КТ] | Поверка по 250 | Нет |  |  | 1384.68
ПП004171 | Поверка. Весы электронные HT [30 - 150 кг] | Поверка по 250 | Нет |  |  | 487.41
ПП002741 | Поверка. Весы электронные HT [с НПВ до 30 кг Средний КТ (без определения стоимости товара)] | Поверка по 250 | Нет |  |  | 454.17
ПП001951 | Поверка. Весы электронные HT [с НПВ до 60 кг Высокий КТ] | Поверка по 250 | Нет |  |  | 1440.06
ПП002423 | Поверка. Весы электронные HT [с НПВ до 60 кг Средний КТ] | Поверка по 250 | Нет |  |  | 1384.68
ПП004074 | Поверка. Весы электронные ICS | Поверка по 250 | Нет |  |  | 614.8
ПП002783 | Поверка. Весы электронные IF [с НПВ до 30 кг Средний КТ (без определения стоимости товара)] | Поверка по 250 | Нет |  |  | 454.17
ПП003596 | Поверка. Весы электронные IF [с НПВ от 150 до 600 кг] | Поверка по 250 | Нет |  |  | 963.73
ПП001772 | Поверка. Весы электронные II разряда KA50-2/T [с НПВ до 60 кг Высокий КТ] | Поверка по 250 | Нет |  |  | 1440.06
ПП002253 | Поверка. Весы электронные II разряда KA50-2/T [с НПВ до 60 кг Средний КТ] | Поверка по 250 | Нет |  |  | 1384.68
ПП004044 | Поверка. Весы электронные IM | Поверка по 250 | Нет |  |  | 614.8
ПП003823 | Поверка. Весы электронные IS | Поверка по 250 | Нет |  |  | 614.8
ПП003343 | Поверка. Весы электронные IS [30 - 150 кг] | Поверка по 250 | Нет |  |  | 731.11
ПП002543 | Поверка. Весы электронные IS [с НПВ до 30 кг Средний КТ (без определения стоимости товара)] | Поверка по 250 | Нет |  |  | 454.17
ПП001838 | Поверка. Весы электронные IS 6 CCE-HOCE [с НПВ до 60 кг Высокий КТ] | Поверка по 250 | Нет |  |  | 1440.06
ПП002316 | Поверка. Весы электронные IS 6 CCE-HOCE [с НПВ до 60 кг Средний КТ] | Поверка по 250 | Нет |  |  | 1384.68
ПП003468 | Поверка. Весы электронные IS300IGG-HOCE [30 - 150 кг] | Поверка по 250 | Нет |  |  | 731.11
ПП003674 | Поверка. Весы электронные IS300IGG-HOCE [с НПВ от 150 до 600 кг] | Поверка по 250 | Нет |  |  | 963.73
ПП003967 | Поверка. Весы электронные ITC | Поверка по 250 | Нет |  |  | 614.8
ПП003453 | Поверка. Весы электронные ITC [30 - 150 кг] | Поверка по 250 | Нет |  |  | 731.11
ПП001797 | Поверка. Весы электронные ITC [с НПВ до 60 кг Высокий КТ] | Поверка по 250 | Нет |  |  | 1440.06
ПП002277 | Поверка. Весы электронные ITC [с НПВ до 60 кг Средний КТ] | Поверка по 250 | Нет |  |  | 1384.68
ПП001917 | Поверка. Весы электронные J [с НПВ до 60 кг Высокий КТ] | Поверка по 250 | Нет |  |  | 1440.06
ПП002390 | Поверка. Весы электронные J [с НПВ до 60 кг Средний КТ] | Поверка по 250 | Нет |  |  | 1384.68
ПП001867 | Поверка. Весы электронные JB [с НПВ до 60 кг Высокий КТ] | Поверка по 250 | Нет |  |  | 1440.06
ПП002340 | Поверка. Весы электронные JB [с НПВ до 60 кг Средний КТ] | Поверка по 250 | Нет |  |  | 1384.68
ПП001567 | Поверка. Весы электронные JB16000S, JC16000S, JC34, JC64 [с НПВ до 60 кг Высокий КТ] | Поверка по 250 | Нет |  |  | 1440.06
ПП002053 | Поверка. Весы электронные JB16000S, JC16000S, JC34, JC64 [с НПВ до 60 кг Средний КТ] | Поверка по 250 | Нет |  |  | 1384.68
ПП003000 | Поверка. Весы электронные JL [с НПВ до 1000 г Специальный КТ] | Поверка по 250 | Нет |  |  | 1966.24
ПП001918 | Поверка. Весы электронные JL [с НПВ до 60 кг Высокий КТ] | Поверка по 250 | Нет |  |  | 1440.06
ПП002391 | Поверка. Весы электронные JL [с НПВ до 60 кг Средний КТ] | Поверка по 250 | Нет |  |  | 1384.68
ПП004024 | Поверка. Весы электронные K | Поверка по 250 | Нет |  |  | 614.8
ПП004176 | Поверка. Весы электронные K [30 - 150 кг] | Поверка по 250 | Нет |  |  | 487.41
ПП002751 | Поверка. Весы электронные K [с НПВ до 30 кг Средний КТ (без определения стоимости товара)] | Поверка по 250 | Нет |  |  | 454.17
ПП001911 | Поверка. Весы электронные K [с НПВ до 60 кг Высокий КТ] | Поверка по 250 | Нет |  |  | 1440.06
ПП002384 | Поверка. Весы электронные K [с НПВ до 60 кг Средний КТ] | Поверка по 250 | Нет |  |  | 1384.68
ПП002696 | Поверка. Весы электронные KPZ 2E/06-1/30 [с НПВ до 30 кг Средний КТ (без определения стоимости товара)] | Поверка по 250 | Нет |  |  | 454.17
ПП001884 | Поверка. Весы электронные KPZ 2E/06-1/30 [с НПВ до 60 кг Высокий КТ] | Поверка по 250 | Нет |  |  | 1440.06
ПП002357 | Поверка. Весы электронные KPZ 2E/06-1/30 [с НПВ до 60 кг Средний КТ] | Поверка по 250 | Нет |  |  | 1384.68
ПП001912 | Поверка. Весы электронные L [с НПВ до 60 кг Высокий КТ] | Поверка по 250 | Нет |  |  | 1440.06
ПП002385 | Поверка. Весы электронные L [с НПВ до 60 кг Средний КТ] | Поверка по 250 | Нет |  |  | 1384.68
ПП001844 | Поверка. Весы электронные LC 34000 P [с НПВ до 60 кг Высокий КТ] | Поверка по 250 | Нет |  |  | 1440.06
ПП002322 | Поверка. Весы электронные LC 34000 P [с НПВ до 60 кг Средний КТ] | Поверка по 250 | Нет |  |  | 1384.68
ПП001572 | Поверка. Весы электронные LC620S, LC620D, LC6200S, LC6200D, LC2200S, LC1200S, LC12000S [с НПВ до 60 кг Высокий КТ] | Поверка по 250 | Нет |  |  | 1440.06
ПП002058 | Поверка. Весы электронные LC620S, LC620D, LC6200S, LC6200D, LC2200S, LC1200S, LC12000S [с НПВ до 60 кг Средний КТ] | Поверка по 250 | Нет |  |  | 1384.68
ПП002976 | Поверка. Весы электронные LEKI [с НПВ до 1000 г Специальный КТ] | Поверка по 250 | Нет |  |  | 1966.24
ПП002694 | Поверка. Весы электронные LEKI [с НПВ до 30 кг Средний КТ (без определения стоимости товара)] | Поверка по 250 | Нет |  |  | 454.17
ПП001882 | Поверка. Весы электронные LEKI [с НПВ до 60 кг Высокий КТ] | Поверка по 250 | Нет |  |  | 1440.06
ПП002355 | Поверка. Весы электронные LEKI [с НПВ до 60 кг Средний КТ] | Поверка по 250 | Нет |  |  | 1384.68
ПП001962 | Поверка. Весы электронные LN [с НПВ до 60 кг Высокий КТ] | Поверка по 250 | Нет |  |  | 1440.06
ПП002432 | Поверка. Весы электронные LN [с НПВ до 60 кг Средний КТ] | Поверка по 250 | Нет |  |  | 1384.68
ПП002902 | Поверка. Весы электронные LP [с НПВ до 1000 г Специальный КТ] | Поверка по 250 | Нет |  |  | 1966.24
ПП002620 | Поверка. Весы электронные LP [с НПВ до 30 кг Средний КТ (без определения стоимости товара)] | Поверка по 250 | Нет |  |  | 454.17
ПП001755 | Поверка. Весы электронные LP [с НПВ до 60 кг Высокий КТ] | Поверка по 250 | Нет |  |  | 1440.06
ПП002236 | Поверка. Весы электронные LP [с НПВ до 60 кг Средний КТ] | Поверка по 250 | Нет |  |  | 1384.68
ПП004066 | Поверка. Весы электронные LP, CL, AP, PR | Поверка по 250 | Нет |  |  | 614.8
ПП002734 | Поверка. Весы электронные M2 [с НПВ до 30 кг Средний КТ (без определения стоимости товара)] | Поверка по 250 | Нет |  |  | 454.17
ПП001569 | Поверка. Весы электронные M3P [с НПВ до 60 кг Высокий КТ] | Поверка по 250 | Нет |  |  | 1440.06
ПП002055 | Поверка. Весы электронные M3P [с НПВ до 60 кг Средний КТ] | Поверка по 250 | Нет |  |  | 1384.68
ПП002610 | Поверка. Весы электронные ME [с НПВ до 30 кг Средний КТ (без определения стоимости товара)] | Поверка по 250 | Нет |  |  | 454.17
ПП002735 | Поверка. Весы электронные MEATECH [с НПВ до 30 кг Средний КТ (без определения стоимости товара)] | Поверка по 250 | Нет |  |  | 454.17
ПП003287 | Поверка. Весы электронные MEGA-07D-4 [от 600 до 5000 кг] | Поверка по 250 | Нет |  |  | 2741.66
ПП004076 | Поверка. Весы электронные M-ER | Поверка по 250 | Нет |  |  | 614.8
ПП003956 | Поверка. Весы электронные MI-3600E | Поверка по 250 | Нет |  |  | 614.8
ПП001789 | Поверка. Весы электронные MI-3600E [с НПВ до 60 кг Высокий КТ] | Поверка по 250 | Нет |  |  | 1440.06
ПП002270 | Поверка. Весы электронные MI-3600E [с НПВ до 60 кг Средний КТ] | Поверка по 250 | Нет |  |  | 1384.68
ПП002023 | Поверка. Весы электронные MP6200, MP6210, MP6500, MP6510 [с НПВ до 60 кг Высокий КТ] | Поверка по 250 | Нет |  |  | 1440.06
ПП002491 | Поверка. Весы электронные MP6200, MP6210, MP6500, MP6510 [с НПВ до 60 кг Средний КТ] | Поверка по 250 | Нет |  |  | 1384.68
ПП004170 | Поверка. Весы электронные MSBF [30 - 150 кг] | Поверка по 250 | Нет |  |  | 487.41
ПП001988 | Поверка. Весы электронные MW, MWII, MWP [с НПВ до 60 кг Высокий КТ] | Поверка по 250 | Нет |  |  | 1440.06
ПП002457 | Поверка. Весы электронные MW, MWII, MWP [с НПВ до 60 кг Средний КТ] | Поверка по 250 | Нет |  |  | 1384.68
ПП002556 | Поверка. Весы электронные NCR 7870-2000 [с НПВ до 30 кг Средний КТ (без определения стоимости товара)] | Поверка по 250 | Нет |  |  | 454.17
ПП002553 | Поверка. Весы электронные NCR 7872-2000 [с НПВ до 30 кг Средний КТ (без определения стоимости товара)] | Поверка по 250 | Нет |  |  | 454.17
ПП004018 | Поверка. Весы электронные NP | Поверка по 250 | Нет |  |  | 614.8
ПП003265 | Поверка. Весы электронные NP [от 600 до 5000 кг] | Поверка по 250 | Нет |  |  | 2741.66
ПП002707 | Поверка. Весы электронные NP [с НПВ до 30 кг Средний КТ (без определения стоимости товара)] | Поверка по 250 | Нет |  |  | 454.17
ПП002708 | Поверка. Весы электронные NP [с НПВ до 30 кг Средний КТ (без определения стоимости товара)] | Поверка по 250 | Нет |  |  | 454.17
ПП001898 | Поверка. Весы электронные NP [с НПВ до 60 кг Высокий КТ] | Поверка по 250 | Нет |  |  | 1440.06
ПП002371 | Поверка. Весы электронные NP [с НПВ до 60 кг Средний КТ] | Поверка по 250 | Нет |  |  | 1384.68
ПП003319 | Поверка. Весы электронные NTW, HC [30 - 150 кг] | Поверка по 250 | Да |  |  | 731.11
ПП003819 | Поверка. Весы электронные ON-15, ON-30 | Поверка по 250 | Нет |  |  | 614.8
ПП002541 | Поверка. Весы электронные ON-15, ON-30 [с НПВ до 30 кг Средний КТ (без определения стоимости товара)] | Поверка по 250 | Нет |  |  | 454.17
ПП003815 | Поверка. Весы электронные P мод. Concorde P 280, P 190, P 190S | Поверка по 250 | Нет |  |  | 614.8
ПП001833 | Поверка. Весы электронные PANDA [с НПВ до 60 кг Высокий КТ] | Поверка по 250 | Нет |  |  | 1440.06
ПП002311 | Поверка. Весы электронные PANDA [с НПВ до 60 кг Средний КТ] | Поверка по 250 | Нет |  |  | 1384.68
ПП004055 | Поверка. Весы электронные PC | Поверка по 250 | Нет |  |  | 614.8
ПП003028 | Поверка. Весы электронные PC [с НПВ до 1000 г Специальный КТ] | Поверка по 250 | Нет |  |  | 1966.24
ПП002750 | Поверка. Весы электронные PC [с НПВ до 30 кг Средний КТ (без определения стоимости товара)] | Поверка по 250 | Нет |  |  | 454.17
ПП001961 | Поверка. Весы электронные PC [с НПВ до 60 кг Высокий КТ] | Поверка по 250 | Нет |  |  | 1440.06
ПП002431 | Поверка. Весы электронные PC [с НПВ до 60 кг Средний КТ] | Поверка по 250 | Нет |  |  | 1384.68
ПП002740 | Поверка. Весы электронные PDS [с НПВ до 30 кг Средний КТ (без определения стоимости товара)] | Поверка по 250 | Нет |  |  | 454.17
ПП002801 | Поверка. Весы электронные PM 34 [с НПВ до 1000 г Специальный КТ] | Поверка по 250 | Нет |  |  | 1966.24
ПП002800 | Поверка. Весы электронные PM 460 [с НПВ до 1000 г Специальный КТ] | Поверка по 250 | Нет |  |  | 1966.24
ПП001563 | Поверка. Весы электронные PM 460 [с НПВ до 60 кг Высокий КТ] | Поверка по 250 | Нет |  |  | 1440.06
ПП002049 | Поверка. Весы электронные PM 460 [с НПВ до 60 кг Средний КТ] | Поверка по 250 | Нет |  |  | 1384.68
ПП001989 | Поверка. Весы электронные PMA 7501 [с НПВ до 60 кг Высокий КТ] | Поверка по 250 | Нет |  |  | 1440.06
ПП001904 | Поверка. Весы электронные PMA 7501 [с НПВ до 60 кг Высокий КТ] | Поверка по 250 | Нет |  |  | 1440.06
ПП002377 | Поверка. Весы электронные PMA 7501 [с НПВ до 60 кг Средний КТ] | Поверка по 250 | Нет |  |  | 1384.68
ПП002458 | Поверка. Весы электронные PMA 7501 [с НПВ до 60 кг Средний КТ] | Поверка по 250 | Нет |  |  | 1384.68
ПП002685 | Поверка. Весы электронные Pocket-Pro [с НПВ до 30 кг Средний КТ (без определения стоимости товара)] | Поверка по 250 | Нет |  |  | 454.17
ПП001872 | Поверка. Весы электронные Pocket-Pro [с НПВ до 60 кг Высокий КТ] | Поверка по 250 | Нет |  |  | 1440.06
ПП002345 | Поверка. Весы электронные Pocket-Pro [с НПВ до 60 кг Средний КТ] | Поверка по 250 | Нет |  |  | 1384.68
ПП001788 | Поверка. Весы электронные PR [с НПВ до 60 кг Высокий КТ] | Поверка по 250 | Нет |  |  | 1440.06
ПП002269 | Поверка. Весы электронные PR [с НПВ до 60 кг Средний КТ] | Поверка по 250 | Нет |  |  | 1384.68
ПП003820 | Поверка. Весы электронные PT-6, PT-15, PT-30 | Поверка по 250 | Нет |  |  | 614.8
ПП003915 | Поверка. Весы электронные PW, AD, PD-1, SW | Поверка по 250 | Нет |  |  | 614.8
ПП002596 | Поверка. Весы электронные PW, AD, PD-1, SW [с НПВ до 30 кг Средний КТ (без определения стоимости товара)] | Поверка по 250 | Нет |  |  | 454.17
ПП001720 | Поверка. Весы электронные PW, AD, PD-1, SW [с НПВ до 60 кг Высокий КТ] | Поверка по 250 | Нет |  |  | 1440.06
ПП002201 | Поверка. Весы электронные PW, AD, PD-1, SW [с НПВ до 60 кг Средний КТ] | Поверка по 250 | Нет |  |  | 1384.68
ПП003916 | Поверка. Весы электронные PW, AD, SW, PW-10 | Поверка по 250 | Нет |  |  | 614.8
ПП004126 | Поверка. Весы электронные PW, AD, SW, PW-10 [30 - 150 кг] | Поверка по 250 | Нет |  |  | 487.41
ПП002597 | Поверка. Весы электронные PW, AD, SW, PW-10 [с НПВ до 30 кг Средний КТ (без определения стоимости товара)] | Поверка по 250 | Нет |  |  | 454.17
ПП001721 | Поверка. Весы электронные PW, AD, SW, PW-10 [с НПВ до 60 кг Высокий КТ] | Поверка по 250 | Нет |  |  | 1440.06
ПП002202 | Поверка. Весы электронные PW, AD, SW, PW-10 [с НПВ до 60 кг Средний КТ] | Поверка по 250 | Нет |  |  | 1384.68
ПП003996 | Поверка. Весы электронные PW-200 | Поверка по 250 | Нет |  |  | 614.8
ПП004175 | Поверка. Весы электронные PW-200 [30 - 150 кг] | Поверка по 250 | Нет |  |  | 487.41
ПП002679 | Поверка. Весы электронные PW-200 [с НПВ до 30 кг Средний КТ (без определения стоимости товара)] | Поверка по 250 | Нет |  |  | 454.17
ПП002749 | Поверка. Весы электронные PW-200 [с НПВ до 30 кг Средний КТ (без определения стоимости товара)] | Поверка по 250 | Нет |  |  | 454.17
ПП001960 | Поверка. Весы электронные PW-200 [с НПВ до 60 кг Высокий КТ] | Поверка по 250 | Нет |  |  | 1440.06
ПП002430 | Поверка. Весы электронные PW-200 [с НПВ до 60 кг Средний КТ] | Поверка по 250 | Нет |  |  | 1384.68
ПП002804 | Поверка. Весы электронные RC210P, RC210D, RC250S [с НПВ до 1000 г Специальный КТ] | Поверка по 250 | Нет |  |  | 1966.24
ПП001571 | Поверка. Весы электронные RC210P, RC210D, RC250S [с НПВ до 60 кг Высокий КТ] | Поверка по 250 | Нет |  |  | 1440.06
ПП002057 | Поверка. Весы электронные RC210P, RC210D, RC250S [с НПВ до 60 кг Средний КТ] | Поверка по 250 | Нет |  |  | 1384.68
ПП003253 | Поверка. Весы электронные RM [от 600 до 5000 кг] | Поверка по 250 | Нет |  |  | 2741.66
ПП003695 | Поверка. Весы электронные RM [с НПВ от 150 до 600 кг] | Поверка по 250 | Нет |  |  | 963.73
ПП002691 | Поверка. Весы электронные SC [с НПВ до 30 кг Средний КТ (без определения стоимости товара)] | Поверка по 250 | Нет |  |  | 454.17
ПП001876 | Поверка. Весы электронные SC [с НПВ до 60 кг Высокий КТ] | Поверка по 250 | Нет |  |  | 1440.06
ПП002349 | Поверка. Весы электронные SC [с НПВ до 60 кг Средний КТ] | Поверка по 250 | Нет |  |  | 1384.68
ПП002765 | Поверка. Весы электронные SC-900 [с НПВ до 30 кг Средний КТ (без определения стоимости товара)] | Поверка по 250 | Нет |  |  | 454.17
ПП002540 | Поверка. Весы электронные Scout (Sc) мод. Sc2020, Sc4010, Sc6010 [с НПВ до 30 кг Средний КТ (без определения стоимости товара)] | Поверка по 250 | Нет |  |  | 454.17
ПП001631 | Поверка. Весы электронные Scout (Sc) мод. Sc2020, Sc4010, Sc6010 [с НПВ до 60 кг Высокий КТ] | Поверка по 250 | Нет |  |  | 1440.06
ПП002116 | Поверка. Весы электронные Scout (Sc) мод. Sc2020, Sc4010, Sc6010 [с НПВ до 60 кг Средний КТ] | Поверка по 250 | Нет |  |  | 1384.68
ПП001628 | Поверка. Весы электронные Scout [с НПВ до 60 кг Высокий КТ] | Поверка по 250 | Нет |  |  | 1440.06
ПП001629 | Поверка. Весы электронные Scout [с НПВ до 60 кг Высокий КТ] | Поверка по 250 | Нет |  |  | 1440.06
ПП002113 | Поверка. Весы электронные Scout [с НПВ до 60 кг Средний КТ] | Поверка по 250 | Нет |  |  | 1384.68
ПП002114 | Поверка. Весы электронные Scout [с НПВ до 60 кг Средний КТ] | Поверка по 250 | Нет |  |  | 1384.68
ПП002828 | Поверка. Весы электронные Scout Pro [с НПВ до 1000 г Специальный КТ] | Поверка по 250 | Нет |  |  | 1966.24
ПП001630 | Поверка. Весы электронные Scout Pro [с НПВ до 60 кг Высокий КТ] | Поверка по 250 | Нет |  |  | 1440.06
ПП002115 | Поверка. Весы электронные Scout Pro [с НПВ до 60 кг Средний КТ] | Поверка по 250 | Нет |  |  | 1384.68
ПП001632 | Поверка. Весы электронные Scout, мод. SC2020, SC4010, SC6010 [с НПВ до 60 кг Высокий КТ] | Поверка по 250 | Нет |  |  | 1440.06
ПП002117 | Поверка. Весы электронные Scout, мод. SC2020, SC4010, SC6010 [с НПВ до 60 кг Средний КТ] | Поверка по 250 | Нет |  |  | 1384.68
ПП004060 | Поверка. Весы электронные Seller SL | Поверка по 250 | Нет |  |  | 614.8
ПП002754 | Поверка. Весы электронные Seller SL [с НПВ до 30 кг Средний КТ (без определения стоимости товара)] | Поверка по 250 | Нет |  |  | 454.17
ПП003533 | Поверка. Весы электронные Seller SL-300 [30 - 150 кг] | Поверка по 250 | Нет |  |  | 731.11
ПП003947 | Поверка. Весы электронные SK | Поверка по 250 | Нет |  |  | 614.8
ПП003948 | Поверка. Весы электронные SK | Поверка по 250 | Нет |  |  | 614.8
ПП002632 | Поверка. Весы электронные SK [с НПВ до 30 кг Средний КТ (без определения стоимости товара)] | Поверка по 250 | Нет |  |  | 454.17
ПП002633 | Поверка. Весы электронные SK [с НПВ до 30 кг Средний КТ (без определения стоимости товара)] | Поверка по 250 | Нет |  |  | 454.17
ПП001777 | Поверка. Весы электронные SK [с НПВ до 60 кг Высокий КТ] | Поверка по 250 | Нет |  |  | 1440.06
ПП001778 | Поверка. Весы электронные SK [с НПВ до 60 кг Высокий КТ] | Поверка по 250 | Нет |  |  | 1440.06
ПП002258 | Поверка. Весы электронные SK [с НПВ до 60 кг Средний КТ] | Поверка по 250 | Нет |  |  | 1384.68
ПП002259 | Поверка. Весы электронные SK [с НПВ до 60 кг Средний КТ] | Поверка по 250 | Нет |  |  | 1384.68
ПП004052 | Поверка. Весы электронные SM | Поверка по 250 | Нет |  |  | 614.8
ПП004068 | Поверка. Весы электронные SM | Поверка по 250 | Нет |  |  | 614.8
ПП003830 | Поверка. Весы электронные SM | Поверка по 250 | Нет |  |  | 614.8
ПП003831 | Поверка. Весы электронные SM | Поверка по 250 | Нет |  |  | 614.8
ПП003832 | Поверка. Весы электронные SM | Поверка по 250 | Нет |  |  | 614.8
ПП002549 | Поверка. Весы электронные SM [с НПВ до 30 кг Средний КТ (без определения стоимости товара)] | Поверка по 250 | Нет |  |  | 454.17
ПП002550 | Поверка. Весы электронные SM [с НПВ до 30 кг Средний КТ (без определения стоимости товара)] | Поверка по 250 | Нет |  |  | 454.17
ПП002778 | Поверка. Весы электронные SM [с НПВ до 30 кг Средний КТ (без определения стоимости товара)] | Поверка по 250 | Нет |  |  | 454.17
ПП002746 | Поверка. Весы электронные SM [с НПВ до 30 кг Средний КТ (без определения стоимости товара)] | Поверка по 250 | Нет |  |  | 454.17
ПП004000 | Поверка. Весы электронные SM-100 | Поверка по 250 | Нет |  |  | 614.8
ПП003479 | Поверка. Весы электронные SM-100 [30 - 150 кг] | Поверка по 250 | Нет |  |  | 731.11
ПП002681 | Поверка. Весы электронные SM-100 [с НПВ до 30 кг Средний КТ (без определения стоимости товара)] | Поверка по 250 | Нет |  |  | 454.17
ПП004030 | Поверка. Весы электронные SM-500 | Поверка по 250 | Нет |  |  | 614.8
ПП002687 | Поверка. Весы электронные SM-710 [с НПВ до 30 кг Средний КТ (без определения стоимости товара)] | Поверка по 250 | Нет |  |  | 454.17
ПП004020 | Поверка. Весы электронные ST, SP | Поверка по 250 | Нет |  |  | 614.8
ПП004163 | Поверка. Весы электронные ST, SP [30 - 150 кг] | Поверка по 250 | Нет |  |  | 487.41
ПП003499 | Поверка. Весы электронные ST, SP [30 - 150 кг] | Поверка по 250 | Нет |  |  | 731.11
ПП002771 | Поверка. Весы электронные SW, PW, AD и PDS-II [с НПВ до 30 кг Средний КТ (без определения стоимости товара)] | Поверка по 250 | Нет |  |  | 454.17
ПП002686 | Поверка. Весы электронные SX 1520 [с НПВ до 30 кг Средний КТ (без определения стоимости товара)] | Поверка по 250 | Нет |  |  | 454.17
ПП001873 | Поверка. Весы электронные SX 1520 [с НПВ до 60 кг Высокий КТ] | Поверка по 250 | Нет |  |  | 1440.06
ПП002346 | Поверка. Весы электронные SX 1520 [с НПВ до 60 кг Средний КТ] | Поверка по 250 | Нет |  |  | 1384.68
ПП002535 | Поверка. Весы электронные TMB, PTF [с НПВ до 30 кг Средний КТ (без определения стоимости товара)] | Поверка по 250 | Нет |  |  | 454.17
ПП001887 | Поверка. Весы электронные TMB25EX [с НПВ до 60 кг Высокий КТ] | Поверка по 250 | Нет |  |  | 1440.06
ПП002360 | Поверка. Весы электронные TMB25EX [с НПВ до 60 кг Средний КТ] | Поверка по 250 | Нет |  |  | 1384.68
ПП002732 | Поверка. Весы электронные Traveler [с НПВ до 30 кг Средний КТ (без определения стоимости товара)] | Поверка по 250 | Нет |  |  | 454.17
ПП001934 | Поверка. Весы электронные TS [с НПВ до 60 кг Высокий КТ] | Поверка по 250 | Нет |  |  | 1440.06
ПП001633 | Поверка. Весы электронные TS [с НПВ до 60 кг Высокий КТ] | Поверка по 250 | Нет |  |  | 1440.06
ПП002118 | Поверка. Весы электронные TS [с НПВ до 60 кг Средний КТ] | Поверка по 250 | Нет |  |  | 1384.68
ПП002407 | Поверка. Весы электронные TS [с НПВ до 60 кг Средний КТ] | Поверка по 250 | Нет |  |  | 1384.68
ПП003821 | Поверка. Весы электронные US-6, US-15 | Поверка по 250 | Нет |  |  | 614.8
ПП002542 | Поверка. Весы электронные US-6, US-15 [с НПВ до 30 кг Средний КТ (без определения стоимости товара)] | Поверка по 250 | Нет |  |  | 454.17
ПП004033 | Поверка. Весы электронные Valor | Поверка по 250 | Нет |  |  | 614.8
ПП004072 | Поверка. Весы электронные Valor | Поверка по 250 | Нет |  |  | 614.8
ПП002723 | Поверка. Весы электронные Valor [с НПВ до 30 кг Средний КТ (без определения стоимости товара)] | Поверка по 250 | Нет |  |  | 454.17
ПП002786 | Поверка. Весы электронные Valor [с НПВ до 30 кг Средний КТ (без определения стоимости товара)] | Поверка по 250 | Нет |  |  | 454.17
ПП002970 | Поверка. Весы электронные VICON [с НПВ до 1000 г Специальный КТ] | Поверка по 250 | Нет |  |  | 1966.24
ПП002682 | Поверка. Весы электронные VICON [с НПВ до 30 кг Средний КТ (без определения стоимости товара)] | Поверка по 250 | Нет |  |  | 454.17
ПП001868 | Поверка. Весы электронные VICON [с НПВ до 60 кг Высокий КТ] | Поверка по 250 | Нет |  |  | 1440.06
ПП002341 | Поверка. Весы электронные VICON [с НПВ до 60 кг Средний КТ] | Поверка по 250 | Нет |  |  | 1384.68
ПП003901 | Поверка. Весы электронные Viper | Поверка по 250 | Нет |  |  | 614.8
ПП004123 | Поверка. Весы электронные Viper [30 - 150 кг] | Поверка по 250 | Нет |  |  | 487.41
ПП002591 | Поверка. Весы электронные Viper [с НПВ до 30 кг Средний КТ (без определения стоимости товара)] | Поверка по 250 | Нет |  |  | 454.17
ПП001709 | Поверка. Весы электронные Viper [с НПВ до 60 кг Высокий КТ] | Поверка по 250 | Нет |  |  | 1440.06
ПП002190 | Поверка. Весы электронные Viper [с НПВ до 60 кг Средний КТ] | Поверка по 250 | Нет |  |  | 1384.68
ПП002827 | Поверка. Весы электронные Voyager [с НПВ до 1000 г Специальный КТ] | Поверка по 250 | Нет |  |  | 1966.24
ПП001627 | Поверка. Весы электронные Voyager [с НПВ до 60 кг Высокий КТ] | Поверка по 250 | Нет |  |  | 1440.06
ПП002112 | Поверка. Весы электронные Voyager [с НПВ до 60 кг Средний КТ] | Поверка по 250 | Нет |  |  | 1384.68
ПП003276 | Поверка. Весы электронные XP-K [от 600 до 5000 кг] | Поверка по 250 | Нет |  |  | 2741.66
ПП001925 | Поверка. Весы электронные XP-К [с НПВ до 60 кг Высокий КТ] | Поверка по 250 | Нет |  |  | 1440.06
ПП002398 | Поверка. Весы электронные XP-К [с НПВ до 60 кг Средний КТ] | Поверка по 250 | Нет |  |  | 1384.68
ПП003537 | Поверка. Весы электронные АВТ [30 - 150 кг] | Поверка по 250 | Нет |  |  | 731.11
ПП002772 | Поверка. Весы электронные АВТ [с НПВ до 30 кг Средний КТ (без определения стоимости товара)] | Поверка по 250 | Нет |  |  | 454.17
ПП001256 | Поверка. Весы электронные автомобильные RW [с НПВ 100 т] | Поверка по 250 | Нет |  |  | 9969.66
ПП001118 | Поверка. Весы электронные автомобильные RW [с НПВ 80 т] | Поверка по 250 | Нет |  |  | 7975.73
ПП001281 | Поверка. Весы электронные автомобильные ВЭА "СХТ" [с НПВ 100 т] | Поверка по 250 | Нет |  |  | 9969.66
ПП001143 | Поверка. Весы электронные автомобильные ВЭА "СХТ" [с НПВ 80 т] | Поверка по 250 | Нет |  |  | 7975.73
ПП001016 | Поверка. Весы электронные автомобильные ВЭА-60-18-3 [с НПВ 60 т] | Поверка по 250 | Нет |  |  | 4430.96
ПП000588 | Поверка. Весы электронные автомобильные МЕРА-АВТО [с НПВ 10 т] | Поверка по 250 | Нет |  |  | 2104.71
ПП000668 | Поверка. Весы электронные автомобильные МЕРА-АВТО [с НПВ 25 т] | Поверка по 250 | Нет |  |  | 2603.19
ПП000752 | Поверка. Весы электронные автомобильные МЕРА-АВТО [с НПВ 30 т] | Поверка по 250 | Нет |  |  | 3489.38
ПП000891 | Поверка. Весы электронные автомобильные МЕРА-АВТО [с НПВ 40 т] | Поверка по 250 | Нет |  |  | 4430.96
ПП000892 | Поверка. Весы электронные автомобильные МЕРА-АВТО [с НПВ 40 т] | Поверка по 250 | Нет |  |  | 4430.96
ПП001060 | Поверка. Весы электронные автомобильные МЕРА-АВТО [с НПВ 80 т] | Поверка по 250 | Нет |  |  | 7975.73
ПП000669 | Поверка. Весы электронные автомобильные МЕРА-АВТО-Д [с НПВ 25 т] | Поверка по 250 | Нет |  |  | 2603.19
ПП000753 | Поверка. Весы электронные автомобильные МЕРА-АВТО-Д [с НПВ 30 т] | Поверка по 250 | Нет |  |  | 3489.38
ПП001018 | Поверка. Весы электронные автомобильные МЕРА-АВТО-Д [с НПВ 60 т] | Поверка по 250 | Нет |  |  | 4430.96
ПП002974 | Поверка. Весы электронные аналитические AL [с НПВ до 1000 г Специальный КТ] | Поверка по 250 | Нет |  |  | 1966.24
ПП001878 | Поверка. Весы электронные аналитические AL [с НПВ до 60 кг Высокий КТ] | Поверка по 250 | Нет |  |  | 1440.06
ПП002351 | Поверка. Весы электронные аналитические AL [с НПВ до 60 кг Средний КТ] | Поверка по 250 | Нет |  |  | 1384.68
ПП002978 | Поверка. Весы электронные аналитические AN [с НПВ до 1000 г Специальный КТ] | Поверка по 250 | Нет |  |  | 1966.24
ПП002834 | Поверка. Весы электронные аналитические HM [с НПВ до 1000 г Специальный КТ] | Поверка по 250 | Нет |  |  | 1966.24
ПП001639 | Поверка. Весы электронные аналитические HM [с НПВ до 60 кг Высокий КТ] | Поверка по 250 | Нет |  |  | 1440.06
ПП002124 | Поверка. Весы электронные аналитические HM [с НПВ до 60 кг Средний КТ] | Поверка по 250 | Нет |  |  | 1384.68
ПП002833 | Поверка. Весы электронные аналитические HR [с НПВ до 1000 г Специальный КТ] | Поверка по 250 | Нет |  |  | 1966.24
ПП002992 | Поверка. Весы электронные аналитические MXA, XA, WPX [с НПВ до 1000 г Специальный КТ] | Поверка по 250 | Нет |  |  | 1966.24
ПП001908 | Поверка. Весы электронные аналитические MXA, XA, WPX [с НПВ до 60 кг Высокий КТ] | Поверка по 250 | Нет |  |  | 1440.06
ПП002381 | Поверка. Весы электронные аналитические MXA, XA, WPX [с НПВ до 60 кг Средний КТ] | Поверка по 250 | Нет |  |  | 1384.68
ПП001419 | Поверка. Весы электронные вагонные тензометрические ВЭВ-Т [с НПВ 200 т] | Поверка по 250 | Нет |  |  | 4984.83
ПП001875 | Поверка. Весы электронные взрывозащищенные FC 34 EDE-PX [с НПВ до 60 кг Высокий КТ] | Поверка по 250 | Нет |  |  | 1440.06
ПП001893 | Поверка. Весы электронные взрывозащищенные FC 34 EDE-PX [с НПВ до 60 кг Высокий КТ] | Поверка по 250 | Нет |  |  | 1440.06
ПП002366 | Поверка. Весы электронные взрывозащищенные FC 34 EDE-PX [с НПВ до 60 кг Средний КТ] | Поверка по 250 | Нет |  |  | 1384.68
ПП002348 | Поверка. Весы электронные взрывозащищенные FC 34 EDE-PX [с НПВ до 60 кг Средний КТ] | Поверка по 250 | Нет |  |  | 1384.68
ПП001817 | Поверка. Весы электронные взрывозащищенные FC/FCA [с НПВ до 60 кг Высокий КТ] | Поверка по 250 | Нет |  |  | 1440.06
ПП002297 | Поверка. Весы электронные взрывозащищенные FC/FCA [с НПВ до 60 кг Средний КТ] | Поверка по 250 | Нет |  |  | 1384.68
ПП003917 | Поверка. Весы электронные ВМ | Поверка по 250 | Нет |  |  | 614.8
ПП003401 | Поверка. Весы электронные ВМ [30 - 150 кг] | Поверка по 250 | Нет |  |  | 731.11
ПП002598 | Поверка. Весы электронные ВМ [с НПВ до 30 кг Средний КТ (без определения стоимости товара)] | Поверка по 250 | Нет |  |  | 454.17
ПП001935 | Поверка. Весы электронные ВМК [с НПВ до 60 кг Высокий КТ] | Поверка по 250 | Нет |  |  | 1440.06
ПП002408 | Поверка. Весы электронные ВМК [с НПВ до 60 кг Средний КТ] | Поверка по 250 | Нет |  |  | 1384.68
ПП004161 | Поверка. Весы электронные ВП [30 - 150 кг] | Поверка по 250 | Нет |  |  | 487.41
ПП002705 | Поверка. Весы электронные ВП [с НПВ до 30 кг Средний КТ (без определения стоимости товара)] | Поверка по 250 | Нет |  |  | 454.17
ПП003706 | Поверка. Весы электронные ВП [с НПВ от 150 до 600 кг] | Поверка по 250 | Нет |  |  | 963.73
ПП003971 | Поверка. Весы электронные ВСЛ | Поверка по 250 | Нет |  |  | 614.8
ПП002926 | Поверка. Весы электронные ВСЛ [с НПВ до 1000 г Специальный КТ] | Поверка по 250 | Нет |  |  | 1966.24
ПП002927 | Поверка. Весы электронные ВСЛ [с НПВ до 1000 г Специальный КТ] | Поверка по 250 | Нет |  |  | 1966.24
ПП001806 | Поверка. Весы электронные ВСЛ [с НПВ до 60 кг Высокий КТ] | Поверка по 250 | Нет |  |  | 1440.06
ПП001807 | Поверка. Весы электронные ВСЛ [с НПВ до 60 кг Высокий КТ] | Поверка по 250 | Нет |  |  | 1440.06
ПП002286 | Поверка. Весы электронные ВСЛ [с НПВ до 60 кг Средний КТ] | Поверка по 250 | Нет |  |  | 1384.68
ПП002287 | Поверка. Весы электронные ВСЛ [с НПВ до 60 кг Средний КТ] | Поверка по 250 | Нет |  |  | 1384.68
ПП002757 | Поверка. Весы электронные ВСЛТ [с НПВ до 30 кг Средний КТ (без определения стоимости товара)] | Поверка по 250 | Нет |  |  | 454.17
ПП001964 | Поверка. Весы электронные ВСЛТ [с НПВ до 60 кг Высокий КТ] | Поверка по 250 | Нет |  |  | 1440.06
ПП002434 | Поверка. Весы электронные ВСЛТ [с НПВ до 60 кг Средний КТ] | Поверка по 250 | Нет |  |  | 1384.68
ПП003458 | Поверка. Весы электронные ВСТ [30 - 150 кг] | Поверка по 250 | Нет |  |  | 731.11
ПП003218 | Поверка. Весы электронные ВСТ [от 600 до 5000 кг] | Поверка по 250 | Нет |  |  | 2741.66
ПП002928 | Поверка. Весы электронные ВСТ [с НПВ до 1000 г Специальный КТ] | Поверка по 250 | Нет |  |  | 1966.24
ПП001808 | Поверка. Весы электронные ВСТ [с НПВ до 60 кг Высокий КТ] | Поверка по 250 | Нет |  |  | 1440.06
ПП001809 | Поверка. Весы электронные ВСТ [с НПВ до 60 кг Высокий КТ] | Поверка по 250 | Нет |  |  | 1440.06
ПП002288 | Поверка. Весы электронные ВСТ [с НПВ до 60 кг Средний КТ] | Поверка по 250 | Нет |  |  | 1384.68
ПП002289 | Поверка. Весы электронные ВСТ [с НПВ до 60 кг Средний КТ] | Поверка по 250 | Нет |  |  | 1384.68
ПП003666 | Поверка. Весы электронные ВСТ [с НПВ от 150 до 600 кг] | Поверка по 250 | Нет |  |  | 963.73
ПП004049 | Поверка. Весы электронные ВТ | Поверка по 250 | Нет |  |  | 614.8
ПП003289 | Поверка. Весы электронные ВТ [от 600 до 5000 кг] | Поверка по 250 | Нет |  |  | 2741.66
ПП001827 | Поверка. Весы электронные высокого (II) класса точности CW [с НПВ до 60 кг Высокий КТ] | Поверка по 250 | Нет |  |  | 1440.06
ПП002305 | Поверка. Весы электронные высокого (II) класса точности CW [с НПВ до 60 кг Средний КТ] | Поверка по 250 | Нет |  |  | 1384.68
ПП001818 | Поверка. Весы электронные высокого (II) класса точности CW1P1-60IG-1 [с НПВ до 60 кг Высокий КТ] | Поверка по 250 | Нет |  |  | 1440.06
ПП002298 | Поверка. Весы электронные высокого (II) класса точности CW1P1-60IG-1 [с НПВ до 60 кг Средний КТ] | Поверка по 250 | Нет |  |  | 1384.68
ПП001796 | Поверка. Весы электронные высокого (II) класса точности CW2S4-600LL-I [с НПВ до 60 кг Высокий КТ] | Поверка по 250 | Нет |  |  | 1440.06
ПП002276 | Поверка. Весы электронные высокого (II) класса точности CW2S4-600LL-I [с НПВ до 60 кг Средний КТ] | Поверка по 250 | Нет |  |  | 1384.68
ПП001783 | Поверка. Весы электронные высокого II класса точности EB15DCE-IX [с НПВ до 60 кг Высокий КТ] | Поверка по 250 | Нет |  |  | 1440.06
ПП002264 | Поверка. Весы электронные высокого II класса точности EB15DCE-IX [с НПВ до 60 кг Средний КТ] | Поверка по 250 | Нет |  |  | 1384.68
ПП001782 | Поверка. Весы электронные высокого II класса точности EB35EDE-IX [с НПВ до 60 кг Высокий КТ] | Поверка по 250 | Нет |  |  | 1440.06
ПП002263 | Поверка. Весы электронные высокого II класса точности EB35EDE-IX [с НПВ до 60 кг Средний КТ] | Поверка по 250 | Нет |  |  | 1384.68
ПП001784 | Поверка. Весы электронные высокого II класса точности EB6DCE-IX [с НПВ до 60 кг Высокий КТ] | Поверка по 250 | Нет |  |  | 1440.06
ПП002265 | Поверка. Весы электронные высокого II класса точности EB6DCE-IX [с НПВ до 60 кг Средний КТ] | Поверка по 250 | Нет |  |  | 1384.68
ПП003788 | Поверка. Весы электронные ВЭ (ВЭ-15, ВЭ-15И, ВЭ-30, ВЭ-30И) | Поверка по 250 | Нет |  |  | 614.8
ПП002522 | Поверка. Весы электронные ВЭ (ВЭ-15, ВЭ-15И, ВЭ-30, ВЭ-30И) [с НПВ до 30 кг Средний КТ (без определения стоимости товара)] | Поверка по 250 | Нет |  |  | 454.17
ПП003313 | Поверка. Весы электронные ВЭ-100 [30 - 150 кг] | Поверка по 250 | Нет |  |  | 731.11
ПП002510 | Поверка. Весы электронные ВЭ-15 [с НПВ до 30 кг Средний КТ (без определения стоимости товара)] | Поверка по 250 | Нет |  |  | 454.17
ПП002787 | Поверка. Весы электронные ВЭТ [с НПВ до 30 кг Средний КТ (без определения стоимости товара)] | Поверка по 250 | Нет |  |  | 454.17
ПП003758 | Поверка. Весы электронные ВЭТ [с НПВ от 150 до 600 кг] | Поверка по 250 | Нет |  |  | 963.73
ПП002792 | Поверка. Весы электронные ВЭТ-1 [с НПВ до 30 кг Средний КТ (без определения стоимости товара)] | Поверка по 250 | Нет |  |  | 454.17
ПП003246 | Поверка. Весы электронные для взвешивания рулонов металла UK-116 [от 600 до 5000 кг] | Поверка по 250 | Нет |  |  | 2741.66
ПП003245 | Поверка. Весы электронные для взвешивания рулонов металла UK-222 [от 600 до 5000 кг] | Поверка по 250 | Нет |  |  | 2741.66
ПП003288 | Поверка. Весы электронные для статического взвешивания СКЕЙЛ [от 600 до 5000 кг] | Поверка по 250 | Нет |  |  | 2741.66
ПП003735 | Поверка. Весы электронные для статического взвешивания СКЕЙЛ [с НПВ от 150 до 600 кг] | Поверка по 250 | Нет |  |  | 963.73
ПП002041 | Поверка. Весы электронные лабораторные 1219MP2 (3719MP) [с НПВ до 60 кг Высокий КТ] | Поверка по 250 | Нет |  |  | 1440.06
ПП002508 | Поверка. Весы электронные лабораторные 1219MP2 (3719MP) [с НПВ до 60 кг Средний КТ] | Поверка по 250 | Нет |  |  | 1384.68
ПП002040 | Поверка. Весы электронные лабораторные 2003MP1 [с НПВ до 60 кг Высокий КТ] | Поверка по 250 | Нет |  |  | 1440.06
ПП002507 | Поверка. Весы электронные лабораторные 2003MP1 [с НПВ до 60 кг Средний КТ] | Поверка по 250 | Нет |  |  | 1384.68
ПП001562 | Поверка. Весы электронные лабораторные 4-го класса ВЛЭ 134-М [с НПВ до 60 кг Высокий КТ] | Поверка по 250 | Нет |  |  | 1440.06
ПП002048 | Поверка. Весы электронные лабораторные 4-го класса ВЛЭ 134-М [с НПВ до 60 кг Средний КТ] | Поверка по 250 | Нет |  |  | 1384.68
ПП001767 | Поверка. Весы электронные лабораторные A [с НПВ до 60 кг Высокий КТ] | Поверка по 250 | Нет |  |  | 1440.06
ПП002248 | Поверка. Весы электронные лабораторные A [с НПВ до 60 кг Средний КТ] | Поверка по 250 | Нет |  |  | 1384.68
ПП002806 | Поверка. Весы электронные лабораторные A 200S [с НПВ до 1000 г Специальный КТ] | Поверка по 250 | Нет |  |  | 1966.24
ПП001584 | Поверка. Весы электронные лабораторные A 200S [с НПВ до 60 кг Высокий КТ] | Поверка по 250 | Нет |  |  | 1440.06
ПП002069 | Поверка. Весы электронные лабораторные A 200S [с НПВ до 60 кг Средний КТ] | Поверка по 250 | Нет |  |  | 1384.68
ПП001999 | Поверка. Весы электронные лабораторные AD [с НПВ до 60 кг Высокий КТ] | Поверка по 250 | Нет |  |  | 1440.06
ПП002468 | Поверка. Весы электронные лабораторные AD [с НПВ до 60 кг Средний КТ] | Поверка по 250 | Нет |  |  | 1384.68
ПП002977 | Поверка. Весы электронные лабораторные AD, AG [с НПВ до 1000 г Специальный КТ] | Поверка по 250 | Нет |  |  | 1966.24
ПП001883 | Поверка. Весы электронные лабораторные AD, AG [с НПВ до 60 кг Высокий КТ] | Поверка по 250 | Нет |  |  | 1440.06
ПП002356 | Поверка. Весы электронные лабораторные AD, AG [с НПВ до 60 кг Средний КТ] | Поверка по 250 | Нет |  |  | 1384.68
ПП003035 | Поверка. Весы электронные лабораторные AG, AGN [с НПВ до 1000 г Специальный КТ] | Поверка по 250 | Нет |  |  | 1966.24
ПП001998 | Поверка. Весы электронные лабораторные AG, AGN [с НПВ до 60 кг Высокий КТ] | Поверка по 250 | Нет |  |  | 1440.06
ПП002467 | Поверка. Весы электронные лабораторные AG, AGN [с НПВ до 60 кг Средний КТ] | Поверка по 250 | Нет |  |  | 1384.68
ПП002971 | Поверка. Весы электронные лабораторные ALC [с НПВ до 1000 г Специальный КТ] | Поверка по 250 | Нет |  |  | 1966.24
ПП001870 | Поверка. Весы электронные лабораторные ALC [с НПВ до 60 кг Высокий КТ] | Поверка по 250 | Нет |  |  | 1440.06
ПП002343 | Поверка. Весы электронные лабораторные ALC [с НПВ до 60 кг Средний КТ] | Поверка по 250 | Нет |  |  | 1384.68
ПП002957 | Поверка. Весы электронные лабораторные ALC 210.4 [с НПВ до 1000 г Специальный КТ] | Поверка по 250 | Нет |  |  | 1966.24
ПП001848 | Поверка. Весы электронные лабораторные ALC 210.4 [с НПВ до 60 кг Высокий КТ] | Поверка по 250 | Нет |  |  | 1440.06
ПП002326 | Поверка. Весы электронные лабораторные ALC 210.4 [с НПВ до 60 кг Средний КТ] | Поверка по 250 | Нет |  |  | 1384.68
ПП002949 | Поверка. Весы электронные лабораторные ALC 210.4 и ALC-6100.1 [с НПВ до 1000 г Специальный КТ] | Поверка по 250 | Нет |  |  | 1966.24
ПП001836 | Поверка. Весы электронные лабораторные ALC 210.4 и ALC-6100.1 [с НПВ до 60 кг Высокий КТ] | Поверка по 250 | Нет |  |  | 1440.06
ПП002314 | Поверка. Весы электронные лабораторные ALC 210.4 и ALC-6100.1 [с НПВ до 60 кг Средний КТ] | Поверка по 250 | Нет |  |  | 1384.68
ПП002997 | Поверка. Весы электронные лабораторные ATL [с НПВ до 1000 г Специальный КТ] | Поверка по 250 | Нет |  |  | 1966.24
ПП001915 | Поверка. Весы электронные лабораторные ATL [с НПВ до 60 кг Высокий КТ] | Поверка по 250 | Нет |  |  | 1440.06
ПП002388 | Поверка. Весы электронные лабораторные ATL [с НПВ до 60 кг Средний КТ] | Поверка по 250 | Нет |  |  | 1384.68
ПП003041 | Поверка. Весы электронные лабораторные ATX, ATY [с НПВ до 1000 г Специальный КТ] | Поверка по 250 | Нет |  |  | 1966.24
ПП002021 | Поверка. Весы электронные лабораторные ATX, ATY [с НПВ до 60 кг Высокий КТ] | Поверка по 250 | Нет |  |  | 1440.06
ПП002489 | Поверка. Весы электронные лабораторные ATX, ATY [с НПВ до 60 кг Средний КТ] | Поверка по 250 | Нет |  |  | 1384.68
ПП003038 | Поверка. Весы электронные лабораторные AUW, AUW-D, AUX, AUY [с НПВ до 1000 г Специальный КТ] | Поверка по 250 | Нет |  |  | 1966.24
ПП002018 | Поверка. Весы электронные лабораторные AUW, AUW-D, AUX, AUY [с НПВ до 60 кг Высокий КТ] | Поверка по 250 | Нет |  |  | 1440.06
ПП002486 | Поверка. Весы электронные лабораторные AUW, AUW-D, AUX, AUY [с НПВ до 60 кг Средний КТ] | Поверка по 250 | Нет |  |  | 1384.68
ПП002941 | Поверка. Весы электронные лабораторные AUW/AUW-D/AUX/AUY [с НПВ до 1000 г Специальный КТ] | Поверка по 250 | Нет |  |  | 1966.24
ПП002942 | Поверка. Весы электронные лабораторные AUW/AUW-D/AUX/AUY [с НПВ до 1000 г Специальный КТ] | Поверка по 250 | Нет |  |  | 1966.24
ПП001822 | Поверка. Весы электронные лабораторные AUW/AUW-D/AUX/AUY [с НПВ до 60 кг Высокий КТ] | Поверка по 250 | Нет |  |  | 1440.06
ПП002301 | Поверка. Весы электронные лабораторные AUW/AUW-D/AUX/AUY [с НПВ до 60 кг Средний КТ] | Поверка по 250 | Нет |  |  | 1384.68
ПП002905 | Поверка. Весы электронные лабораторные AW, AX, AY [с НПВ до 1000 г Специальный КТ] | Поверка по 250 | Нет |  |  | 1966.24
ПП002906 | Поверка. Весы электронные лабораторные AW, AX, AY [с НПВ до 1000 г Специальный КТ] | Поверка по 250 | Нет |  |  | 1966.24
ПП001760 | Поверка. Весы электронные лабораторные AW, AX, AY [с НПВ до 60 кг Высокий КТ] | Поверка по 250 | Нет |  |  | 1440.06
ПП001761 | Поверка. Весы электронные лабораторные AW, AX, AY [с НПВ до 60 кг Высокий КТ] | Поверка по 250 | Нет |  |  | 1440.06
ПП002241 | Поверка. Весы электронные лабораторные AW, AX, AY [с НПВ до 60 кг Средний КТ] | Поверка по 250 | Нет |  |  | 1384.68
ПП002242 | Поверка. Весы электронные лабораторные AW, AX, AY [с НПВ до 60 кг Средний КТ] | Поверка по 250 | Нет |  |  | 1384.68
ПП002907 | Поверка. Весы электронные лабораторные BL [с НПВ до 1000 г Специальный КТ] | Поверка по 250 | Нет |  |  | 1966.24
ПП001762 | Поверка. Весы электронные лабораторные BL [с НПВ до 60 кг Высокий КТ] | Поверка по 250 | Нет |  |  | 1440.06
ПП001763 | Поверка. Весы электронные лабораторные BL [с НПВ до 60 кг Высокий КТ] | Поверка по 250 | Нет |  |  | 1440.06
ПП001712 | Поверка. Весы электронные лабораторные BL [с НПВ до 60 кг Высокий КТ] | Поверка по 250 | Нет |  |  | 1440.06
ПП002243 | Поверка. Весы электронные лабораторные BL [с НПВ до 60 кг Средний КТ] | Поверка по 250 | Нет |  |  | 1384.68
ПП002244 | Поверка. Весы электронные лабораторные BL [с НПВ до 60 кг Средний КТ] | Поверка по 250 | Нет |  |  | 1384.68
ПП002193 | Поверка. Весы электронные лабораторные BL [с НПВ до 60 кг Средний КТ] | Поверка по 250 | Нет |  |  | 1384.68
ПП001839 | Поверка. Весы электронные лабораторные BL3100 [с НПВ до 60 кг Высокий КТ] | Поверка по 250 | Нет |  |  | 1440.06
ПП002317 | Поверка. Весы электронные лабораторные BL3100 [с НПВ до 60 кг Средний КТ] | Поверка по 250 | Нет |  |  | 1384.68
ПП001694 | Поверка. Весы электронные лабораторные BL510-OCE [с НПВ до 60 кг Высокий КТ] | Поверка по 250 | Нет |  |  | 1440.06
ПП002175 | Поверка. Весы электронные лабораторные BL510-OCE [с НПВ до 60 кг Средний КТ] | Поверка по 250 | Нет |  |  | 1384.68
ПП002867 | Поверка. Весы электронные лабораторные BP [с НПВ до 1000 г Специальный КТ] | Поверка по 250 | Нет |  |  | 1966.24
ПП001695 | Поверка. Весы электронные лабораторные BP [с НПВ до 60 кг Высокий КТ] | Поверка по 250 | Нет |  |  | 1440.06
ПП002176 | Поверка. Весы электронные лабораторные BP [с НПВ до 60 кг Средний КТ] | Поверка по 250 | Нет |  |  | 1384.68
ПП002908 | Поверка. Весы электронные лабораторные BW, BX, UW, UX [с НПВ до 1000 г Специальный КТ] | Поверка по 250 | Нет |  |  | 1966.24
ПП001764 | Поверка. Весы электронные лабораторные BW, BX, UW, UX [с НПВ до 60 кг Высокий КТ] | Поверка по 250 | Нет |  |  | 1440.06
ПП001765 | Поверка. Весы электронные лабораторные BW, BX, UW, UX [с НПВ до 60 кг Высокий КТ] | Поверка по 250 | Нет |  |  | 1440.06
ПП002245 | Поверка. Весы электронные лабораторные BW, BX, UW, UX [с НПВ до 60 кг Средний КТ] | Поверка по 250 | Нет |  |  | 1384.68
ПП002246 | Поверка. Весы электронные лабораторные BW, BX, UW, UX [с НПВ до 60 кг Средний КТ] | Поверка по 250 | Нет |  |  | 1384.68
ПП001860 | Поверка. Весы электронные лабораторные BW-K/BX-K [с НПВ до 60 кг Высокий КТ] | Поверка по 250 | Нет |  |  | 1440.06
ПП001954 | Поверка. Весы электронные лабораторные BW-K/BX-K [с НПВ до 60 кг Высокий КТ] | Поверка по 250 | Нет |  |  | 1440.06
ПП002337 | Поверка. Весы электронные лабораторные BW-K/BX-K [с НПВ до 60 кг Средний КТ] | Поверка по 250 | Нет |  |  | 1384.68
ПП002425 | Поверка. Весы электронные лабораторные BW-K/BX-K [с НПВ до 60 кг Средний КТ] | Поверка по 250 | Нет |  |  | 1384.68
ПП001879 | Поверка. Весы электронные лабораторные C30000 [с НПВ до 60 кг Высокий КТ] | Поверка по 250 | Нет |  |  | 1440.06
ПП002352 | Поверка. Весы электронные лабораторные C30000 [с НПВ до 60 кг Средний КТ] | Поверка по 250 | Нет |  |  | 1384.68
ПП003047 | Поверка. Весы электронные лабораторные CBL, CBX/CBW [с НПВ до 1000 г Специальный КТ] | Поверка по 250 | Нет |  |  | 1966.24
ПП002029 | Поверка. Весы электронные лабораторные CBL, CBX/CBW [с НПВ до 60 кг Высокий КТ] | Поверка по 250 | Нет |  |  | 1440.06
ПП002496 | Поверка. Весы электронные лабораторные CBL, CBX/CBW [с НПВ до 60 кг Средний КТ] | Поверка по 250 | Нет |  |  | 1384.68
ПП003014 | Поверка. Весы электронные лабораторные CJ [с НПВ до 1000 г Специальный КТ] | Поверка по 250 | Нет |  |  | 1966.24
ПП001937 | Поверка. Весы электронные лабораторные CJ [с НПВ до 60 кг Высокий КТ] | Поверка по 250 | Нет |  |  | 1440.06
ПП002410 | Поверка. Весы электронные лабораторные CJ [с НПВ до 60 кг Средний КТ] | Поверка по 250 | Нет |  |  | 1384.68
ПП003021 | Поверка. Весы электронные лабораторные CP [с НПВ до 1000 г Специальный КТ] | Поверка по 250 | Нет |  |  | 1966.24
ПП002900 | Поверка. Весы электронные лабораторные CP, GC, GP [с НПВ до 1000 г Специальный КТ] | Поверка по 250 | Нет |  |  | 1966.24
ПП001752 | Поверка. Весы электронные лабораторные CP, GC, GP [с НПВ до 60 кг Высокий КТ] | Поверка по 250 | Нет |  |  | 1440.06
ПП002233 | Поверка. Весы электронные лабораторные CP, GC, GP [с НПВ до 60 кг Средний КТ] | Поверка по 250 | Нет |  |  | 1384.68
ПП001907 | Поверка. Весы электронные лабораторные CP2202S-0CE [с НПВ до 60 кг Высокий КТ] | Поверка по 250 | Нет |  |  | 1440.06
ПП002380 | Поверка. Весы электронные лабораторные CP2202S-0CE [с НПВ до 60 кг Средний КТ] | Поверка по 250 | Нет |  |  | 1384.68
ПП001829 | Поверка. Весы электронные лабораторные CP2Р [с НПВ до 60 кг Высокий КТ] | Поверка по 250 | Нет |  |  | 1440.06
ПП002307 | Поверка. Весы электронные лабораторные CP2Р [с НПВ до 60 кг Средний КТ] | Поверка по 250 | Нет |  |  | 1384.68
ПП003016 | Поверка. Весы электронные лабораторные CT [с НПВ до 1000 г Специальный КТ] | Поверка по 250 | Нет |  |  | 1966.24
ПП003044 | Поверка. Весы электронные лабораторные CUX/CUW [с НПВ до 1000 г Специальный КТ] | Поверка по 250 | Нет |  |  | 1966.24
ПП002025 | Поверка. Весы электронные лабораторные CUX/CUW [с НПВ до 60 кг Высокий КТ] | Поверка по 250 | Нет |  |  | 1440.06
ПП002493 | Поверка. Весы электронные лабораторные CUX/CUW [с НПВ до 60 кг Средний КТ] | Поверка по 250 | Нет |  |  | 1384.68
ПП002710 | Поверка. Весы электронные лабораторные DL [с НПВ до 30 кг Средний КТ (без определения стоимости товара)] | Поверка по 250 | Нет |  |  | 454.17
ПП001899 | Поверка. Весы электронные лабораторные DL [с НПВ до 60 кг Высокий КТ] | Поверка по 250 | Нет |  |  | 1440.06
ПП001900 | Поверка. Весы электронные лабораторные DL [с НПВ до 60 кг Высокий КТ] | Поверка по 250 | Нет |  |  | 1440.06
ПП002372 | Поверка. Весы электронные лабораторные DL [с НПВ до 60 кг Средний КТ] | Поверка по 250 | Нет |  |  | 1384.68
ПП002373 | Поверка. Весы электронные лабораторные DL [с НПВ до 60 кг Средний КТ] | Поверка по 250 | Нет |  |  | 1384.68
ПП003015 | Поверка. Весы электронные лабораторные DX, DX-WP [с НПВ до 1000 г Специальный КТ] | Поверка по 250 | Нет |  |  | 1966.24
ПП001940 | Поверка. Весы электронные лабораторные DX, DX-WP [с НПВ до 60 кг Высокий КТ] | Поверка по 250 | Нет |  |  | 1440.06
ПП002413 | Поверка. Весы электронные лабораторные DX, DX-WP [с НПВ до 60 кг Средний КТ] | Поверка по 250 | Нет |  |  | 1384.68
ПП001583 | Поверка. Весы электронные лабораторные E 12000S [с НПВ до 60 кг Высокий КТ] | Поверка по 250 | Нет |  |  | 1440.06
ПП002068 | Поверка. Весы электронные лабораторные E 12000S [с НПВ до 60 кг Средний КТ] | Поверка по 250 | Нет |  |  | 1384.68
ПП001580 | Поверка. Весы электронные лабораторные E 1200S [с НПВ до 60 кг Высокий КТ] | Поверка по 250 | Нет |  |  | 1440.06
ПП002065 | Поверка. Весы электронные лабораторные E 1200S [с НПВ до 60 кг Средний КТ] | Поверка по 250 | Нет |  |  | 1384.68
ПП001581 | Поверка. Весы электронные лабораторные E 2000D [с НПВ до 60 кг Высокий КТ] | Поверка по 250 | Нет |  |  | 1440.06
ПП002066 | Поверка. Весы электронные лабораторные E 2000D [с НПВ до 60 кг Средний КТ] | Поверка по 250 | Нет |  |  | 1384.68
ПП001582 | Поверка. Весы электронные лабораторные E 5500S [с НПВ до 60 кг Высокий КТ] | Поверка по 250 | Нет |  |  | 1440.06
ПП002067 | Поверка. Весы электронные лабораторные E 5500S [с НПВ до 60 кг Средний КТ] | Поверка по 250 | Нет |  |  | 1384.68
ПП001696 | Поверка. Весы электронные лабораторные E1200S [с НПВ до 60 кг Высокий КТ] | Поверка по 250 | Нет |  |  | 1440.06
ПП002177 | Поверка. Весы электронные лабораторные E1200S [с НПВ до 60 кг Средний КТ] | Поверка по 250 | Нет |  |  | 1384.68
ПП001804 | Поверка. Весы электронные лабораторные EL, ELB [с НПВ до 60 кг Высокий КТ] | Поверка по 250 | Нет |  |  | 1440.06
ПП002284 | Поверка. Весы электронные лабораторные EL, ELB [с НПВ до 60 кг Средний КТ] | Поверка по 250 | Нет |  |  | 1384.68
ПП001896 | Поверка. Весы электронные лабораторные FC34EDE-HX [с НПВ до 60 кг Высокий КТ] | Поверка по 250 | Нет |  |  | 1440.06
ПП002369 | Поверка. Весы электронные лабораторные FC34EDE-HX [с НПВ до 60 кг Средний КТ] | Поверка по 250 | Нет |  |  | 1384.68
ПП001942 | Поверка. Весы электронные лабораторные FC64EDE-HX [с НПВ до 60 кг Высокий КТ] | Поверка по 250 | Нет |  |  | 1440.06
ПП002415 | Поверка. Весы электронные лабораторные FC64EDE-HX [с НПВ до 60 кг Средний КТ] | Поверка по 250 | Нет |  |  | 1384.68
ПП001820 | Поверка. Весы электронные лабораторные FCG34EDE-P [с НПВ до 60 кг Высокий КТ] | Поверка по 250 | Нет |  |  | 1440.06
ПП002299 | Поверка. Весы электронные лабораторные FCG34EDE-P [с НПВ до 60 кг Средний КТ] | Поверка по 250 | Нет |  |  | 1384.68
ПП001586 | Поверка. Весы электронные лабораторные G 1500D [с НПВ до 60 кг Высокий КТ] | Поверка по 250 | Нет |  |  | 1440.06
ПП002071 | Поверка. Весы электронные лабораторные G 1500D [с НПВ до 60 кг Средний КТ] | Поверка по 250 | Нет |  |  | 1384.68
ПП002807 | Поверка. Весы электронные лабораторные G 150D [с НПВ до 1000 г Специальный КТ] | Поверка по 250 | Нет |  |  | 1966.24
ПП001585 | Поверка. Весы электронные лабораторные G 150D [с НПВ до 60 кг Высокий КТ] | Поверка по 250 | Нет |  |  | 1440.06
ПП002070 | Поверка. Весы электронные лабораторные G 150D [с НПВ до 60 кг Средний КТ] | Поверка по 250 | Нет |  |  | 1384.68
ПП003012 | Поверка. Весы электронные лабораторные GC 803S-0CE [с НПВ до 1000 г Специальный КТ] | Поверка по 250 | Нет |  |  | 1966.24
ПП002982 | Поверка. Весы электронные лабораторные GC803S-0CE, GC1603S-0CE, GD603ST, GP3202-0CE, GP5202-0CE, GP4102 [с НПВ до 1000 г Специальный КТ] | Поверка по 250 | Нет |  |  | 1966.24
ПП001891 | Поверка. Весы электронные лабораторные GC803S-0CE, GC1603S-0CE, GD603ST, GP3202-0CE, GP5202-0CE, GP4102 [с НПВ до 60 кг Высокий КТ] | Поверка по 250 | Нет |  |  | 1440.06
ПП002364 | Поверка. Весы электронные лабораторные GC803S-0CE, GC1603S-0CE, GD603ST, GP3202-0CE, GP5202-0CE, GP4102 [с НПВ до 60 кг Средний КТ] | Поверка по 250 | Нет |  |  | 1384.68
ПП002983 | Поверка. Весы электронные лабораторные GD252, GE212, GE412, GE1302, GE2101, GE2102, GM6101, GE512-0CE [с НПВ до 1000 г Специальный КТ] | Поверка по 250 | Нет |  |  | 1966.24
ПП001892 | Поверка. Весы электронные лабораторные GD252, GE212, GE412, GE1302, GE2101, GE2102, GM6101, GE512-0CE [с НПВ до 60 кг Высокий КТ] | Поверка по 250 | Нет |  |  | 1440.06
ПП002365 | Поверка. Весы электронные лабораторные GD252, GE212, GE412, GE1302, GE2101, GE2102, GM6101, GE512-0CE [с НПВ до 60 кг Средний КТ] | Поверка по 250 | Нет |  |  | 1384.68
ПП001933 | Поверка. Весы электронные лабораторные GE [с НПВ до 60 кг Высокий КТ] | Поверка по 250 | Нет |  |  | 1440.06
ПП002406 | Поверка. Весы электронные лабораторные GE [с НПВ до 60 кг Средний КТ] | Поверка по 250 | Нет |  |  | 1384.68
ПП003011 | Поверка. Весы электронные лабораторные GK, GW, GP, GD, GC [с НПВ до 1000 г Специальный КТ] | Поверка по 250 | Нет |  |  | 1966.24
ПП001932 | Поверка. Весы электронные лабораторные GK, GW, GP, GD, GC [с НПВ до 60 кг Высокий КТ] | Поверка по 250 | Нет |  |  | 1440.06
ПП002405 | Поверка. Весы электронные лабораторные GK, GW, GP, GD, GC [с НПВ до 60 кг Средний КТ] | Поверка по 250 | Нет |  |  | 1384.68
ПП002958 | Поверка. Весы электронные лабораторные GR [с НПВ до 1000 г Специальный КТ] | Поверка по 250 | Нет |  |  | 1966.24
ПП001850 | Поверка. Весы электронные лабораторные GR [с НПВ до 60 кг Высокий КТ] | Поверка по 250 | Нет |  |  | 1440.06
ПП002328 | Поверка. Весы электронные лабораторные GR [с НПВ до 60 кг Средний КТ] | Поверка по 250 | Нет |  |  | 1384.68
ПП002987 | Поверка. Весы электронные лабораторные GW6202-FF [с НПВ до 1000 г Специальный КТ] | Поверка по 250 | Нет |  |  | 1966.24
ПП001895 | Поверка. Весы электронные лабораторные GW6202-FF [с НПВ до 60 кг Высокий КТ] | Поверка по 250 | Нет |  |  | 1440.06
ПП001928 | Поверка. Весы электронные лабораторные GW6202-FF [с НПВ до 60 кг Высокий КТ] | Поверка по 250 | Нет |  |  | 1440.06
ПП002401 | Поверка. Весы электронные лабораторные GW6202-FF [с НПВ до 60 кг Средний КТ] | Поверка по 250 | Нет |  |  | 1384.68
ПП002368 | Поверка. Весы электронные лабораторные GW6202-FF [с НПВ до 60 кг Средний КТ] | Поверка по 250 | Нет |  |  | 1384.68
ПП003048 | Поверка. Весы электронные лабораторные HCB [с НПВ до 1000 г Специальный КТ] | Поверка по 250 | Нет |  |  | 1966.24
ПП002030 | Поверка. Весы электронные лабораторные HCB [с НПВ до 60 кг Высокий КТ] | Поверка по 250 | Нет |  |  | 1440.06
ПП002497 | Поверка. Весы электронные лабораторные HCB [с НПВ до 60 кг Средний КТ] | Поверка по 250 | Нет |  |  | 1384.68
ПП001877 | Поверка. Весы электронные лабораторные HG-33KSE [с НПВ до 60 кг Высокий КТ] | Поверка по 250 | Нет |  |  | 1440.06
ПП002350 | Поверка. Весы электронные лабораторные HG-33KSE [с НПВ до 60 кг Средний КТ] | Поверка по 250 | Нет |  |  | 1384.68
ПП001566 | Поверка. Весы электронные лабораторные L 420S [с НПВ до 60 кг Высокий КТ] | Поверка по 250 | Нет |  |  | 1440.06
ПП002052 | Поверка. Весы электронные лабораторные L 420S [с НПВ до 60 кг Средний КТ] | Поверка по 250 | Нет |  |  | 1384.68
ПП002808 | Поверка. Весы электронные лабораторные L 610D [с НПВ до 1000 г Специальный КТ] | Поверка по 250 | Нет |  |  | 1966.24
ПП001587 | Поверка. Весы электронные лабораторные L 610D [с НПВ до 60 кг Высокий КТ] | Поверка по 250 | Нет |  |  | 1440.06
ПП002072 | Поверка. Весы электронные лабораторные L 610D [с НПВ до 60 кг Средний КТ] | Поверка по 250 | Нет |  |  | 1384.68
ПП002845 | Поверка. Весы электронные лабораторные LA [с НПВ до 1000 г Специальный КТ] | Поверка по 250 | Нет |  |  | 1966.24
ПП001656 | Поверка. Весы электронные лабораторные LA [с НПВ до 60 кг Высокий КТ] | Поверка по 250 | Нет |  |  | 1440.06
ПП002140 | Поверка. Весы электронные лабораторные LA [с НПВ до 60 кг Средний КТ] | Поверка по 250 | Нет |  |  | 1384.68
ПП002981 | Поверка. Весы электронные лабораторные LA620S-0CE [с НПВ до 1000 г Специальный КТ] | Поверка по 250 | Нет |  |  | 1966.24
ПП002979 | Поверка. Весы электронные лабораторные LE26P [с НПВ до 1000 г Специальный КТ] | Поверка по 250 | Нет |  |  | 1966.24
ПП001885 | Поверка. Весы электронные лабораторные LE26P [с НПВ до 60 кг Высокий КТ] | Поверка по 250 | Нет |  |  | 1440.06
ПП002358 | Поверка. Весы электронные лабораторные LE26P [с НПВ до 60 кг Средний КТ] | Поверка по 250 | Нет |  |  | 1384.68
ПП001849 | Поверка. Весы электронные лабораторные LP 3200D-FF [с НПВ до 60 кг Высокий КТ] | Поверка по 250 | Нет |  |  | 1440.06
ПП002327 | Поверка. Весы электронные лабораторные LP 3200D-FF [с НПВ до 60 кг Средний КТ] | Поверка по 250 | Нет |  |  | 1384.68
ПП003008 | Поверка. Весы электронные лабораторные LP3200D-FF [с НПВ до 1000 г Специальный КТ] | Поверка по 250 | Нет |  |  | 1966.24
ПП001929 | Поверка. Весы электронные лабораторные LP3200D-FF [с НПВ до 60 кг Высокий КТ] | Поверка по 250 | Нет |  |  | 1440.06
ПП002402 | Поверка. Весы электронные лабораторные LP3200D-FF [с НПВ до 60 кг Средний КТ] | Поверка по 250 | Нет |  |  | 1384.68
ПП001749 | Поверка. Весы электронные лабораторные LP34001S [с НПВ до 60 кг Высокий КТ] | Поверка по 250 | Нет |  |  | 1440.06
ПП002230 | Поверка. Весы электронные лабораторные LP34001S [с НПВ до 60 кг Средний КТ] | Поверка по 250 | Нет |  |  | 1384.68
ПП001909 | Поверка. Весы электронные лабораторные LP8200S, LP3200D-FF [с НПВ до 60 кг Высокий КТ] | Поверка по 250 | Нет |  |  | 1440.06
ПП002382 | Поверка. Весы электронные лабораторные LP8200S, LP3200D-FF [с НПВ до 60 кг Средний КТ] | Поверка по 250 | Нет |  |  | 1384.68
ПП002950 | Поверка. Весы электронные лабораторные MC21S [с НПВ до 1000 г Специальный КТ] | Поверка по 250 | Нет |  |  | 1966.24
ПП002892 | Поверка. Весы электронные лабораторные ME [с НПВ до 1000 г Специальный КТ] | Поверка по 250 | Нет |  |  | 1966.24
ПП001743 | Поверка. Весы электронные лабораторные ME [с НПВ до 60 кг Высокий КТ] | Поверка по 250 | Нет |  |  | 1440.06
ПП002224 | Поверка. Весы электронные лабораторные ME [с НПВ до 60 кг Средний КТ] | Поверка по 250 | Нет |  |  | 1384.68
ПП003054 | Поверка. Весы электронные лабораторные M-ER [с НПВ до 1000 г Специальный КТ] | Поверка по 250 | Нет |  |  | 1966.24
ПП002036 | Поверка. Весы электронные лабораторные M-ER [с НПВ до 60 кг Высокий КТ] | Поверка по 250 | Нет |  |  | 1440.06
ПП002503 | Поверка. Весы электронные лабораторные M-ER [с НПВ до 60 кг Средний КТ] | Поверка по 250 | Нет |  |  | 1384.68
ПП001601 | Поверка. Весы электронные лабораторные MW [с НПВ до 60 кг Высокий КТ] | Поверка по 250 | Нет |  |  | 1440.06
ПП002086 | Поверка. Весы электронные лабораторные MW [с НПВ до 60 кг Средний КТ] | Поверка по 250 | Нет |  |  | 1384.68
ПП003005 | Поверка. Весы электронные лабораторные PW, PGW [с НПВ до 1000 г Специальный КТ] | Поверка по 250 | Нет |  |  | 1966.24
ПП001923 | Поверка. Весы электронные лабораторные PW, PGW [с НПВ до 60 кг Высокий КТ] | Поверка по 250 | Нет |  |  | 1440.06
ПП002396 | Поверка. Весы электронные лабораторные PW, PGW [с НПВ до 60 кг Средний КТ] | Поверка по 250 | Нет |  |  | 1384.68
ПП001588 | Поверка. Весы электронные лабораторные R 160p [с НПВ до 60 кг Высокий КТ] | Поверка по 250 | Нет |  |  | 1440.06
ПП002073 | Поверка. Весы электронные лабораторные R 160p [с НПВ до 60 кг Средний КТ] | Поверка по 250 | Нет |  |  | 1384.68
ПП002809 | Поверка. Весы электронные лабораторные R 200D [с НПВ до 1000 г Специальный КТ] | Поверка по 250 | Нет |  |  | 1966.24
ПП001589 | Поверка. Весы электронные лабораторные R 200D [с НПВ до 60 кг Высокий КТ] | Поверка по 250 | Нет |  |  | 1440.06
ПП002074 | Поверка. Весы электронные лабораторные R 200D [с НПВ до 60 кг Средний КТ] | Поверка по 250 | Нет |  |  | 1384.68
ПП001668 | Поверка. Весы электронные лабораторные SR [с НПВ до 60 кг Высокий КТ] | Поверка по 250 | Нет |  |  | 1440.06
ПП002152 | Поверка. Весы электронные лабораторные SR [с НПВ до 60 кг Средний КТ] | Поверка по 250 | Нет |  |  | 1384.68
ПП001768 | Поверка. Весы электронные лабораторные T [с НПВ до 60 кг Высокий КТ] | Поверка по 250 | Нет |  |  | 1440.06
ПП002249 | Поверка. Весы электронные лабораторные T [с НПВ до 60 кг Средний КТ] | Поверка по 250 | Нет |  |  | 1384.68
ПП003040 | Поверка. Весы электронные лабораторные TW, TX [с НПВ до 1000 г Специальный КТ] | Поверка по 250 | Нет |  |  | 1966.24
ПП002020 | Поверка. Весы электронные лабораторные TW, TX [с НПВ до 60 кг Высокий КТ] | Поверка по 250 | Нет |  |  | 1440.06
ПП002488 | Поверка. Весы электронные лабораторные TW, TX [с НПВ до 60 кг Средний КТ] | Поверка по 250 | Нет |  |  | 1384.68
ПП003004 | Поверка. Весы электронные лабораторные TX [с НПВ до 1000 г Специальный КТ] | Поверка по 250 | Нет |  |  | 1966.24
ПП001922 | Поверка. Весы электронные лабораторные TX [с НПВ до 60 кг Высокий КТ] | Поверка по 250 | Нет |  |  | 1440.06
ПП002395 | Поверка. Весы электронные лабораторные TX [с НПВ до 60 кг Средний КТ] | Поверка по 250 | Нет |  |  | 1384.68
ПП003043 | Поверка. Весы электронные лабораторные TXB [с НПВ до 1000 г Специальный КТ] | Поверка по 250 | Нет |  |  | 1966.24
ПП002024 | Поверка. Весы электронные лабораторные TXB [с НПВ до 60 кг Высокий КТ] | Поверка по 250 | Нет |  |  | 1440.06
ПП002492 | Поверка. Весы электронные лабораторные TXB [с НПВ до 60 кг Средний КТ] | Поверка по 250 | Нет |  |  | 1384.68
ПП003042 | Поверка. Весы электронные лабораторные UW, UX [с НПВ до 1000 г Специальный КТ] | Поверка по 250 | Нет |  |  | 1966.24
ПП002022 | Поверка. Весы электронные лабораторные UW, UX [с НПВ до 60 кг Высокий КТ] | Поверка по 250 | Нет |  |  | 1440.06
ПП002490 | Поверка. Весы электронные лабораторные UW, UX [с НПВ до 60 кг Средний КТ] | Поверка по 250 | Нет |  |  | 1384.68
ПП003051 | Поверка. Весы электронные лабораторные XE [с НПВ до 1000 г Специальный КТ] | Поверка по 250 | Нет |  |  | 1966.24
ПП002033 | Поверка. Весы электронные лабораторные XE [с НПВ до 60 кг Высокий КТ] | Поверка по 250 | Нет |  |  | 1440.06
ПП002500 | Поверка. Весы электронные лабораторные XE [с НПВ до 60 кг Средний КТ] | Поверка по 250 | Нет |  |  | 1384.68
ПП003055 | Поверка. Весы электронные лабораторные неавтоматического действия Excellence Micro [с НПВ до 1000 г Специальный КТ] | Поверка по 250 | Нет |  |  | 1966.24
ПП002037 | Поверка. Весы электронные лабораторные неавтоматического действия Excellence Micro [с НПВ до 60 кг Высокий КТ] | Поверка по 250 | Нет |  |  | 1440.06
ПП002504 | Поверка. Весы электронные лабораторные неавтоматического действия Excellence Micro [с НПВ до 60 кг Средний КТ] | Поверка по 250 | Нет |  |  | 1384.68
ПП003050 | Поверка. Весы электронные лабораторные неавтоматического действия X [с НПВ до 1000 г Специальный КТ] | Поверка по 250 | Нет |  |  | 1966.24
ПП002032 | Поверка. Весы электронные лабораторные неавтоматического действия X [с НПВ до 60 кг Высокий КТ] | Поверка по 250 | Нет |  |  | 1440.06
ПП002499 | Поверка. Весы электронные лабораторные неавтоматического действия X [с НПВ до 60 кг Средний КТ] | Поверка по 250 | Нет |  |  | 1384.68
ПП003006 | Поверка. Весы электронные лабораторные ЭВА [с НПВ до 1000 г Специальный КТ] | Поверка по 250 | Нет |  |  | 1966.24
ПП001924 | Поверка. Весы электронные лабораторные ЭВА [с НПВ до 60 кг Высокий КТ] | Поверка по 250 | Нет |  |  | 1440.06
ПП002397 | Поверка. Весы электронные лабораторные ЭВА [с НПВ до 60 кг Средний КТ] | Поверка по 250 | Нет |  |  | 1384.68
ПП003538 | Поверка. Весы электронные медицинские seca 703, seca 763, seca 780, seca 719, seca 769, seca 284, seca 285, seca 813, seca 869, seca 874, seca 876 [30 | Поверка по 250 | Нет |  |  | 731.11
ПП003349 | Поверка. Весы электронные медицинские ВЭМ-150-"Масса-К" [30 - 150 кг] | Поверка по 250 | Нет |  |  | 731.11
ПП003797 | Поверка. Весы электронные напольные DL, AS, A | Поверка по 250 | Нет |  |  | 614.8
ПП003312 | Поверка. Весы электронные напольные DL, AS, A [30 - 150 кг] | Поверка по 250 | Нет |  |  | 731.11
ПП003546 | Поверка. Весы электронные напольные DL, AS, A [с НПВ от 150 до 600 кг] | Поверка по 250 | Нет |  |  | 963.73
ПП003156 | Поверка. Весы электронные напольные IU [от 600 до 5000 кг] | Поверка по 250 | Нет |  |  | 2741.66
ПП004015 | Поверка. Весы электронные напольные Меркурий 330 | Поверка по 250 | Нет |  |  | 614.8
ПП004160 | Поверка. Весы электронные напольные Меркурий 330 [30 - 150 кг] | Поверка по 250 | Нет |  |  | 487.41
ПП003496 | Поверка. Весы электронные напольные Меркурий 330 [30 - 150 кг] | Поверка по 250 | Нет |  |  | 731.11
ПП002704 | Поверка. Весы электронные напольные Меркурий 330 [с НПВ до 30 кг Средний КТ (без определения стоимости товара)] | Поверка по 250 | Нет |  |  | 454.17
ПП003705 | Поверка. Весы электронные напольные Меркурий 330 [с НПВ от 150 до 600 кг] | Поверка по 250 | Нет |  |  | 963.73
ПП003890 | Поверка. Весы электронные настольные Меркурий-300 | Поверка по 250 | Нет |  |  | 614.8
ПП003382 | Поверка. Весы электронные настольные Меркурий-300 [30 - 150 кг] | Поверка по 250 | Нет |  |  | 731.11
ПП002590 | Поверка. Весы электронные настольные Меркурий-300 [с НПВ до 30 кг Средний КТ (без определения стоимости товара)] | Поверка по 250 | Нет |  |  | 454.17
ПП003980 | Поверка. Весы электронные настольные МК | Поверка по 250 | Нет |  |  | 614.8
ПП003981 | Поверка. Весы электронные настольные МК | Поверка по 250 | Нет |  |  | 614.8
ПП004143 | Поверка. Весы электронные настольные МК [30 - 150 кг] | Поверка по 250 | Нет |  |  | 487.41
ПП003462 | Поверка. Весы электронные настольные МК [30 - 150 кг] | Поверка по 250 | Нет |  |  | 731.11
ПП002659 | Поверка. Весы электронные настольные МК [с НПВ до 30 кг Средний КТ (без определения стоимости товара)] | Поверка по 250 | Нет |  |  | 454.17
ПП002660 | Поверка. Весы электронные настольные МК [с НПВ до 30 кг Средний КТ (без определения стоимости товара)] | Поверка по 250 | Нет |  |  | 454.17
ПП002789 | Поверка. Весы электронные настольные МК [с НПВ до 30 кг Средний КТ (без определения стоимости товара)] | Поверка по 250 | Нет |  |  | 454.17
ПП001826 | Поверка. Весы электронные настольные МК [с НПВ до 60 кг Высокий КТ] | Поверка по 250 | Нет |  |  | 1440.06
ПП002304 | Поверка. Весы электронные настольные МК [с НПВ до 60 кг Средний КТ] | Поверка по 250 | Нет |  |  | 1384.68
ПП003982 | Поверка. Весы электронные настольные многодиапазонные ВНМ | Поверка по 250 | Нет |  |  | 614.8
ПП002663 | Поверка. Весы электронные настольные многодиапазонные ВНМ [с НПВ до 30 кг Средний КТ (без определения стоимости товара)] | Поверка по 250 | Нет |  |  | 454.17
ПП003880 | Поверка. Весы электронные настольные печатающие ВП | Поверка по 250 | Нет |  |  | 614.8
ПП003881 | Поверка. Весы электронные настольные печатающие ВП | Поверка по 250 | Нет |  |  | 614.8
ПП004122 | Поверка. Весы электронные настольные печатающие ВП [30 - 150 кг] | Поверка по 250 | Нет |  |  | 487.41
ПП004008 | Поверка. Весы электронные настольные торговые UNS-15T | Поверка по 250 | Нет |  |  | 614.8
ПП002698 | Поверка. Весы электронные настольные торговые UNS-15T [с НПВ до 30 кг Средний КТ (без определения стоимости товара)] | Поверка по 250 | Нет |  |  | 454.17
ПП003776 | Поверка. Весы электронные настольные универсальные ВНУ-2/15 | Поверка по 250 | Нет |  |  | 614.8
ПП003777 | Поверка. Весы электронные настольные универсальные ВНУ-2/15 | Поверка по 250 | Нет |  |  | 614.8
ПП004103 | Поверка. Весы электронные настольные универсальные ВНУ-2/15 [30 - 150 кг] | Поверка по 250 | Нет |  |  | 487.41
ПП002514 | Поверка. Весы электронные настольные универсальные ВНУ-2/15 [с НПВ до 30 кг Средний КТ (без определения стоимости товара)] | Поверка по 250 | Нет |  |  | 454.17
ПП002515 | Поверка. Весы электронные настольные универсальные ВНУ-2/15 [с НПВ до 30 кг Средний КТ (без определения стоимости товара)] | Поверка по 250 | Нет |  |  | 454.17
ПП003840 | Поверка. Весы электронные НВ | Поверка по 250 | Нет |  |  | 614.8
ПП002558 | Поверка. Весы электронные НВ [с НПВ до 30 кг Средний КТ (без определения стоимости товара)] | Поверка по 250 | Нет |  |  | 454.17
ПП002559 | Поверка. Весы электронные НВ [с НПВ до 30 кг Средний КТ (без определения стоимости товара)] | Поверка по 250 | Нет |  |  | 454.17
ПП003039 | Поверка. Весы электронные неавтоматического действия Adventurer [с НПВ до 1000 г Специальный КТ] | Поверка по 250 | Нет |  |  | 1966.24
ПП002019 | Поверка. Весы электронные неавтоматического действия Adventurer [с НПВ до 60 кг Высокий КТ] | Поверка по 250 | Нет |  |  | 1440.06
ПП002487 | Поверка. Весы электронные неавтоматического действия Adventurer [с НПВ до 60 кг Средний КТ] | Поверка по 250 | Нет |  |  | 1384.68
ПП002791 | Поверка. Весы электронные неавтоматического действия Pioneer [с НПВ до 30 кг Средний КТ (без определения стоимости товара)] | Поверка по 250 | Нет |  |  | 454.17
ПП002009 | Поверка. Весы электронные неавтоматического действия Pioneer [с НПВ до 60 кг Высокий КТ] | Поверка по 250 | Нет |  |  | 1440.06
ПП002477 | Поверка. Весы электронные неавтоматического действия Pioneer [с НПВ до 60 кг Средний КТ] | Поверка по 250 | Нет |  |  | 1384.68
ПП003053 | Поверка. Весы электронные неавтоматического действия Scout [с НПВ до 1000 г Специальный КТ] | Поверка по 250 | Нет |  |  | 1966.24
ПП002035 | Поверка. Весы электронные неавтоматического действия Scout [с НПВ до 60 кг Высокий КТ] | Поверка по 250 | Нет |  |  | 1440.06
ПП002502 | Поверка. Весы электронные неавтоматического действия Scout [с НПВ до 60 кг Средний КТ] | Поверка по 250 | Нет |  |  | 1384.68
ПП002761 | Поверка. Весы электронные НПВ [с НПВ до 30 кг Средний КТ (без определения стоимости товара)] | Поверка по 250 | Нет |  |  | 454.17
ПП003804 | Поверка. Весы электронные ПВ | Поверка по 250 | Нет |  |  | 614.8
ПП004108 | Поверка. Весы электронные ПВ [30 - 150 кг] | Поверка по 250 | Нет |  |  | 487.41
ПП002532 | Поверка. Весы электронные ПВ [с НПВ до 30 кг Средний КТ (без определения стоимости товара)] | Поверка по 250 | Нет |  |  | 454.17
ПП002780 | Поверка. Весы электронные передвижные ВП [с НПВ до 30 кг Средний КТ (без определения стоимости товара)] | Поверка по 250 | Нет |  |  | 454.17
ПП003449 | Поверка. Весы электронные передвижные ВЭП [30 - 150 кг] | Поверка по 250 | Нет |  |  | 731.11
ПП003450 | Поверка. Весы электронные передвижные ВЭП [30 - 150 кг] | Поверка по 250 | Нет |  |  | 731.11
ПП004139 | Поверка. Весы электронные передвижные ВЭП [30 - 150 кг] | Поверка по 250 | Нет |  |  | 487.41
ПП003209 | Поверка. Весы электронные передвижные ВЭП [от 600 до 5000 кг] | Поверка по 250 | Нет |  |  | 2741.66
ПП004023 | Поверка. Весы электронные печатающие ВПМ | Поверка по 250 | Нет |  |  | 614.8
ПП003755 | Поверка. Весы электронные платформенные 4Д [с НПВ от 150 до 600 кг] | Поверка по 250 | Нет |  |  | 963.73
ПП003548 | Поверка. Весы электронные платформенные A (200A-5000A), D (300D) [с НПВ от 150 до 600 кг] | Поверка по 250 | Нет |  |  | 963.73
ПП003105 | Поверка. Весы электронные платформенные A (300A - 10000A) [от 600 до 5000 кг] | Поверка по 250 | Нет |  |  | 2741.66
ПП003547 | Поверка. Весы электронные платформенные A (300A - 10000A) [с НПВ от 150 до 600 кг] | Поверка по 250 | Нет |  |  | 963.73
ПП003711 | Поверка. Весы электронные платформенные D70 [с НПВ от 150 до 600 кг] | Поверка по 250 | Нет |  |  | 963.73
ПП003876 | Поверка. Весы электронные платформенные EA и EB | Поверка по 250 | Нет |  |  | 614.8
ПП003375 | Поверка. Весы электронные платформенные EA и EB [30 - 150 кг] | Поверка по 250 | Нет |  |  | 731.11
ПП003586 | Поверка. Весы электронные платформенные EA и EB [с НПВ от 150 до 600 кг] | Поверка по 250 | Нет |  |  | 963.73
ПП003728 | Поверка. Весы электронные платформенные ETICA [с НПВ от 150 до 600 кг] | Поверка по 250 | Нет |  |  | 963.73
ПП004019 | Поверка. Весы электронные платформенные FG | Поверка по 250 | Нет |  |  | 614.8
ПП004162 | Поверка. Весы электронные платформенные FG [30 - 150 кг] | Поверка по 250 | Нет |  |  | 487.41
ПП003497 | Поверка. Весы электронные платформенные FG [30 - 150 кг] | Поверка по 250 | Нет |  |  | 731.11
ПП003707 | Поверка. Весы электронные платформенные FG [с НПВ от 150 до 600 кг] | Поверка по 250 | Нет |  |  | 963.73
ПП002709 | Поверка. Весы электронные платформенные FS-i [с НПВ до 30 кг Средний КТ (без определения стоимости товара)] | Поверка по 250 | Нет |  |  | 454.17
ПП003336 | Поверка. Весы электронные платформенные HL [30 - 150 кг] | Поверка по 250 | Нет |  |  | 731.11
ПП003122 | Поверка. Весы электронные платформенные HL [от 600 до 5000 кг] | Поверка по 250 | Нет |  |  | 2741.66
ПП001645 | Поверка. Весы электронные платформенные HL [с НПВ до 60 кг Высокий КТ] | Поверка по 250 | Нет |  |  | 1440.06
ПП002129 | Поверка. Весы электронные платформенные HL [с НПВ до 60 кг Средний КТ] | Поверка по 250 | Нет |  |  | 1384.68
ПП003564 | Поверка. Весы электронные платформенные HL [с НПВ от 150 до 600 кг] | Поверка по 250 | Нет |  |  | 963.73
ПП003157 | Поверка. Весы электронные платформенные IF [от 600 до 5000 кг] | Поверка по 250 | Нет |  |  | 2741.66
ПП003432 | Поверка. Весы электронные платформенные QC65EDE-S [30 - 150 кг] | Поверка по 250 | Нет |  |  | 731.11
ПП003565 | Поверка. Весы электронные платформенные SA-15 [с НПВ от 150 до 600 кг] | Поверка по 250 | Нет |  |  | 963.73
ПП003817 | Поверка. Весы электронные платформенные SK мод. 1000, 2000, 5000, 10K, 20K | Поверка по 250 | Нет |  |  | 614.8
ПП002539 | Поверка. Весы электронные платформенные SK мод. 1000, 2000, 5000, 10K, 20K [с НПВ до 30 кг Средний КТ (без определения стоимости товара)] | Поверка по 250 | Нет |  |  | 454.17
ПП003566 | Поверка. Весы электронные платформенные SK мод. 1000, 2000, 5000, 10K, 20K [с НПВ от 150 до 600 кг] | Поверка по 250 | Нет |  |  | 963.73
ПП004001 | Поверка. Весы электронные платформенные SVI | Поверка по 250 | Нет |  |  | 614.8
ПП003482 | Поверка. Весы электронные платформенные SVI [30 - 150 кг] | Поверка по 250 | Нет |  |  | 731.11
ПП002684 | Поверка. Весы электронные платформенные SVI [с НПВ до 30 кг Средний КТ (без определения стоимости товара)] | Поверка по 250 | Нет |  |  | 454.17
ПП001871 | Поверка. Весы электронные платформенные SVI [с НПВ до 60 кг Высокий КТ] | Поверка по 250 | Нет |  |  | 1440.06
ПП002344 | Поверка. Весы электронные платформенные SVI [с НПВ до 60 кг Средний КТ] | Поверка по 250 | Нет |  |  | 1384.68
ПП003689 | Поверка. Весы электронные платформенные SVI [с НПВ от 150 до 600 кг] | Поверка по 250 | Нет |  |  | 963.73
ПП004154 | Поверка. Весы электронные платформенные UNS-П [30 - 150 кг] | Поверка по 250 | Нет |  |  | 487.41
ПП003703 | Поверка. Весы электронные платформенные UNS-П [с НПВ от 150 до 600 кг] | Поверка по 250 | Нет |  |  | 963.73
ПП000906 | Поверка. Весы электронные платформенные автомобильные АВТОБАН [с НПВ 40 т] | Поверка по 250 | Нет |  |  | 4430.96
ПП003760 | Поверка. Весы электронные платформенные ВАТЭК-ВП [с НПВ от 150 до 600 кг] | Поверка по 250 | Нет |  |  | 963.73
ПП003899 | Поверка. Весы электронные платформенные ВНТР | Поверка по 250 | Нет |  |  | 614.8
ПП003900 | Поверка. Весы электронные платформенные ВНТР | Поверка по 250 | Нет |  |  | 614.8
ПП003393 | Поверка. Весы электронные платформенные ВНТР [30 - 150 кг] | Поверка по 250 | Нет |  |  | 731.11
ПП003394 | Поверка. Весы электронные платформенные ВНТР [30 - 150 кг] | Поверка по 250 | Нет |  |  | 731.11
ПП003604 | Поверка. Весы электронные платформенные ВНТР [с НПВ от 150 до 600 кг] | Поверка по 250 | Нет |  |  | 963.73
ПП003605 | Поверка. Весы электронные платформенные ВНТР [с НПВ от 150 до 600 кг] | Поверка по 250 | Нет |  |  | 963.73
ПП003350 | Поверка. Весы электронные платформенные ВП [30 - 150 кг] | Поверка по 250 | Нет |  |  | 731.11
ПП003180 | Поверка. Весы электронные платформенные ВП [от 600 до 5000 кг] | Поверка по 250 | Нет |  |  | 2741.66
ПП003624 | Поверка. Весы электронные платформенные ВП [с НПВ от 150 до 600 кг] | Поверка по 250 | Нет |  |  | 963.73
ПП003573 | Поверка. Весы электронные платформенные ВП [с НПВ от 150 до 600 кг] | Поверка по 250 | Нет |  |  | 963.73
ПП003472 | Поверка. Весы электронные платформенные ВТП [30 - 150 кг] | Поверка по 250 | Нет |  |  | 731.11
ПП003234 | Поверка. Весы электронные платформенные ВТП [от 600 до 5000 кг] | Поверка по 250 | Нет |  |  | 2741.66
ПП003679 | Поверка. Весы электронные платформенные ВТП [с НПВ от 150 до 600 кг] | Поверка по 250 | Нет |  |  | 963.73
ПП003249 | Поверка. Весы электронные платформенные ВТПц [от 600 до 5000 кг] | Поверка по 250 | Нет |  |  | 2741.66
ПП002688 | Поверка. Весы электронные платформенные ВТПц [с НПВ до 30 кг Средний КТ (без определения стоимости товара)] | Поверка по 250 | Нет |  |  | 454.17
ПП003691 | Поверка. Весы электронные платформенные ВТПц [с НПВ от 150 до 600 кг] | Поверка по 250 | Нет |  |  | 963.73
ПП003291 | Поверка. Весы электронные платформенные ВЭП "Норма-Дон" [от 600 до 5000 кг] | Поверка по 250 | Нет |  |  | 2741.66
ПП003736 | Поверка. Весы электронные платформенные ВЭП "Норма-Дон" [с НПВ от 150 до 600 кг] | Поверка по 250 | Нет |  |  | 963.73
ПП003213 | Поверка. Весы электронные платформенные ВЭП [от 600 до 5000 кг] | Поверка по 250 | Нет |  |  | 2741.66
ПП003661 | Поверка. Весы электронные платформенные ВЭП [с НПВ от 150 до 600 кг] | Поверка по 250 | Нет |  |  | 963.73
ПП003268 | Поверка. Весы электронные платформенные МЕРА-ВТП [от 600 до 5000 кг] | Поверка по 250 | Нет |  |  | 2741.66
ПП003712 | Поверка. Весы электронные платформенные МЕРА-ВТП [с НПВ от 150 до 600 кг] | Поверка по 250 | Нет |  |  | 963.73
ПП003235 | Поверка. Весы электронные платформенные РВП [от 600 до 5000 кг] | Поверка по 250 | Нет |  |  | 2741.66
ПП003680 | Поверка. Весы электронные платформенные РВП [с НПВ от 150 до 600 кг] | Поверка по 250 | Нет |  |  | 963.73
ПП003931 | Поверка. Весы электронные платформенные Штрих М ВП | Поверка по 250 | Нет |  |  | 614.8
ПП003422 | Поверка. Весы электронные платформенные Штрих М ВП [30 - 150 кг] | Поверка по 250 | Нет |  |  | 731.11
ПП003185 | Поверка. Весы электронные платформенные Штрих М ВП [от 600 до 5000 кг] | Поверка по 250 | Нет |  |  | 2741.66
ПП003629 | Поверка. Весы электронные платформенные Штрих М ВП [с НПВ от 150 до 600 кг] | Поверка по 250 | Нет |  |  | 963.73
ПП004003 | Поверка. Весы электронные платформенные Штрих МП | Поверка по 250 | Нет |  |  | 614.8
ПП004058 | Поверка. Весы электронные платформенные Штрих МП | Поверка по 250 | Нет |  |  | 614.8
ПП004150 | Поверка. Весы электронные платформенные Штрих МП [30 - 150 кг] | Поверка по 250 | Нет |  |  | 487.41
ПП003483 | Поверка. Весы электронные платформенные Штрих МП [30 - 150 кг] | Поверка по 250 | Нет |  |  | 731.11
ПП003531 | Поверка. Весы электронные платформенные Штрих МП [30 - 150 кг] | Поверка по 250 | Нет |  |  | 731.11
ПП003251 | Поверка. Весы электронные платформенные Штрих МП [от 600 до 5000 кг] | Поверка по 250 | Нет |  |  | 2741.66
ПП003692 | Поверка. Весы электронные платформенные Штрих МП [с НПВ от 150 до 600 кг] | Поверка по 250 | Нет |  |  | 963.73
ПП003747 | Поверка. Весы электронные платформенные Штрих МП [с НПВ от 150 до 600 кг] | Поверка по 250 | Нет |  |  | 963.73
ПП004029 | Поверка. Весы электронные платформенные Штрих МПБ | Поверка по 250 | Нет |  |  | 614.8
ПП003273 | Поверка. Весы электронные платформенные Штрих МПБ [от 600 до 5000 кг] | Поверка по 250 | Нет |  |  | 2741.66
ПП003720 | Поверка. Весы электронные платформенные Штрих МПБ [с НПВ от 150 до 600 кг] | Поверка по 250 | Нет |  |  | 963.73
ПП003522 | Поверка. Весы электронные платформенные ЭПВ [30 - 150 кг] | Поверка по 250 | Нет |  |  | 731.11
ПП003285 | Поверка. Весы электронные платформенные ЭПВ [от 600 до 5000 кг] | Поверка по 250 | Нет |  |  | 2741.66
ПП003734 | Поверка. Весы электронные платформенные ЭПВ [с НПВ от 150 до 600 кг] | Поверка по 250 | Нет |  |  | 963.73
ПП004091 | Поверка. Весы электронные подвесные M2 500, IM 500 [до 50 кг] | Поверка по 250 | Нет |  |  | 614.8
ПП003897 | Поверка. Весы электронные подвесные ВНТ | Поверка по 250 | Нет |  |  | 614.8
ПП003898 | Поверка. Весы электронные подвесные ВНТ | Поверка по 250 | Нет |  |  | 614.8
ПП004087 | Поверка. Весы электронные подвесные ВНТ [до 50 кг] | Поверка по 250 | Нет |  |  | 614.8
ПП004096 | Поверка. Весы электронные почтовые PS5000 RUS, Paket 50 | Поверка по 250 | Нет |  |  | 432.02
ПП003485 | Поверка. Весы электронные почтовые PS5000 RUS, Paket 50 [30 - 150 кг] | Поверка по 250 | Нет |  |  | 731.11
ПП003490 | Поверка. Весы электронные почтовые ВЭП [30 - 150 кг] | Поверка по 250 | Нет |  |  | 731.11
ПП003702 | Поверка. Весы электронные почтовые ВЭП [с НПВ от 150 до 600 кг] | Поверка по 250 | Нет |  |  | 963.73
ПП001672 | Поверка. Весы электронные прецизионные CG-3000S [с НПВ до 60 кг Высокий КТ] | Поверка по 250 | Нет |  |  | 1440.06
ПП002156 | Поверка. Весы электронные прецизионные CG-3000S [с НПВ до 60 кг Средний КТ] | Поверка по 250 | Нет |  |  | 1384.68
ПП002574 | Поверка. Весы электронные развесочные ЭВР-15 [с НПВ до 30 кг Средний КТ (без определения стоимости товара)] | Поверка по 250 | Нет |  |  | 454.17
ПП003841 | Поверка. Весы электронные РМ | Поверка по 250 | Нет |  |  | 614.8
ПП004113 | Поверка. Весы электронные РМ [30 - 150 кг] | Поверка по 250 | Нет |  |  | 487.41
ПП003351 | Поверка. Весы электронные РМ [30 - 150 кг] | Поверка по 250 | Нет |  |  | 731.11
ПП003352 | Поверка. Весы электронные РМ [30 - 150 кг] | Поверка по 250 | Нет |  |  | 731.11
ПП002560 | Поверка. Весы электронные РМ [с НПВ до 30 кг Средний КТ (без определения стоимости товара)] | Поверка по 250 | Нет |  |  | 454.17
ПП002561 | Поверка. Весы электронные РМ [с НПВ до 30 кг Средний КТ (без определения стоимости товара)] | Поверка по 250 | Нет |  |  | 454.17
ПП004069 | Поверка. Весы электронные с печатью этикеток 500 | Поверка по 250 | Нет |  |  | 614.8
ПП004159 | Поверка. Весы электронные с платформой ABS-950 (весы) C24B (платформа) [30 - 150 кг] | Поверка по 250 | Нет |  |  | 487.41
ПП004021 | Поверка. Весы электронные с программируемыми пределами взвешивания и дискретностью отсчета ПВм | Поверка по 250 | Нет |  |  | 614.8
ПП003500 | Поверка. Весы электронные с программируемыми пределами взвешивания и дискретностью отсчета ПВм [30 - 150 кг] | Поверка по 250 | Нет |  |  | 731.11
ПП003267 | Поверка. Весы электронные с программируемыми пределами взвешивания и дискретностью отсчета ПВм [от 600 до 5000 кг] | Поверка по 250 | Нет |  |  | 2741.66
ПП002715 | Поверка. Весы электронные с программируемыми пределами взвешивания и дискретностью отсчета ПВм [с НПВ до 30 кг Средний КТ (без определения стоимости т | Поверка по 250 | Нет |  |  | 454.17
ПП002775 | Поверка. Весы электронные с программируемыми пределами взвешивания и дискретностью отсчета ПВм [с НПВ до 30 кг Средний КТ (без определения стоимости т | Поверка по 250 | Нет |  |  | 454.17
ПП003710 | Поверка. Весы электронные с программируемыми пределами взвешивания и дискретностью отсчета ПВм [с НПВ от 150 до 600 кг] | Поверка по 250 | Нет |  |  | 963.73
ПП003857 | Поверка. Весы электронные СП | Поверка по 250 | Нет |  |  | 614.8
ПП002572 | Поверка. Весы электронные СП [с НПВ до 30 кг Средний КТ (без определения стоимости товара)] | Поверка по 250 | Нет |  |  | 454.17
ПП002573 | Поверка. Весы электронные СП [с НПВ до 30 кг Средний КТ (без определения стоимости товара)] | Поверка по 250 | Нет |  |  | 454.17
ПП003988 | Поверка. Весы электронные СПВ | Поверка по 250 | Нет |  |  | 614.8
ПП003467 | Поверка. Весы электронные СПВ [30 - 150 кг] | Поверка по 250 | Нет |  |  | 731.11
ПП002669 | Поверка. Весы электронные СПВ [с НПВ до 30 кг Средний КТ (без определения стоимости товара)] | Поверка по 250 | Нет |  |  | 454.17
ПП001837 | Поверка. Весы электронные СПВ [с НПВ до 60 кг Высокий КТ] | Поверка по 250 | Нет |  |  | 1440.06
ПП002315 | Поверка. Весы электронные СПВ [с НПВ до 60 кг Средний КТ] | Поверка по 250 | Нет |  |  | 1384.68
ПП003226 | Поверка. Весы электронные специального назначения ВСН [от 600 до 5000 кг] | Поверка по 250 | Нет |  |  | 2741.66
ПП002667 | Поверка. Весы электронные специального назначения ВСН [с НПВ до 30 кг Средний КТ (без определения стоимости товара)] | Поверка по 250 | Нет |  |  | 454.17
ПП002668 | Поверка. Весы электронные специального назначения ВСН [с НПВ до 30 кг Средний КТ (без определения стоимости товара)] | Поверка по 250 | Нет |  |  | 454.17
ПП001834 | Поверка. Весы электронные специального назначения ВСН [с НПВ до 60 кг Высокий КТ] | Поверка по 250 | Нет |  |  | 1440.06
ПП002312 | Поверка. Весы электронные специального назначения ВСН [с НПВ до 60 кг Средний КТ] | Поверка по 250 | Нет |  |  | 1384.68
ПП003672 | Поверка. Весы электронные специального назначения ВСН [с НПВ от 150 до 600 кг] | Поверка по 250 | Нет |  |  | 963.73
ПП003673 | Поверка. Весы электронные специального назначения ВСН [с НПВ от 150 до 600 кг] | Поверка по 250 | Нет |  |  | 963.73
ПП001272 | Поверка. Весы электронные статические тензометрические автомобильные НЭСТА [с НПВ 100 т] | Поверка по 250 | Нет |  |  | 9969.66
ПП001134 | Поверка. Весы электронные статические тензометрические автомобильные НЭСТА [с НПВ 80 т] | Поверка по 250 | Нет |  |  | 7975.73
ПП003222 | Поверка. Весы электронные стационарные Jadever [от 600 до 5000 кг] | Поверка по 250 | Нет |  |  | 2741.66
ПП002662 | Поверка. Весы электронные стационарные Jadever [с НПВ до 30 кг Средний КТ (без определения стоимости товара)] | Поверка по 250 | Нет |  |  | 454.17
ПП002003 | Поверка. Весы электронные стационарные ВЭС [с НПВ до 60 кг Высокий КТ] | Поверка по 250 | Нет |  |  | 1440.06
ПП002472 | Поверка. Весы электронные стационарные ВЭС [с НПВ до 60 кг Средний КТ] | Поверка по 250 | Нет |  |  | 1384.68
ПП001939 | Поверка. Весы электронные стационарные ЭСВ-А [с НПВ до 60 кг Высокий КТ] | Поверка по 250 | Нет |  |  | 1440.06
ПП002412 | Поверка. Весы электронные стационарные ЭСВ-А [с НПВ до 60 кг Средний КТ] | Поверка по 250 | Нет |  |  | 1384.68
ПП002624 | Поверка. Весы электронные счетные AC-100, JW-1C [с НПВ до 30 кг Средний КТ (без определения стоимости товара)] | Поверка по 250 | Нет |  |  | 454.17
ПП001771 | Поверка. Весы электронные счетные AC-100, JW-1C [с НПВ до 60 кг Высокий КТ] | Поверка по 250 | Нет |  |  | 1440.06
ПП002252 | Поверка. Весы электронные счетные AC-100, JW-1C [с НПВ до 60 кг Средний КТ] | Поверка по 250 | Нет |  |  | 1384.68
ПП004007 | Поверка. Весы электронные ТВ | Поверка по 250 | Нет |  |  | 614.8
ПП004062 | Поверка. Весы электронные ТВ | Поверка по 250 | Нет |  |  | 614.8
ПП003847 | Поверка. Весы электронные ТВ | Поверка по 250 | Нет |  |  | 614.8
ПП004153 | Поверка. Весы электронные ТВ [30 - 150 кг] | Поверка по 250 | Нет |  |  | 487.41
ПП004178 | Поверка. Весы электронные ТВ [30 - 150 кг] | Поверка по 250 | Нет |  |  | 487.41
ПП003489 | Поверка. Весы электронные ТВ [30 - 150 кг] | Поверка по 250 | Нет |  |  | 731.11
ПП003357 | Поверка. Весы электронные ТВ [30 - 150 кг] | Поверка по 250 | Нет |  |  | 731.11
ПП003261 | Поверка. Весы электронные ТВ [от 600 до 5000 кг] | Поверка по 250 | Нет |  |  | 2741.66
ПП002563 | Поверка. Весы электронные ТВ [с НПВ до 30 кг Средний КТ (без определения стоимости товара)] | Поверка по 250 | Нет |  |  | 454.17
ПП002697 | Поверка. Весы электронные ТВ [с НПВ до 30 кг Средний КТ (без определения стоимости товара)] | Поверка по 250 | Нет |  |  | 454.17
ПП001889 | Поверка. Весы электронные ТВ [с НПВ до 60 кг Высокий КТ] | Поверка по 250 | Нет |  |  | 1440.06
ПП002362 | Поверка. Весы электронные ТВ [с НПВ до 60 кг Средний КТ] | Поверка по 250 | Нет |  |  | 1384.68
ПП003701 | Поверка. Весы электронные ТВ [с НПВ от 150 до 600 кг] | Поверка по 250 | Нет |  |  | 963.73
ПП003749 | Поверка. Весы электронные ТВ [с НПВ от 150 до 600 кг] | Поверка по 250 | Нет |  |  | 963.73
ПП003909 | Поверка. Весы электронные ТВН | Поверка по 250 | Нет |  |  | 614.8
ПП002595 | Поверка. Весы электронные ТВН [с НПВ до 30 кг Средний КТ (без определения стоимости товара)] | Поверка по 250 | Нет |  |  | 454.17
ПП003908 | Поверка. Весы электронные ТВН-1К | Поверка по 250 | Нет |  |  | 614.8
ПП002594 | Поверка. Весы электронные ТВН-1К [с НПВ до 30 кг Средний КТ (без определения стоимости товара)] | Поверка по 250 | Нет |  |  | 454.17
ПП000704 | Поверка. Весы электронные тензометрические автомобильные АВС-01 [с НПВ 30 т] | Поверка по 250 | Нет |  |  | 3489.38
ПП000579 | Поверка. Весы электронные тензометрические автомобильные АВС-02 [с НПВ 10 т] | Поверка по 250 | Нет |  |  | 2104.71
ПП001178 | Поверка. Весы электронные тензометрические автомобильные АВС-02 [с НПВ 100 т] | Поверка по 250 | Нет |  |  | 9969.66
ПП001269 | Поверка. Весы электронные тензометрические автомобильные АВС-02 [с НПВ 100 т] | Поверка по 250 | Нет |  |  | 9969.66
ПП000651 | Поверка. Весы электронные тензометрические автомобильные АВС-02 [с НПВ 25 т] | Поверка по 250 | Нет |  |  | 2603.19
ПП000720 | Поверка. Весы электронные тензометрические автомобильные АВС-02 [с НПВ 30 т] | Поверка по 250 | Нет |  |  | 3489.38
ПП000838 | Поверка. Весы электронные тензометрические автомобильные АВС-02 [с НПВ 40 т] | Поверка по 250 | Нет |  |  | 4430.96
ПП000839 | Поверка. Весы электронные тензометрические автомобильные АВС-02 [с НПВ 40 т] | Поверка по 250 | Нет |  |  | 4430.96
ПП001131 | Поверка. Весы электронные тензометрические автомобильные АВС-02 [с НПВ 80 т] | Поверка по 250 | Нет |  |  | 7975.73
ПП001041 | Поверка. Весы электронные тензометрические автомобильные АВС-02 [с НПВ 80 т] | Поверка по 250 | Нет |  |  | 7975.73
ПП004026 | Поверка. Весы электронные тензометрические для статического взвешивания МП | Поверка по 250 | Нет |  |  | 614.8
ПП004164 | Поверка. Весы электронные тензометрические для статического взвешивания МП [30 - 150 кг] | Поверка по 250 | Нет |  |  | 487.41
ПП003501 | Поверка. Весы электронные тензометрические для статического взвешивания МП [30 - 150 кг] | Поверка по 250 | Нет |  |  | 731.11
ПП003269 | Поверка. Весы электронные тензометрические для статического взвешивания МП [от 600 до 5000 кг] | Поверка по 250 | Нет |  |  | 2741.66
ПП003713 | Поверка. Весы электронные тензометрические для статического взвешивания МП [с НПВ от 150 до 600 кг] | Поверка по 250 | Нет |  |  | 963.73
ПП004027 | Поверка. Весы электронные тензометрические для статического взвешивания МТ | Поверка по 250 | Нет |  |  | 614.8
ПП002716 | Поверка. Весы электронные тензометрические для статического взвешивания МТ [с НПВ до 30 кг Средний КТ (без определения стоимости товара)] | Поверка по 250 | Нет |  |  | 454.17
ПП003714 | Поверка. Весы электронные тензометрические для статического взвешивания МТ [с НПВ от 150 до 600 кг] | Поверка по 250 | Нет |  |  | 963.73
ПП004006 | Поверка. Весы электронные тензометрические для статического взвешивания П | Поверка по 250 | Нет |  |  | 614.8
ПП004151 | Поверка. Весы электронные тензометрические для статического взвешивания П [30 - 150 кг] | Поверка по 250 | Нет |  |  | 487.41
ПП003487 | Поверка. Весы электронные тензометрические для статического взвешивания П [30 - 150 кг] | Поверка по 250 | Нет |  |  | 731.11
ПП003252 | Поверка. Весы электронные тензометрические для статического взвешивания П [от 600 до 5000 кг] | Поверка по 250 | Нет |  |  | 2741.66
ПП003694 | Поверка. Весы электронные тензометрические для статического взвешивания П [с НПВ от 150 до 600 кг] | Поверка по 250 | Нет |  |  | 963.73
ПП004005 | Поверка. Весы электронные тензометрические для статического взвешивания Т | Поверка по 250 | Нет |  |  | 614.8
ПП002692 | Поверка. Весы электронные тензометрические для статического взвешивания Т [с НПВ до 30 кг Средний КТ (без определения стоимости товара)] | Поверка по 250 | Нет |  |  | 454.17
ПП002577 | Поверка. Весы электронные тензометрические настольные торговые ВТНт-10М [с НПВ до 30 кг Средний КТ (без определения стоимости товара)] | Поверка по 250 | Нет |  |  | 454.17
ПП003108 | Поверка. Весы электронные тензометрические цифрового типа ВПА [от 600 до 5000 кг] | Поверка по 250 | Нет |  |  | 2741.66
ПП003320 | Поверка. Весы электронные тензометрические цифровые ВП [30 - 150 кг] | Поверка по 250 | Да |  |  | 731.11
ПП003109 | Поверка. Весы электронные тензометрические цифровые ВПА [от 600 до 5000 кг] | Поверка по 250 | Нет |  |  | 2741.66
ПП003893 | Поверка. Весы электронные товарные SK | Поверка по 250 | Нет |  |  | 614.8
ПП003879 | Поверка. Весы электронные товарные ВЭТ | Поверка по 250 | Нет |  |  | 614.8
ПП003782 | Поверка. Весы электронные товарные ВЭТ | Поверка по 250 | Нет |  |  | 614.8
ПП003783 | Поверка. Весы электронные товарные ВЭТ | Поверка по 250 | Нет |  |  | 614.8
ПП003307 | Поверка. Весы электронные товарные ВЭТ [30 - 150 кг] | Поверка по 250 | Нет |  |  | 731.11
ПП003305 | Поверка. Весы электронные товарные ВЭТ [30 - 150 кг] | Поверка по 250 | Нет |  |  | 731.11
ПП003376 | Поверка. Весы электронные товарные ВЭТ [30 - 150 кг] | Поверка по 250 | Нет |  |  | 731.11
ПП004104 | Поверка. Весы электронные товарные ВЭТ [30 - 150 кг] | Поверка по 250 | Нет |  |  | 487.41
ПП004105 | Поверка. Весы электронные товарные ВЭТ [30 - 150 кг] | Поверка по 250 | Нет |  |  | 487.41
ПП003102 | Поверка. Весы электронные товарные ВЭТ [от 600 до 5000 кг] | Поверка по 250 | Нет |  |  | 2741.66
ПП002587 | Поверка. Весы электронные товарные ВЭТ [с НПВ до 30 кг Средний КТ (без определения стоимости товара)] | Поверка по 250 | Нет |  |  | 454.17
ПП002519 | Поверка. Весы электронные товарные ВЭТ [с НПВ до 30 кг Средний КТ (без определения стоимости товара)] | Поверка по 250 | Нет |  |  | 454.17
ПП002520 | Поверка. Весы электронные товарные ВЭТ [с НПВ до 30 кг Средний КТ (без определения стоимости товара)] | Поверка по 250 | Нет |  |  | 454.17
ПП003542 | Поверка. Весы электронные товарные ВЭТ [с НПВ от 150 до 600 кг] | Поверка по 250 | Нет |  |  | 963.73
ПП003543 | Поверка. Весы электронные товарные ВЭТ [с НПВ от 150 до 600 кг] | Поверка по 250 | Нет |  |  | 963.73
ПП003587 | Поверка. Весы электронные товарные ВЭТ [с НПВ от 150 до 600 кг] | Поверка по 250 | Нет |  |  | 963.73
ПП003920 | Поверка. Весы электронные товарные М8000 | Поверка по 250 | Нет |  |  | 614.8
ПП003405 | Поверка. Весы электронные товарные М8000 [30 - 150 кг] | Поверка по 250 | Нет |  |  | 731.11
ПП003174 | Поверка. Весы электронные товарные М8000 [от 600 до 5000 кг] | Поверка по 250 | Нет |  |  | 2741.66
ПП002604 | Поверка. Весы электронные товарные М8000 [с НПВ до 30 кг Средний КТ (без определения стоимости товара)] | Поверка по 250 | Нет |  |  | 454.17
ПП003614 | Поверка. Весы электронные товарные М8000 [с НПВ от 150 до 600 кг] | Поверка по 250 | Нет |  |  | 963.73
ПП003748 | Поверка. Весы электронные товарные М8000 [с НПВ от 150 до 600 кг] | Поверка по 250 | Нет |  |  | 963.73
ПП003173 | Поверка. Весы электронные товарные М8100 [от 600 до 5000 кг] | Поверка по 250 | Нет |  |  | 2741.66
ПП003792 | Поверка. Весы электронные товарные передвижные ВТП | Поверка по 250 | Нет |  |  | 614.8
ПП003310 | Поверка. Весы электронные товарные передвижные ВТП [30 - 150 кг] | Поверка по 250 | Нет |  |  | 731.11
ПП003544 | Поверка. Весы электронные товарные передвижные ВТП [с НПВ от 150 до 600 кг] | Поверка по 250 | Нет |  |  | 963.73
ПП003104 | Поверка. Весы электронные товарные стационарные ВТС [от 600 до 5000 кг] | Поверка по 250 | Нет |  |  | 2741.66
ПП003545 | Поверка. Весы электронные товарные стационарные ВТС [с НПВ от 150 до 600 кг] | Поверка по 250 | Нет |  |  | 963.73
ПП003991 | Поверка. Весы электронные торговые ASTRA XT | Поверка по 250 | Нет |  |  | 614.8
ПП002672 | Поверка. Весы электронные торговые ASTRA XT [с НПВ до 30 кг Средний КТ (без определения стоимости товара)] | Поверка по 250 | Нет |  |  | 454.17
ПП003882 | Поверка. Весы электронные торговые BC, BS, CS, EC, ES | Поверка по 250 | Нет |  |  | 614.8
ПП002588 | Поверка. Весы электронные торговые BC, BS, CS, EC, ES [с НПВ до 30 кг Средний КТ (без определения стоимости товара)] | Поверка по 250 | Нет |  |  | 454.17
ПП004025 | Поверка. Весы электронные торговые BC-4000 | Поверка по 250 | Нет |  |  | 614.8
ПП003997 | Поверка. Весы электронные торговые BW | Поверка по 250 | Нет |  |  | 614.8
ПП003473 | Поверка. Весы электронные торговые BW [30 - 150 кг] | Поверка по 250 | Нет |  |  | 731.11
ПП002680 | Поверка. Весы электронные торговые BW [с НПВ до 30 кг Средний КТ (без определения стоимости товара)] | Поверка по 250 | Нет |  |  | 454.17
ПП003891 | Поверка. Весы электронные торговые Crystal Color | Поверка по 250 | Нет |  |  | 614.8
ПП002703 | Поверка. Весы электронные торговые CS 300 [с НПВ до 30 кг Средний КТ (без определения стоимости товара)] | Поверка по 250 | Нет |  |  | 454.17
ПП003883 | Поверка. Весы электронные торговые EC, CS, BC, BS | Поверка по 250 | Нет |  |  | 614.8
ПП004078 | Поверка. Весы электронные торговые ERJr, ERPlus | Поверка по 250 | Нет |  |  | 614.8
ПП004183 | Поверка. Весы электронные торговые ERJr, ERPlus [30 - 150 кг] | Поверка по 250 | Нет |  |  | 487.41
ПП004004 | Поверка. Весы электронные торговые ES | Поверка по 250 | Нет |  |  | 614.8
ПП003484 | Поверка. Весы электронные торговые ES [30 - 150 кг] | Поверка по 250 | Нет |  |  | 731.11
ПП002690 | Поверка. Весы электронные торговые ES [с НПВ до 30 кг Средний КТ (без определения стоимости товара)] | Поверка по 250 | Нет |  |  | 454.17
ПП003791 | Поверка. Весы электронные торговые EW, BW, SW | Поверка по 250 | Нет |  |  | 614.8
ПП004106 | Поверка. Весы электронные торговые EW, BW, SW [30 - 150 кг] | Поверка по 250 | Нет |  |  | 487.41
ПП002526 | Поверка. Весы электронные торговые EW, BW, SW [с НПВ до 30 кг Средний КТ (без определения стоимости товара)] | Поверка по 250 | Нет |  |  | 454.17
ПП002693 | Поверка. Весы электронные торговые L15P [с НПВ до 30 кг Средний КТ (без определения стоимости товара)] | Поверка по 250 | Нет |  |  | 454.17
ПП002625 | Поверка. Весы электронные торговые MINI, NEWTON, ACTIVA, JEEP-BAT [с НПВ до 30 кг Средний КТ (без определения стоимости товара)] | Поверка по 250 | Нет |  |  | 454.17
ПП004056 | Поверка. Весы электронные торговые NETS | Поверка по 250 | Нет |  |  | 614.8
ПП003940 | Поверка. Весы электронные торговые NETS, PC | Поверка по 250 | Нет |  |  | 614.8
ПП003941 | Поверка. Весы электронные торговые NETS, PC | Поверка по 250 | Нет |  |  | 614.8
ПП004131 | Поверка. Весы электронные торговые NETS, PC [30 - 150 кг] | Поверка по 250 | Нет |  |  | 487.41
ПП002623 | Поверка. Весы электронные торговые NETS, PC [с НПВ до 30 кг Средний КТ (без определения стоимости товара)] | Поверка по 250 | Нет |  |  | 454.17
ПП004035 | Поверка. Весы электронные торговые PRO MENZA DS | Поверка по 250 | Нет |  |  | 614.8
ПП002725 | Поверка. Весы электронные торговые PRO MENZA DS [с НПВ до 30 кг Средний КТ (без определения стоимости товара)] | Поверка по 250 | Нет |  |  | 454.17
ПП003826 | Поверка. Весы электронные торговые SC | Поверка по 250 | Нет |  |  | 614.8
ПП003827 | Поверка. Весы электронные торговые SC | Поверка по 250 | Нет |  |  | 614.8
ПП004111 | Поверка. Весы электронные торговые SC [30 - 150 кг] | Поверка по 250 | Нет |  |  | 487.41
ПП003861 | Поверка. Весы электронные торговые SF | Поверка по 250 | Нет |  |  | 614.8
ПП004120 | Поверка. Весы электронные торговые SF [30 - 150 кг] | Поверка по 250 | Нет |  |  | 487.41
ПП003859 | Поверка. Весы электронные торговые SG | Поверка по 250 | Нет |  |  | 614.8
ПП002575 | Поверка. Весы электронные торговые SG [с НПВ до 30 кг Средний КТ (без определения стоимости товара)] | Поверка по 250 | Нет |  |  | 454.17
ПП003860 | Поверка. Весы электронные торговые SK | Поверка по 250 | Нет |  |  | 614.8
ПП004119 | Поверка. Весы электронные торговые SK [30 - 150 кг] | Поверка по 250 | Нет |  |  | 487.41
ПП002721 | Поверка. Весы электронные торговые VIVA [с НПВ до 30 кг Средний КТ (без определения стоимости товара)] | Поверка по 250 | Нет |  |  | 454.17
ПП003972 | Поверка. Весы электронные торговые АМС ЭВТ-15 | Поверка по 250 | Нет |  |  | 614.8
ПП003854 | Поверка. Весы электронные торговые АСТРА-10В | Поверка по 250 | Нет |  |  | 614.8
ПП004117 | Поверка. Весы электронные торговые АСТРА-10В [30 - 150 кг] | Поверка по 250 | Нет |  |  | 487.41
ПП002570 | Поверка. Весы электронные торговые АСТРА-10В [с НПВ до 30 кг Средний КТ (без определения стоимости товара)] | Поверка по 250 | Нет |  |  | 454.17
ПП003855 | Поверка. Весы электронные торговые АСТРА-10ВС | Поверка по 250 | Нет |  |  | 614.8
ПП003856 | Поверка. Весы электронные торговые АСТРА-10ВС | Поверка по 250 | Нет |  |  | 614.8
ПП002571 | Поверка. Весы электронные торговые АСТРА-10ВС [с НПВ до 30 кг Средний КТ (без определения стоимости товара)] | Поверка по 250 | Нет |  |  | 454.17
ПП003944 | Поверка. Весы электронные торговые ВТА-60 | Поверка по 250 | Нет |  |  | 614.8
ПП003433 | Поверка. Весы электронные торговые ВТА-60 [30 - 150 кг] | Поверка по 250 | Нет |  |  | 731.11
ПП002629 | Поверка. Весы электронные торговые ВТА-60 [с НПВ до 30 кг Средний КТ (без определения стоимости товара)] | Поверка по 250 | Нет |  |  | 454.17
ПП003780 | Поверка. Весы электронные торговые ВЭ-15Т | Поверка по 250 | Нет |  |  | 614.8
ПП003781 | Поверка. Весы электронные торговые ВЭ-15Т | Поверка по 250 | Нет |  |  | 614.8
ПП002517 | Поверка. Весы электронные торговые ВЭ-15Т [с НПВ до 30 кг Средний КТ (без определения стоимости товара)] | Поверка по 250 | Нет |  |  | 454.17
ПП002518 | Поверка. Весы электронные торговые ВЭ-15Т [с НПВ до 30 кг Средний КТ (без определения стоимости товара)] | Поверка по 250 | Нет |  |  | 454.17
ПП004031 | Поверка. Весы электронные торговые СКО | Поверка по 250 | Нет |  |  | 614.8
ПП002720 | Поверка. Весы электронные торговые СКО [с НПВ до 30 кг Средний КТ (без определения стоимости товара)] | Поверка по 250 | Нет |  |  | 454.17
ПП004079 | Поверка. Весы электронные торговые ФОРТ-Т | Поверка по 250 | Нет |  |  | 614.8
ПП004184 | Поверка. Весы электронные торговые ФОРТ-Т [30 - 150 кг] | Поверка по 250 | Нет |  |  | 487.41
ПП003871 | Поверка. Весы электронные универсальные ВУ | Поверка по 250 | Нет |  |  | 614.8
ПП003872 | Поверка. Весы электронные универсальные ВУ | Поверка по 250 | Нет |  |  | 614.8
ПП004121 | Поверка. Весы электронные универсальные ВУ [30 - 150 кг] | Поверка по 250 | Нет |  |  | 487.41
ПП003370 | Поверка. Весы электронные универсальные ВУ [30 - 150 кг] | Поверка по 250 | Нет |  |  | 731.11
ПП003371 | Поверка. Весы электронные универсальные ВУ [30 - 150 кг] | Поверка по 250 | Нет |  |  | 731.11
ПП002582 | Поверка. Весы электронные универсальные ВУ [с НПВ до 30 кг Средний КТ (без определения стоимости товара)] | Поверка по 250 | Нет |  |  | 454.17
ПП002583 | Поверка. Весы электронные универсальные ВУ [с НПВ до 30 кг Средний КТ (без определения стоимости товара)] | Поверка по 250 | Нет |  |  | 454.17
ПП003852 | Поверка. Весы электронные унифицированного конструктивного ряда ВЭУ | Поверка по 250 | Нет |  |  | 614.8
ПП004116 | Поверка. Весы электронные унифицированного конструктивного ряда ВЭУ [30 - 150 кг] | Поверка по 250 | Нет |  |  | 487.41
ПП003365 | Поверка. Весы электронные унифицированного конструктивного ряда ВЭУ [30 - 150 кг] | Поверка по 250 | Нет |  |  | 731.11
ПП002567 | Поверка. Весы электронные унифицированного конструктивного ряда ВЭУ [с НПВ до 30 кг Средний КТ (без определения стоимости товара)] | Поверка по 250 | Нет |  |  | 454.17
ПП003582 | Поверка. Весы электронные унифицированного конструктивного ряда ВЭУ [с НПВ от 150 до 600 кг] | Поверка по 250 | Нет |  |  | 963.73
ПП003853 | Поверка. Весы электронные унифицированные конструктивного ряда ВЭУ | Поверка по 250 | Нет |  |  | 614.8
ПП003851 | Поверка. Весы электронные унифицированные конструктивного ряда ВЭУ | Поверка по 250 | Нет |  |  | 614.8
ПП003364 | Поверка. Весы электронные унифицированные конструктивного ряда ВЭУ [30 - 150 кг] | Поверка по 250 | Нет |  |  | 731.11
ПП002568 | Поверка. Весы электронные унифицированные конструктивного ряда ВЭУ [с НПВ до 30 кг Средний КТ (без определения стоимости товара)] | Поверка по 250 | Нет |  |  | 454.17
ПП002657 | Поверка. Весы электронные Штрих ВМ 100 [с НПВ до 30 кг Средний КТ (без определения стоимости товара)] | Поверка по 250 | Нет |  |  | 454.17
ПП003978 | Поверка. Весы электронные Штрих ВМ100 | Поверка по 250 | Нет |  |  | 614.8
ПП004141 | Поверка. Весы электронные Штрих ВМ100 [30 - 150 кг] | Поверка по 250 | Нет |  |  | 487.41
ПП003461 | Поверка. Весы электронные Штрих ВМ100 [30 - 150 кг] | Поверка по 250 | Нет |  |  | 731.11
ПП002656 | Поверка. Весы электронные Штрих ВМ100 [с НПВ до 30 кг Средний КТ (без определения стоимости товара)] | Поверка по 250 | Нет |  |  | 454.17
ПП002784 | Поверка. Весы электронные ШТРИХ-ПРИНТ ПВ [с НПВ до 30 кг Средний КТ (без определения стоимости товара)] | Поверка по 250 | Нет |  |  | 454.17
ПП004009 | Поверка. Весы электронные Штрих-СЛИМ | Поверка по 250 | Нет |  |  | 614.8
ПП004010 | Поверка. Весы электронные Штрих-СЛИМ | Поверка по 250 | Нет |  |  | 614.8
ПП004181 | Поверка. Весы электронные Штрих-СЛИМ [30 - 150 кг] | Поверка по 250 | Нет |  |  | 487.41
ПП003493 | Поверка. Весы электронные Штрих-СЛИМ [30 - 150 кг] | Поверка по 250 | Нет |  |  | 731.11
ПП002785 | Поверка. Весы электронные Штрих-СЛИМ [с НПВ до 30 кг Средний КТ (без определения стоимости товара)] | Поверка по 250 | Нет |  |  | 454.17
ПП002699 | Поверка. Весы электронные Штрих-СЛИМ [с НПВ до 30 кг Средний КТ (без определения стоимости товара)] | Поверка по 250 | Нет |  |  | 454.17
ПП002700 | Поверка. Весы электронные Штрих-СЛИМ [с НПВ до 30 кг Средний КТ (без определения стоимости товара)] | Поверка по 250 | Нет |  |  | 454.17
ПП002714 | Поверка. Весы электронные ЭВ [с НПВ до 30 кг Средний КТ (без определения стоимости товара)] | Поверка по 250 | Нет |  |  | 454.17
ПП002713 | Поверка. Весы электронные ЭВК [с НПВ до 30 кг Средний КТ (без определения стоимости товара)] | Поверка по 250 | Нет |  |  | 454.17
ПП002711 | Поверка. Весы электронные ЭВП [с НПВ до 30 кг Средний КТ (без определения стоимости товара)] | Поверка по 250 | Нет |  |  | 454.17
ПП001902 | Поверка. Весы электронные ЭВП [с НПВ до 60 кг Высокий КТ] | Поверка по 250 | Нет |  |  | 1440.06
ПП002375 | Поверка. Весы электронные ЭВП [с НПВ до 60 кг Средний КТ] | Поверка по 250 | Нет |  |  | 1384.68
ПП003943 | Поверка. Весы электронные ЭВС-15Т | Поверка по 250 | Нет |  |  | 614.8
ПП002628 | Поверка. Весы электронные ЭВС-15Т [с НПВ до 30 кг Средний КТ (без определения стоимости товара)] | Поверка по 250 | Нет |  |  | 454.17
ПП001774 | Поверка. Весы электронные ЭВС-15Т [с НПВ до 60 кг Высокий КТ] | Поверка по 250 | Нет |  |  | 1440.06
ПП002255 | Поверка. Весы электронные ЭВС-15Т [с НПВ до 60 кг Средний КТ] | Поверка по 250 | Нет |  |  | 1384.68
ПП001673 | Поверка. Весы эталонные электронные AT261 DeltaRange [с НПВ до 60 кг Высокий КТ] | Поверка по 250 | Нет |  |  | 1440.06
ПП002157 | Поверка. Весы эталонные электронные AT261 DeltaRange [с НПВ до 60 кг Средний КТ] | Поверка по 250 | Нет |  |  | 1384.68
ПП001670 | Поверка. Весы-компаратор массы PM5003MC [с НПВ до 60 кг Высокий КТ] | Поверка по 250 | Нет |  |  | 1440.06
ПП002154 | Поверка. Весы-компаратор массы PM5003MC [с НПВ до 60 кг Средний КТ] | Поверка по 250 | Нет |  |  | 1384.68
ПП002856 | Поверка. Весы-компараторы AT [с НПВ до 1000 г Специальный КТ] | Поверка по 250 | Нет |  |  | 1966.24
ПП002883 | Поверка. Весы-компараторы AX [с НПВ до 1000 г Специальный КТ] | Поверка по 250 | Нет |  |  | 1966.24
ПП001669 | Поверка. Весы-компараторы K [с НПВ до 60 кг Высокий КТ] | Поверка по 250 | Нет |  |  | 1440.06
ПП002153 | Поверка. Весы-компараторы K [с НПВ до 60 кг Средний КТ] | Поверка по 250 | Нет |  |  | 1384.68
ПП007171 | Поверка. Виброметры SVAN-946 [Базовый блок в комплекте с однокомпонентным акселерометром, измеряющие параметры виброускорения и виброскорости] | Поверка по 250 | Нет |  |  | 6020.57
ПП007172 | Поверка. Виброметры SVAN-946 [Базовый блок в комплекте с однокомпонентным акселерометром, измеряющие параметры виброускорения и виброскорости] | Поверка по 250 | Нет |  |  | 6020.57
ПП007129 | Поверка. Виброметры SVAN-946 [Базовый блок в комплекте с трехкомпонентным акселерометром и одним микрофоном] | Поверка по 250 | Нет |  |  | 9471.18
ПП006751 | Поверка. Виброметры SVAN-946 [Базовый блок в комплекте с трехкомпонентным акселерометром, измеряющие параметры виброускорения и виброскорости] | Поверка по 250 | Нет |  |  | 7377.55
ПП007324 | Поверка. Виброметры общей и локальной вибрации ОКТАВА-101В [Базовый блок в комплекте с однокомпонентным акселерометром, измеряющие параметры виброуско | Поверка по 250 | Нет |  |  | 6020.57
ПП006749 | Поверка. Виброметры общей и локальной вибрации ОКТАВА-101В [Базовый блок в комплекте с трехкомпонентным акселерометром, измеряющие параметры виброуско | Поверка по 250 | Нет |  |  | 7377.55
ПП007176 | Поверка. Виброметры цифровые, анализаторы спектра SVAN954, SVAN974 [Базовый блок в комплекте с однокомпонентным акселерометром, измеряющие параметры в | Поверка по 250 | Нет |  |  | 6020.57
ПП007177 | Поверка. Виброметры цифровые, анализаторы спектра SVAN954, SVAN974 [Базовый блок в комплекте с однокомпонентным акселерометром, измеряющие параметры в | Поверка по 250 | Нет |  |  | 6020.57
ПП006768 | Поверка. Виброметры цифровые, анализаторы спектра SVAN954, SVAN974 [Базовый блок в комплекте с трехкомпонентным акселерометром, измеряющие параметры в | Поверка по 250 | Нет |  |  | 7377.55
ПП006769 | Поверка. Виброметры шестиканальные цифровые SV106 [Базовый блок в комплекте с трехкомпонентным акселерометром, измеряющие параметры виброускорения и в | Поверка по 250 | Нет |  |  | 7377.55
ПП007173 | Поверка. Виброметры, анализаторы спектра SVAN-956 [Базовый блок в комплекте с однокомпонентным акселерометром, измеряющие параметры виброускорения и в | Поверка по 250 | Нет |  |  | 6020.57
ПП007174 | Поверка. Виброметры, анализаторы спектра SVAN-956 [Базовый блок в комплекте с однокомпонентным акселерометром, измеряющие параметры виброускорения и в | Поверка по 250 | Нет |  |  | 6020.57
ПП007139 | Поверка. Виброметры, анализаторы спектра SVAN-956 [Базовый блок в комплекте с трехкомпонентным акселерометром и одним микрофоном] | Поверка по 250 | Нет |  |  | 9471.18
ПП006759 | Поверка. Виброметры, анализаторы спектра SVAN-956 [Базовый блок в комплекте с трехкомпонентным акселерометром, измеряющие параметры виброускорения и в | Поверка по 250 | Нет |  |  | 7377.55
ПП007040 | Поверка. Виброметры, анализаторы спектра АЛГОРИТМ-02 [Базовый блок в комплекте с однокомпонентным акселерометром и одним микрофоном] | Поверка по 250 | Нет |  |  | 6502.43
ПП007175 | Поверка. Виброметры, анализаторы спектра АЛГОРИТМ-02 [Базовый блок в комплекте с однокомпонентным акселерометром, измеряющие параметры виброускорения | Поверка по 250 | Нет |  |  | 6020.57
ПП006762 | Поверка. Виброметры, анализаторы спектра АЛГОРИТМ-02 [Базовый блок в комплекте с трехкомпонентным акселерометром, измеряющие параметры виброускорения | Поверка по 250 | Нет |  |  | 7377.55
ПП007044 | Поверка. Виброметры, анализаторы спектра ЭКОФИЗИКА-110В [Базовый блок в комплекте с однокомпонентным акселерометром и одним микрофоном] | Поверка по 250 | Нет |  |  | 6502.43
ПП006766 | Поверка. Виброметры, анализаторы спектра ЭКОФИЗИКА-110В [Базовый блок в комплекте с трехкомпонентным акселерометром, измеряющие параметры виброускорен | Поверка по 250 | Нет |  |  | 7377.55
ПП006770 | Поверка. Виброметры, анализаторы спектра ЭКОФИЗИКА-111В [Базовый блок в комплекте с трехкомпонентным акселерометром, измеряющие параметры виброускорен | Поверка по 250 | Нет |  |  | 7377.55
ПП007095 | Поверка. Вибропреобразователи KD6407 [дополнительный акселерометр за 1 шт.] | Поверка по 250 | Нет |  |  | 553.87
ПП007264 | Поверка. Вибропреобразователи KD6407 [за 1 шт.] | Поверка по 250 | Нет |  |  | 4154.03
ПП007265 | Поверка. Вибропреобразователи KD6407 [за 1 шт.] | Поверка по 250 | Нет |  |  | 4154.03
ПП007092 | Поверка. Вибропреобразователи TM [дополнительный акселерометр за 1 шт.] | Поверка по 250 | Нет |  |  | 553.87
ПП007258 | Поверка. Вибропреобразователи TM [за 1 шт.] | Поверка по 250 | Нет |  |  | 4154.03
ПП007259 | Поверка. Вибропреобразователи TM [за 1 шт.] | Поверка по 250 | Нет |  |  | 4154.03
ПП007117 | Поверка. Вибропреобразователи АР10XX [дополнительный акселерометр за 1 шт.] | Поверка по 250 | Нет |  |  | 553.87
ПП007168 | Поверка. Вибропреобразователи АР10XX [дополнительный трехкомпонентный акселерометр за 1 шт.] | Поверка по 250 | Нет |  |  | 1107.74
ПП007308 | Поверка. Вибропреобразователи АР10XX [за 1 шт.] | Поверка по 250 | Нет |  |  | 4154.03
ПП006787 | Поверка. Вибропреобразователи АР10XX [за 1 шт.] | Поверка по 250 | Нет |  |  | 7377.55
ПП007309 | Поверка. Вибропреобразователи АР10XX [за 1 шт.] | Поверка по 250 | Нет |  |  | 4154.03
ПП007101 | Поверка. Вибропреобразователи АР2019 [дополнительный акселерометр за 1 шт.] | Поверка по 250 | Нет |  |  | 553.87
ПП007276 | Поверка. Вибропреобразователи АР2019 [за 1 шт.] | Поверка по 250 | Нет |  |  | 4154.03
ПП007277 | Поверка. Вибропреобразователи АР2019 [за 1 шт.] | Поверка по 250 | Нет |  |  | 4154.03
ПП007085 | Поверка. Вибропреобразователи АР2037 [дополнительный акселерометр за 1 шт.] | Поверка по 250 | Нет |  |  | 553.87
ПП007086 | Поверка. Вибропреобразователи АР2037 [дополнительный акселерометр за 1 шт.] | Поверка по 250 | Нет |  |  | 553.87
ПП007244 | Поверка. Вибропреобразователи АР2037 [за 1 шт.] | Поверка по 250 | Нет |  |  | 4154.03
ПП007245 | Поверка. Вибропреобразователи АР2037 [за 1 шт.] | Поверка по 250 | Нет |  |  | 4154.03
ПП007246 | Поверка. Вибропреобразователи АР2037 [за 1 шт.] | Поверка по 250 | Нет |  |  | 4154.03
ПП007247 | Поверка. Вибропреобразователи АР2037 [за 1 шт.] | Поверка по 250 | Нет |  |  | 4154.03
ПП007163 | Поверка. Вибропреобразователи АР2038 [дополнительный трехкомпонентный акселерометр за 1 шт.] | Поверка по 250 | Нет |  |  | 1107.74
ПП006782 | Поверка. Вибропреобразователи АР2038 [за 1 шт.] | Поверка по 250 | Нет |  |  | 7377.55
ПП007162 | Поверка. Вибропреобразователи АР2082М [дополнительный трехкомпонентный акселерометр за 1 шт.] | Поверка по 250 | Нет |  |  | 1107.74
ПП006781 | Поверка. Вибропреобразователи АР2082М [за 1 шт.] | Поверка по 250 | Нет |  |  | 7377.55
ПП007110 | Поверка. Вибропреобразователи АР20ХХ [дополнительный акселерометр за 1 шт.] | Поверка по 250 | Да |  |  | 553.87
ПП007166 | Поверка. Вибропреобразователи АР20ХХ [дополнительный трехкомпонентный акселерометр за 1 шт.] | Поверка по 250 | Нет |  |  | 1107.74
ПП007294 | Поверка. Вибропреобразователи АР20ХХ [за 1 шт.] | Поверка по 250 | Нет |  |  | 4154.03
ПП007295 | Поверка. Вибропреобразователи АР20ХХ [за 1 шт.] | Поверка по 250 | Нет |  |  | 4154.03
ПП006785 | Поверка. Вибропреобразователи АР20ХХ [за 1 шт.] | Поверка по 250 | Нет |  |  | 7377.55
ПП007089 | Поверка. Вибропреобразователи АР24 мод. АР24-01 [дополнительный акселерометр за 1 шт.] | Поверка по 250 | Нет |  |  | 553.87
ПП007252 | Поверка. Вибропреобразователи АР24 мод. АР24-01 [за 1 шт.] | Поверка по 250 | Нет |  |  | 4154.03
ПП007253 | Поверка. Вибропреобразователи АР24 мод. АР24-01 [за 1 шт.] | Поверка по 250 | Нет |  |  | 4154.03
ПП007081 | Поверка. Вибропреобразователи АР28 [дополнительный акселерометр за 1 шт.] | Поверка по 250 | Нет |  |  | 553.87
ПП007082 | Поверка. Вибропреобразователи АР28 [дополнительный акселерометр за 1 шт.] | Поверка по 250 | Нет |  |  | 553.87
ПП007236 | Поверка. Вибропреобразователи АР28 [за 1 шт.] | Поверка по 250 | Нет |  |  | 4154.03
ПП007237 | Поверка. Вибропреобразователи АР28 [за 1 шт.] | Поверка по 250 | Нет |  |  | 4154.03
ПП007238 | Поверка. Вибропреобразователи АР28 [за 1 шт.] | Поверка по 250 | Нет |  |  | 4154.03
ПП007239 | Поверка. Вибропреобразователи АР28 [за 1 шт.] | Поверка по 250 | Нет |  |  | 4154.03
ПП007079 | Поверка. Вибропреобразователи АР31 [дополнительный акселерометр за 1 шт.] | Поверка по 250 | Нет |  |  | 553.87
ПП007080 | Поверка. Вибропреобразователи АР31 [дополнительный акселерометр за 1 шт.] | Поверка по 250 | Нет |  |  | 553.87
ПП007232 | Поверка. Вибропреобразователи АР31 [за 1 шт.] | Поверка по 250 | Нет |  |  | 4154.03
ПП007233 | Поверка. Вибропреобразователи АР31 [за 1 шт.] | Поверка по 250 | Нет |  |  | 4154.03
ПП007234 | Поверка. Вибропреобразователи АР31 [за 1 шт.] | Поверка по 250 | Нет |  |  | 4154.03
ПП007235 | Поверка. Вибропреобразователи АР31 [за 1 шт.] | Поверка по 250 | Нет |  |  | 4154.03
ПП007077 | Поверка. Вибропреобразователи АР32 [дополнительный акселерометр за 1 шт.] | Поверка по 250 | Нет |  |  | 553.87
ПП007078 | Поверка. Вибропреобразователи АР32 [дополнительный акселерометр за 1 шт.] | Поверка по 250 | Нет |  |  | 553.87
ПП007228 | Поверка. Вибропреобразователи АР32 [за 1 шт.] | Поверка по 250 | Нет |  |  | 4154.03
ПП007229 | Поверка. Вибропреобразователи АР32 [за 1 шт.] | Поверка по 250 | Нет |  |  | 4154.03
ПП007230 | Поверка. Вибропреобразователи АР32 [за 1 шт.] | Поверка по 250 | Нет |  |  | 4154.03
ПП007231 | Поверка. Вибропреобразователи АР32 [за 1 шт.] | Поверка по 250 | Нет |  |  | 4154.03
ПП007083 | Поверка. Вибропреобразователи АР33 [дополнительный акселерометр за 1 шт.] | Поверка по 250 | Нет |  |  | 553.87
ПП007084 | Поверка. Вибропреобразователи АР33 [дополнительный акселерометр за 1 шт.] | Поверка по 250 | Нет |  |  | 553.87
ПП007240 | Поверка. Вибропреобразователи АР33 [за 1 шт.] | Поверка по 250 | Нет |  |  | 4154.03
ПП007241 | Поверка. Вибропреобразователи АР33 [за 1 шт.] | Поверка по 250 | Нет |  |  | 4154.03
ПП007242 | Поверка. Вибропреобразователи АР33 [за 1 шт.] | Поверка по 250 | Нет |  |  | 4154.03
ПП007243 | Поверка. Вибропреобразователи АР33 [за 1 шт.] | Поверка по 250 | Нет |  |  | 4154.03
ПП007074 | Поверка. Вибропреобразователи АР35 [дополнительный акселерометр за 1 шт.] | Поверка по 250 | Нет |  |  | 553.87
ПП007075 | Поверка. Вибропреобразователи АР35 [дополнительный акселерометр за 1 шт.] | Поверка по 250 | Нет |  |  | 553.87
ПП007076 | Поверка. Вибропреобразователи АР35 [дополнительный акселерометр за 1 шт.] | Поверка по 250 | Нет |  |  | 553.87
ПП007222 | Поверка. Вибропреобразователи АР35 [за 1 шт.] | Поверка по 250 | Нет |  |  | 4154.03
ПП007223 | Поверка. Вибропреобразователи АР35 [за 1 шт.] | Поверка по 250 | Нет |  |  | 4154.03
ПП007224 | Поверка. Вибропреобразователи АР35 [за 1 шт.] | Поверка по 250 | Нет |  |  | 4154.03
ПП007225 | Поверка. Вибропреобразователи АР35 [за 1 шт.] | Поверка по 250 | Нет |  |  | 4154.03
ПП007226 | Поверка. Вибропреобразователи АР35 [за 1 шт.] | Поверка по 250 | Нет |  |  | 4154.03
ПП007227 | Поверка. Вибропреобразователи АР35 [за 1 шт.] | Поверка по 250 | Нет |  |  | 4154.03
ПП007118 | Поверка. Вибропреобразователи АР35D [за 1 шт.] | Поверка по 250 | Нет |  |  | 553.87
ПП007310 | Поверка. Вибропреобразователи АР35D [за 1 шт.] | Поверка по 250 | Нет |  |  | 4154.03
ПП007311 | Поверка. Вибропреобразователи АР35D [за 1 шт.] | Поверка по 250 | Нет |  |  | 4154.03
ПП007070 | Поверка. Вибропреобразователи АР36 [дополнительный акселерометр за 1 шт.] | Поверка по 250 | Нет |  |  | 553.87
ПП007071 | Поверка. Вибропреобразователи АР36 [дополнительный акселерометр за 1 шт.] | Поверка по 250 | Нет |  |  | 553.87
ПП007072 | Поверка. Вибропреобразователи АР36 [дополнительный акселерометр за 1 шт.] | Поверка по 250 | Нет |  |  | 553.87
ПП007073 | Поверка. Вибропреобразователи АР36 [дополнительный акселерометр за 1 шт.] | Поверка по 250 | Нет |  |  | 553.87
ПП007214 | Поверка. Вибропреобразователи АР36 [за 1 шт.] | Поверка по 250 | Нет |  |  | 4154.03
ПП007215 | Поверка. Вибропреобразователи АР36 [за 1 шт.] | Поверка по 250 | Нет |  |  | 4154.03
ПП007216 | Поверка. Вибропреобразователи АР36 [за 1 шт.] | Поверка по 250 | Нет |  |  | 4154.03
ПП007217 | Поверка. Вибропреобразователи АР36 [за 1 шт.] | Поверка по 250 | Нет |  |  | 4154.03
ПП007218 | Поверка. Вибропреобразователи АР36 [за 1 шт.] | Поверка по 250 | Нет |  |  | 4154.03
ПП007219 | Поверка. Вибропреобразователи АР36 [за 1 шт.] | Поверка по 250 | Нет |  |  | 4154.03
ПП007220 | Поверка. Вибропреобразователи АР36 [за 1 шт.] | Поверка по 250 | Нет |  |  | 4154.03
ПП007221 | Поверка. Вибропреобразователи АР36 [за 1 шт.] | Поверка по 250 | Нет |  |  | 4154.03
ПП007067 | Поверка. Вибропреобразователи АР85 [дополнительный акселерометр за 1 шт.] | Поверка по 250 | Нет |  |  | 553.87
ПП007068 | Поверка. Вибропреобразователи АР85 [дополнительный акселерометр за 1 шт.] | Поверка по 250 | Нет |  |  | 553.87
ПП007069 | Поверка. Вибропреобразователи АР85 [дополнительный акселерометр за 1 шт.] | Поверка по 250 | Нет |  |  | 553.87
ПП007208 | Поверка. Вибропреобразователи АР85 [за 1 шт.] | Поверка по 250 | Нет |  |  | 4154.03
ПП007209 | Поверка. Вибропреобразователи АР85 [за 1 шт.] | Поверка по 250 | Нет |  |  | 4154.03
ПП007210 | Поверка. Вибропреобразователи АР85 [за 1 шт.] | Поверка по 250 | Нет |  |  | 4154.03
ПП007211 | Поверка. Вибропреобразователи АР85 [за 1 шт.] | Поверка по 250 | Нет |  |  | 4154.03
ПП007212 | Поверка. Вибропреобразователи АР85 [за 1 шт.] | Поверка по 250 | Нет |  |  | 4154.03
ПП007213 | Поверка. Вибропреобразователи АР85 [за 1 шт.] | Поверка по 250 | Нет |  |  | 4154.03
ПП007065 | Поверка. Вибропреобразователи АР98 [дополнительный акселерометр за 1 шт.] | Поверка по 250 | Нет |  |  | 553.87
ПП007066 | Поверка. Вибропреобразователи АР98 [дополнительный акселерометр за 1 шт.] | Поверка по 250 | Нет |  |  | 553.87
ПП007204 | Поверка. Вибропреобразователи АР98 [за 1 шт.] | Поверка по 250 | Нет |  |  | 4154.03
ПП007205 | Поверка. Вибропреобразователи АР98 [за 1 шт.] | Поверка по 250 | Нет |  |  | 4154.03
ПП007206 | Поверка. Вибропреобразователи АР98 [за 1 шт.] | Поверка по 250 | Нет |  |  | 4154.03
ПП007207 | Поверка. Вибропреобразователи АР98 [за 1 шт.] | Поверка по 250 | Нет |  |  | 4154.03
ПП007155 | Поверка. Вибропреобразователи Д-24 [дополнительный трехкомпонентный акселерометр за 1 шт.] | Поверка по 250 | Нет |  |  | 1107.74
ПП006774 | Поверка. Вибропреобразователи Д-24 [за 1 шт.] | Поверка по 250 | Нет |  |  | 7377.55
ПП007099 | Поверка. Вибропреобразователи КД612 [дополнительный акселерометр за 1 шт.] | Поверка по 250 | Нет |  |  | 553.87
ПП007272 | Поверка. Вибропреобразователи КД612 [за 1 шт.] | Поверка по 250 | Нет |  |  | 4154.03
ПП007273 | Поверка. Вибропреобразователи КД612 [за 1 шт.] | Поверка по 250 | Нет |  |  | 4154.03
ПП007100 | Поверка. Вибропреобразователи пьезоэлектрические АР19 [дополнительный акселерометр за 1 шт.] | Поверка по 250 | Нет |  |  | 553.87
ПП007274 | Поверка. Вибропреобразователи пьезоэлектрические АР19 [за 1 шт.] | Поверка по 250 | Нет |  |  | 4154.03
ПП007275 | Поверка. Вибропреобразователи пьезоэлектрические АР19 [за 1 шт.] | Поверка по 250 | Нет |  |  | 4154.03
ПП007057 | Поверка. Вибропреобразователи пьезоэлектрические АР37 [дополнительный акселерометр за 1 шт.] | Поверка по 250 | Нет |  |  | 553.87
ПП007058 | Поверка. Вибропреобразователи пьезоэлектрические АР37 [дополнительный акселерометр за 1 шт.] | Поверка по 250 | Нет |  |  | 553.87
ПП007056 | Поверка. Вибропреобразователи пьезоэлектрические АР37 [дополнительный акселерометр за 1 шт.] | Поверка по 250 | Нет |  |  | 553.87
ПП007186 | Поверка. Вибропреобразователи пьезоэлектрические АР37 [за 1 шт.] | Поверка по 250 | Нет |  |  | 4154.03
ПП007187 | Поверка. Вибропреобразователи пьезоэлектрические АР37 [за 1 шт.] | Поверка по 250 | Нет |  |  | 4154.03
ПП007188 | Поверка. Вибропреобразователи пьезоэлектрические АР37 [за 1 шт.] | Поверка по 250 | Нет |  |  | 4154.03
ПП007189 | Поверка. Вибропреобразователи пьезоэлектрические АР37 [за 1 шт.] | Поверка по 250 | Нет |  |  | 4154.03
ПП007190 | Поверка. Вибропреобразователи пьезоэлектрические АР37 [за 1 шт.] | Поверка по 250 | Нет |  |  | 4154.03
ПП007191 | Поверка. Вибропреобразователи пьезоэлектрические АР37 [за 1 шт.] | Поверка по 250 | Нет |  |  | 4154.03
ПП007152 | Поверка. Вибропреобразователи пьезоэлектрические АР38 [дополнительный трехкомпонентный акселерометр за 1 шт.] | Поверка по 250 | Нет |  |  | 1107.74
ПП007153 | Поверка. Вибропреобразователи пьезоэлектрические АР38 [дополнительный трехкомпонентный акселерометр за 1 шт.] | Поверка по 250 | Нет |  |  | 1107.74
ПП006771 | Поверка. Вибропреобразователи пьезоэлектрические АР38 [за 1 шт.] | Поверка по 250 | Нет |  |  | 7377.55
ПП006772 | Поверка. Вибропреобразователи пьезоэлектрические АР38 [за 1 шт.] | Поверка по 250 | Нет |  |  | 7377.55
ПП007059 | Поверка. Вибропреобразователи пьезоэлектрические АР40 [дополнительный акселерометр за 1 шт.] | Поверка по 250 | Нет |  |  | 553.87
ПП007060 | Поверка. Вибропреобразователи пьезоэлектрические АР40 [дополнительный акселерометр за 1 шт.] | Поверка по 250 | Нет |  |  | 553.87
ПП007061 | Поверка. Вибропреобразователи пьезоэлектрические АР40 [дополнительный акселерометр за 1 шт.] | Поверка по 250 | Нет |  |  | 553.87
ПП007192 | Поверка. Вибропреобразователи пьезоэлектрические АР40 [за 1 шт.] | Поверка по 250 | Нет |  |  | 4154.03
ПП007193 | Поверка. Вибропреобразователи пьезоэлектрические АР40 [за 1 шт.] | Поверка по 250 | Нет |  |  | 4154.03
ПП007194 | Поверка. Вибропреобразователи пьезоэлектрические АР40 [за 1 шт.] | Поверка по 250 | Нет |  |  | 4154.03
ПП007195 | Поверка. Вибропреобразователи пьезоэлектрические АР40 [за 1 шт.] | Поверка по 250 | Нет |  |  | 4154.03
ПП007196 | Поверка. Вибропреобразователи пьезоэлектрические АР40 [за 1 шт.] | Поверка по 250 | Нет |  |  | 4154.03
ПП007197 | Поверка. Вибропреобразователи пьезоэлектрические АР40 [за 1 шт.] | Поверка по 250 | Нет |  |  | 4154.03
ПП007062 | Поверка. Вибропреобразователи пьезоэлектрические АР57 [дополнительный акселерометр за 1 шт.] | Поверка по 250 | Нет |  |  | 553.87
ПП007063 | Поверка. Вибропреобразователи пьезоэлектрические АР57 [дополнительный акселерометр за 1 шт.] | Поверка по 250 | Нет |  |  | 553.87
ПП007064 | Поверка. Вибропреобразователи пьезоэлектрические АР57 [дополнительный акселерометр за 1 шт.] | Поверка по 250 | Нет |  |  | 553.87
ПП007198 | Поверка. Вибропреобразователи пьезоэлектрические АР57 [за 1 шт.] | Поверка по 250 | Нет |  |  | 4154.03
ПП007199 | Поверка. Вибропреобразователи пьезоэлектрические АР57 [за 1 шт.] | Поверка по 250 | Нет |  |  | 4154.03
ПП007200 | Поверка. Вибропреобразователи пьезоэлектрические АР57 [за 1 шт.] | Поверка по 250 | Нет |  |  | 4154.03
ПП007201 | Поверка. Вибропреобразователи пьезоэлектрические АР57 [за 1 шт.] | Поверка по 250 | Нет |  |  | 4154.03
ПП007202 | Поверка. Вибропреобразователи пьезоэлектрические АР57 [за 1 шт.] | Поверка по 250 | Нет |  |  | 4154.03
ПП007203 | Поверка. Вибропреобразователи пьезоэлектрические АР57 [за 1 шт.] | Поверка по 250 | Нет |  |  | 4154.03
ПП007102 | Поверка. Вибропреобразователи пьезоэлектрические АР77 [дополнительный акселерометр за 1 шт.] | Поверка по 250 | Нет |  |  | 553.87
ПП007278 | Поверка. Вибропреобразователи пьезоэлектрические АР77 [за 1 шт.] | Поверка по 250 | Нет |  |  | 4154.03
ПП007279 | Поверка. Вибропреобразователи пьезоэлектрические АР77 [за 1 шт.] | Поверка по 250 | Нет |  |  | 4154.03
24ПВ0146 | Поверка. Вибропреобразователи с согласующим усилителем | Поверка | Да | 36255-07 | 64Х | 5978
24ПВ0146 | Поверка. Вибропреобразователи с согласующим усилителем | Поверка | Да | 50630-12 | DVA | 5978
24ПВ0146 | Поверка. Вибропреобразователи с согласующим усилителем | Поверка | Да | 18422-99 | РА023 | 5978
24ПВ0146 | Поверка. Вибропреобразователи с согласующим усилителем | Поверка | Да | 16985-08 | МВ-43 | 5978
24ПВ0146 | Поверка. Вибропреобразователи с согласующим усилителем | Поверка | Да | 16985-98 | МВ-43 | 5978
24ПВ0146 | Поверка. Вибропреобразователи с согласующим усилителем | Поверка | Да | 34908-07 | МВ-46 | 5978
24ПВ0146 | Поверка. Вибропреобразователи с согласующим усилителем | Поверка | Да | 14113-94 | АНС 066 | 5978
24ПВ0146 | Поверка. Вибропреобразователи с согласующим усилителем | Поверка | Да | 61638-15 | 177230 | 5978
24ПВ0146 | Поверка. Вибропреобразователи с согласующим усилителем | Поверка | Да | 22234-01 | ВК-310А | 5978
24ПВ0146 | Поверка. Вибропреобразователи с согласующим усилителем | Поверка | Да | 22234-01 | ВК-312С | 5978
24ПВ0146 | Поверка. Вибропреобразователи с согласующим усилителем | Поверка | Да | 22234-01 | ВК-312С-1 | 5978
24ПВ0146 | Поверка. Вибропреобразователи с согласующим усилителем | Поверка | Да | 22234-01 | ВК-310 | 5978
24ПВ0146 | Поверка. Вибропреобразователи с согласующим усилителем | Поверка | Да | 22234-01 | ВК-310C | 5978
24ПВ0146 | Поверка. Вибропреобразователи с согласующим усилителем | Поверка | Да | 22234-01 | ВК-315С | 5978
24ПВ0146 | Поверка. Вибропреобразователи с согласующим усилителем | Поверка | Да | 27658-04 | ST5491E | 5978
24ПВ0146 | Поверка. Вибропреобразователи с согласующим усилителем | Поверка | Да | 27658-04 | ST5484E | 5978
24ПВ0146 | Поверка. Вибропреобразователи с согласующим усилителем | Поверка | Да | 27658-04 | ST6917 | 5978
24ПВ0146 | Поверка. Вибропреобразователи с согласующим усилителем | Поверка | Да | 27658-04 | ST6918 | 5978
24ПВ0146 | Поверка. Вибропреобразователи с согласующим усилителем | Поверка | Да | 27658-04 | ST6923 | 5978
24ПВ0146 | Поверка. Вибропреобразователи с согласующим усилителем | Поверка | Да | 17361-04 | SA6200 | 5978
24ПВ0146 | Поверка. Вибропреобразователи с согласующим усилителем | Поверка | Да | 17361-04 | SA6210 | 5978
24ПВ0146 | Поверка. Вибропреобразователи с согласующим усилителем | Поверка | Да | 17361-04 | SA6250 | 5978
24ПВ0146 | Поверка. Вибропреобразователи с согласующим усилителем | Поверка | Да | 17361-04 | SV6300 | 5978
24ПВ0146 | Поверка. Вибропреобразователи с согласующим усилителем | Поверка | Да | 50864-12 | V-318 | 5978
24ПВ0146 | Поверка. Вибропреобразователи с согласующим усилителем | Поверка | Да | 59493-14 | SLD | 5978
24ПВ0146 | Поверка. Вибропреобразователи с согласующим усилителем | Поверка | Да | 32171-06 | V-318 | 5978
24ПВ0146 | Поверка. Вибропреобразователи с согласующим усилителем | Поверка | Да | 32171-06 | Т-318 | 5978
24ПВ0146 | Поверка. Вибропреобразователи с согласующим усилителем | Поверка | Да | 41841-09 | AV02 | 5978
24ПВ0146 | Поверка. Вибропреобразователи с согласующим усилителем | Поверка | Да | 15541-10 | BN-9200 | 5978
24ПВ0146 | Поверка. Вибропреобразователи с согласующим усилителем | Поверка | Да | 15541-10 | BN-74712 | 5978
24ПВ0146 | Поверка. Вибропреобразователи с согласующим усилителем | Поверка | Да | 15541-10 | BN-47533 | 5978
24ПВ0146 | Поверка. Вибропреобразователи с согласующим усилителем | Поверка | Да | 15541-10 | BN-86205 | 5978
24ПВ0146 | Поверка. Вибропреобразователи с согласующим усилителем | Поверка | Да | 15541-10 | BN-330505 | 5978
24ПВ0146 | Поверка. Вибропреобразователи с согласующим усилителем | Поверка | Да | 15541-10 | BN-Velomitor | 5978
24ПВ0146 | Поверка. Вибропреобразователи с согласующим усилителем | Поверка | Да | 56720-14 | BN-330500 | 5978
24ПВ0146 | Поверка. Вибропреобразователи с согласующим усилителем | Поверка | Да | 56720-14 | BN-330501 | 5978
24ПВ0146 | Поверка. Вибропреобразователи с согласующим усилителем | Поверка | Да | 56720-14 | BN-330525 | 5978
24ПВ0146 | Поверка. Вибропреобразователи с согласующим усилителем | Поверка | Да | 56720-14 | BN-330750 | 5978
24ПВ0146 | Поверка. Вибропреобразователи с согласующим усилителем | Поверка | Да | 56720-14 | BN-330752 | 5978
24ПВ0146 | Поверка. Вибропреобразователи с согласующим усилителем | Поверка | Да | 56720-14 | Velomitor CT 190501 | 5978
24ПВ0146 | Поверка. Вибропреобразователи с согласующим усилителем | Поверка | Да | 15541-06 | BN-9200 | 5978
24ПВ0146 | Поверка. Вибропреобразователи с согласующим усилителем | Поверка | Да | 15541-06 | BN-74712 | 5978
24ПВ0146 | Поверка. Вибропреобразователи с согласующим усилителем | Поверка | Да | 15541-06 | BN-47533 | 5978
24ПВ0146 | Поверка. Вибропреобразователи с согласующим усилителем | Поверка | Да | 15541-06 | BN-86205 | 5978
24ПВ0146 | Поверка. Вибропреобразователи с согласующим усилителем | Поверка | Да | 15541-06 | BN-330505 | 5978
24ПВ0146 | Поверка. Вибропреобразователи с согласующим усилителем | Поверка | Да | 15541-06 | BN-Velomitor | 5978
24ПВ0146 | Поверка. Вибропреобразователи с согласующим усилителем | Поверка | Да | 29132-05 | PN-330750 | 5978
24ПВ0146 | Поверка. Вибропреобразователи с согласующим усилителем | Поверка | Да | 29132-05 | PN-330752 | 5978
24ПВ0146 | Поверка. Вибропреобразователи с согласующим усилителем | Поверка | Да | 41669-09 | BN-200150 | 5978
24ПВ0146 | Поверка. Вибропреобразователи с согласующим усилителем | Поверка | Да | 41669-09 | BN-200155 | 5978
24ПВ0146 | Поверка. Вибропреобразователи с согласующим усилителем | Поверка | Да | 41669-09 | BN-200157 | 5978
24ПВ0146 | Поверка. Вибропреобразователи с согласующим усилителем | Поверка | Да | 41669-09 | BN-200350 | 5978
24ПВ0146 | Поверка. Вибропреобразователи с согласующим усилителем | Поверка | Да | 41669-09 | BN-200355 | 5978
24ПВ0146 | Поверка. Вибропреобразователи с согласующим усилителем | Поверка | Да | 41669-09 | BN-330400 | 5978
24ПВ0146 | Поверка. Вибропреобразователи с согласующим усилителем | Поверка | Да | 41669-09 | BN-330425 | 5978
24ПВ0146 | Поверка. Вибропреобразователи с согласующим усилителем | Поверка | Да | 41669-09 | BN-330450 | 5978
24ПВ0146 | Поверка. Вибропреобразователи с согласующим усилителем | Поверка | Да | 41669-09 | BN-350900 | 5978
24ПВ0146 | Поверка. Вибропреобразователи с согласующим усилителем | Поверка | Да | 15539-02 | BN-200150 | 5978
24ПВ0146 | Поверка. Вибропреобразователи с согласующим усилителем | Поверка | Да | 15539-02 | BN-190520 | 5978
24ПВ0146 | Поверка. Вибропреобразователи с согласующим усилителем | Поверка | Да | 15539-02 | BN-23732 | 5978
24ПВ0146 | Поверка. Вибропреобразователи с согласующим усилителем | Поверка | Да | 15539-02 | BN-330400 | 5978
24ПВ0146 | Поверка. Вибропреобразователи с согласующим усилителем | Поверка | Да | 15539-02 | BN-330425 | 5978
24ПВ0146 | Поверка. Вибропреобразователи с согласующим усилителем | Поверка | Да | 61570-15 | 177230 | 5978
24ПВ0146 | Поверка. Вибропреобразователи с согласующим усилителем | Поверка | Да | 36585-11 | ИВД 3 | 5978
24ПВ0146 | Поверка. Вибропреобразователи с согласующим усилителем | Поверка | Да | 43779-10 | ИКВ-1 | 5978
24ПВ0146 | Поверка. Вибропреобразователи с согласующим усилителем | Поверка | Да | 53507-13 | ДВСТ | 5978
24ПВ0146 | Поверка. Вибропреобразователи с согласующим усилителем | Поверка | Да | 44293-10 | TXА | 5978
24ПВ0146 | Поверка. Вибропреобразователи с согласующим усилителем | Поверка | Да | 44293-10 | TXR | 5978
24ПВ0146 | Поверка. Вибропреобразователи с согласующим усилителем | Поверка | Да | 37166-08 | TXА | 5978
24ПВ0146 | Поверка. Вибропреобразователи с согласующим усилителем | Поверка | Да | 37165-08 | TXR | 5978
24ПВ0146 | Поверка. Вибропреобразователи с согласующим усилителем | Поверка | Да | 15538-08 | BN-ППТ | 5978
24ПВ0146 | Поверка. Вибропреобразователи с согласующим усилителем | Поверка | Да | 56536-14 | ВN-ППТ | 5978
24ПВ0146 | Поверка. Вибропреобразователи с согласующим усилителем | Поверка | Да | 23084-02 | ВК-316 | 5978
24ПВ0146 | Поверка. Вибропреобразователи с согласующим усилителем | Поверка | Да | 17359-04 | 10000 | 5978
24ПВ0146 | Поверка. Вибропреобразователи с согласующим усилителем | Поверка | Да | 17359-04 | 10026 | 5978
24ПВ0146 | Поверка. Вибропреобразователи с согласующим усилителем | Поверка | Да | 17359-04 | 10030 | 5978
24ПВ0146 | Поверка. Вибропреобразователи с согласующим усилителем | Поверка | Да | 17359-04 | 10037 | 5978
24ПВ0146 | Поверка. Вибропреобразователи с согласующим усилителем | Поверка | Да | 17359-04 | 3000 | 5978
24ПВ0146 | Поверка. Вибропреобразователи с согласующим усилителем | Поверка | Да | 17359-04 | 3301 | 5978
24ПВ0146 | Поверка. Вибропреобразователи с согласующим усилителем | Поверка | Да | 17359-04 | 7200 | 5978
24ПВ0146 | Поверка. Вибропреобразователи с согласующим усилителем | Поверка | Да | 18077-99 | ИВ-Д-ПФ (за 1 канал) | 5978
24ПВ0146 | Поверка. Вибропреобразователи с согласующим усилителем | Поверка | Да | 18077-06 | ИВ-Д-ПФ (за 1 канал) | 5978
24ПВ0146 | Поверка. Вибропреобразователи с согласующим усилителем | Поверка | Да | 43475-09 | ИВ-Д-ПФ (за 1 канал) | 5978
24ПВ0146 | Поверка. Вибропреобразователи с согласующим усилителем | Поверка | Да | 18840-04 | АКТИВ ИП-107 (за 1 канал) | 5978
24ПВ0146 | Поверка. Вибропреобразователи с согласующим усилителем | Поверка | Да | 18840-04 | АКТИВ ИП-117 (за 1 канал) | 5978
24ПВ0146 | Поверка. Вибропреобразователи с согласующим усилителем | Поверка | Да | 19120-05 | СВКА 1-02.06 (за 1 канал) | 5978
24ПВ0146 | Поверка. Вибропреобразователи с согласующим усилителем | Поверка | Да | 46967-11 | ЭП-1000 (за 1 канал) | 5978
24ПВ0146 | Поверка. Вибропреобразователи с согласующим усилителем | Поверка | Да | 67061-17 | AS | 5978
24ПВ0146 | Поверка. Вибропреобразователи с согласующим усилителем | Поверка | Да | 67061-17 | ASA | 5978
24ПВ0146 | Поверка. Вибропреобразователи с согласующим усилителем | Поверка | Да | 66847-17 | DS | 5978
24ПВ0146 | Поверка. Вибропреобразователи с согласующим усилителем | Поверка | Да | 66847-17 | SD | 5978
ПП007154 | Поверка. Вибропреобразователи трехкомпонентные пьезоэлектрические АР38 [дополнительный трехкомпонентный акселерометр за 1 шт.] | Поверка по 250 | Нет |  |  | 1107.74
ПП006773 | Поверка. Вибропреобразователи трехкомпонентные пьезоэлектрические АР38 [за 1 шт.] | Поверка по 250 | Нет |  |  | 7377.55
ПП007055 | Поверка. Вибропреобразователи ускорения 4000 [дополнительный акселерометр за 1 шт.] | Поверка по 250 | Нет |  |  | 553.87
ПП007184 | Поверка. Вибропреобразователи ускорения 4000 [за 1 шт.] | Поверка по 250 | Нет |  |  | 4154.03
ПП007185 | Поверка. Вибропреобразователи ускорения 4000 [за 1 шт.] | Поверка по 250 | Нет |  |  | 4154.03
ПП007052 | Поверка. Вибропреобразователи ускорения 8300 [дополнительный акселерометр за 1 шт.] | Поверка по 250 | Нет |  |  | 553.87
ПП007053 | Поверка. Вибропреобразователи ускорения 8300 [дополнительный акселерометр за 1 шт.] | Поверка по 250 | Нет |  |  | 553.87
ПП007054 | Поверка. Вибропреобразователи ускорения 8300 [дополнительный акселерометр за 1 шт.] | Поверка по 250 | Нет |  |  | 553.87
ПП007178 | Поверка. Вибропреобразователи ускорения 8300 [за 1 шт.] | Поверка по 250 | Нет |  |  | 4154.03
ПП007179 | Поверка. Вибропреобразователи ускорения 8300 [за 1 шт.] | Поверка по 250 | Нет |  |  | 4154.03
ПП007180 | Поверка. Вибропреобразователи ускорения 8300 [за 1 шт.] | Поверка по 250 | Нет |  |  | 4154.03
ПП007181 | Поверка. Вибропреобразователи ускорения 8300 [за 1 шт.] | Поверка по 250 | Нет |  |  | 4154.03
ПП007182 | Поверка. Вибропреобразователи ускорения 8300 [за 1 шт.] | Поверка по 250 | Нет |  |  | 4154.03
ПП007183 | Поверка. Вибропреобразователи ускорения 8300 [за 1 шт.] | Поверка по 250 | Нет |  |  | 4154.03
ПП007088 | Поверка. Вибропреобразователи эталонные пьезоэлектрические АР10 [дополнительный акселерометр за 1 шт.] | Поверка по 250 | Нет |  |  | 553.87
ПП007250 | Поверка. Вибропреобразователи эталонные пьезоэлектрические АР10 [за 1 шт.] | Поверка по 250 | Нет |  |  | 4154.03
ПП007251 | Поверка. Вибропреобразователи эталонные пьезоэлектрические АР10 [за 1 шт.] | Поверка по 250 | Нет |  |  | 4154.03
ПП000001 | Поверка. Вилки лесные Masser 2000GR, типоразмер 0-500 мм | Поверка по 250 | Нет |  |  | 27.69
ПП000003 | Поверка. Вилки лесные Masser Racal 500 | Поверка по 250 | Нет |  |  | 27.69
ПП000004 | Поверка. Вилки лесные измерительные Mantax | Поверка по 250 | Нет |  |  | 27.69
ПП000005 | Поверка. Вилки лесные измерительные Masser Excaliper | Поверка по 250 | Нет |  |  | 27.69
21ПВ0234 | Поверка. Вискозиметры буровых растворов | Поверка | Нет | 5523-76 | ВБР-1 | 1886
21ПВ0234 | Поверка. Вискозиметры буровых растворов | Поверка | Нет | 23047-02 | ВБР-2 | 1886
21ПВ0234 | Поверка. Вискозиметры буровых растворов | Поверка | Нет | 9631-84 | ВУ | 1886
21ПВ0235 | Поверка. Вискозиметры Гепплера с падающим шаром [за 1 шар, по ГСО исполнителя] | Поверка | Да | 26132-03 | C [за 1 шар, по ГСО исполнителя] | 19362
21ПВ0236 | Поверка. Вискозиметры Гепплера с падающим шаром [за 1 шар, с применением ГСО заказчика] | Поверка | Да | 26132-03 | C [за 1 шар, с применением ГСО заказчика] | 8235
21ПВ0237 | Поверка. Вискозиметры для определения условной вязкости лакокрасочных материалов | Поверка | Нет | 54137-13 | ВЗ-246 | 7913
21ПВ0237 | Поверка. Вискозиметры для определения условной вязкости лакокрасочных материалов | Поверка | Нет | 8949-82 | В3-246 | 7913
21ПВ0237 | Поверка. Вискозиметры для определения условной вязкости лакокрасочных материалов | Поверка | Нет | 8949-00 | В3-246 | 7913
21ПВ0237 | Поверка. Вискозиметры для определения условной вязкости лакокрасочных материалов | Поверка | Нет | 60166-15 | Константа ВЗ-246 | 7913
21ПВ0237 | Поверка. Вискозиметры для определения условной вязкости лакокрасочных материалов | Поверка | Нет | 60166-15 | Константа ВЗ-4 | 7913
21ПВ0239 | Поверка. Вискозиметры капиллярные стеклянные прямого хода для прозрачных жидкостей | Поверка | Нет | 2405-69 | ВПЖ-4 | 11994
21ПВ0239 | Поверка. Вискозиметры капиллярные стеклянные прямого хода для прозрачных жидкостей | Поверка | Нет | 37880-08 | CANNON-FENSKE ROUTINE | 11994
21ПВ0239 | Поверка. Вискозиметры капиллярные стеклянные прямого хода для прозрачных жидкостей | Поверка | Нет | 37119-08 | ВПЖ-1 | 11994
21ПВ0239 | Поверка. Вискозиметры капиллярные стеклянные прямого хода для прозрачных жидкостей | Поверка | Нет | 37119-08 | ВПЖ-2 | 11994
21ПВ0239 | Поверка. Вискозиметры капиллярные стеклянные прямого хода для прозрачных жидкостей | Поверка | Нет | 37119-08 | ВПЖ-3 | 11994
21ПВ0239 | Поверка. Вискозиметры капиллярные стеклянные прямого хода для прозрачных жидкостей | Поверка | Нет | 37119-08 | ВПЖ-4 | 11994
21ПВ0239 | Поверка. Вискозиметры капиллярные стеклянные прямого хода для прозрачных жидкостей | Поверка | Нет | 26377-04 | Уббелоде | 11994
21ПВ0239 | Поверка. Вискозиметры капиллярные стеклянные прямого хода для прозрачных жидкостей | Поверка | Нет | 2405-01 | ВПЖ-4 | 11994
21ПВ0239 | Поверка. Вискозиметры капиллярные стеклянные прямого хода для прозрачных жидкостей | Поверка | Нет | 2465-69 | ВПЖ-2 | 11994
21ПВ0239 | Поверка. Вискозиметры капиллярные стеклянные прямого хода для прозрачных жидкостей | Поверка | Нет | 28854-05 | ВПЖ-2м серии "Labtex" | 11994
21ПВ0239 | Поверка. Вискозиметры капиллярные стеклянные прямого хода для прозрачных жидкостей | Поверка | Нет | 54038-13 | ВПЖ-1 | 11994
21ПВ0239 | Поверка. Вискозиметры капиллярные стеклянные прямого хода для прозрачных жидкостей | Поверка | Нет | 54038-13 | ВПЖ-2 | 11994
21ПВ0239 | Поверка. Вискозиметры капиллярные стеклянные прямого хода для прозрачных жидкостей | Поверка | Нет | 54038-13 | ВПЖ-3 | 11994
21ПВ0239 | Поверка. Вискозиметры капиллярные стеклянные прямого хода для прозрачных жидкостей | Поверка | Нет | 54038-13 | ВПЖ-4 | 11994
21ПВ0239 | Поверка. Вискозиметры капиллярные стеклянные прямого хода для прозрачных жидкостей | Поверка | Нет | 44505-10 | ВПЖ-1м | 11994
21ПВ0239 | Поверка. Вискозиметры капиллярные стеклянные прямого хода для прозрачных жидкостей | Поверка | Нет | 44505-10 | ВПЖ-2м | 11994
21ПВ0239 | Поверка. Вискозиметры капиллярные стеклянные прямого хода для прозрачных жидкостей | Поверка | Нет | 44505-10 | ВПЖ-4м | 11994
21ПВ0239 | Поверка. Вискозиметры капиллярные стеклянные прямого хода для прозрачных жидкостей | Поверка | Нет | 28853-05 | ВПЖ-1м серии "Labtex" | 11994
21ПВ0239 | Поверка. Вискозиметры капиллярные стеклянные прямого хода для прозрачных жидкостей | Поверка | Нет | 57645-14 | ВПЖ-1 | 11994
21ПВ0239 | Поверка. Вискозиметры капиллярные стеклянные прямого хода для прозрачных жидкостей | Поверка | Нет | 57645-14 | ВПЖ-2 | 11994
21ПВ0239 | Поверка. Вискозиметры капиллярные стеклянные прямого хода для прозрачных жидкостей | Поверка | Нет | 57645-14 | ВПЖ-3 | 11994
21ПВ0239 | Поверка. Вискозиметры капиллярные стеклянные прямого хода для прозрачных жидкостей | Поверка | Нет | 57645-14 | ВПЖ-4 | 11994
21ПВ0239 | Поверка. Вискозиметры капиллярные стеклянные прямого хода для прозрачных жидкостей | Поверка | Нет | 49590-12 | ВПЖ-1 | 11994
21ПВ0239 | Поверка. Вискозиметры капиллярные стеклянные прямого хода для прозрачных жидкостей | Поверка | Нет | 49590-12 | ВПЖ-2 | 11994
21ПВ0239 | Поверка. Вискозиметры капиллярные стеклянные прямого хода для прозрачных жидкостей | Поверка | Нет | 49590-12 | ВПЖ-3 | 11994
21ПВ0239 | Поверка. Вискозиметры капиллярные стеклянные прямого хода для прозрачных жидкостей | Поверка | Нет | 49590-12 | ВПЖ-4 | 11994
21ПВ0239 | Поверка. Вискозиметры капиллярные стеклянные прямого хода для прозрачных жидкостей | Поверка | Нет | 65487-16 | ВПЖ-1м серии Labtex | 11994
21ПВ0239 | Поверка. Вискозиметры капиллярные стеклянные прямого хода для прозрачных жидкостей | Поверка | Нет | 65487-16 | ВПЖ-2м серии Labtex | 11994
21ПВ0239 | Поверка. Вискозиметры капиллярные стеклянные прямого хода для прозрачных жидкостей | Поверка | Нет | 65487-16 | ВПЖ-4м серии Labtex | 11994
21ПВ0239 | Поверка. Вискозиметры капиллярные стеклянные прямого хода для прозрачных жидкостей | Поверка | Нет | 28852-05 | ВПЖ-4м серии "Labtex" | 11994
21ПВ0239 | Поверка. Вискозиметры капиллярные стеклянные прямого хода для прозрачных жидкостей | Поверка | Нет | 2406-69 | ВПЖ-1 | 11994
21ПВ0239 | Поверка. Вискозиметры капиллярные стеклянные прямого хода для прозрачных жидкостей | Поверка | Нет | 2465-01 | ВПЖ-2 | 11994
21ПВ0239 | Поверка. Вискозиметры капиллярные стеклянные прямого хода для прозрачных жидкостей | Поверка | Нет | 2406-01 | ВПЖ-1 | 11994
21ПВ0239 | Поверка. Вискозиметры капиллярные стеклянные прямого хода для прозрачных жидкостей | Поверка | Нет | 50095-12 | CANNON FENSKE ROUTINE | 11994
21ПВ0239 | Поверка. Вискозиметры капиллярные стеклянные прямого хода для прозрачных жидкостей | Поверка | Нет | 50095-12 | CANNON-Ubbelohde | 11994
21ПВ0240 | Поверка. Вискозиметры ротационные [за 1 измерительное устройство, с применением ГСО заказчика] | Поверка | Да | 35936-13 | 800 [за 1 измерительное устройство, с применением ГСО заказчика] | 7247
21ПВ0240 | Поверка. Вискозиметры ротационные [за 1 измерительное устройство, с применением ГСО заказчика] | Поверка | Да | 35936-13 | 900 [за 1 измерительное устройство, с применением ГСО заказчика] | 7247
21ПВ0240 | Поверка. Вискозиметры ротационные [за 1 измерительное устройство, с применением ГСО заказчика] | Поверка | Да | 35936-07 | 800 [за 1 измерительное устройство, с применением ГСО заказчика] | 7247
21ПВ0240 | Поверка. Вискозиметры ротационные [за 1 измерительное устройство, с применением ГСО заказчика] | Поверка | Да | 35936-07 | 900 [за 1 измерительное устройство, с применением ГСО заказчика] | 7247
21ПВ0240 | Поверка. Вискозиметры ротационные [за 1 измерительное устройство, с применением ГСО заказчика] | Поверка | Да | 19122-99 | LVDV-II+ [за 1 измерительное устройство, с применением ГСО заказчика] | 7247
21ПВ0240 | Поверка. Вискозиметры ротационные [за 1 измерительное устройство, с применением ГСО заказчика] | Поверка | Да | 49399-12 | CMRV мод. 4500 [за 1 измерительное устройство, с применением ГСО заказчика] | 7247
21ПВ0240 | Поверка. Вискозиметры ротационные [за 1 измерительное устройство, с применением ГСО заказчика] | Поверка | Да | 19122-05 | DV-II+PRO [за 1 измерительное устройство, с применением ГСО заказчика] | 7247
21ПВ0240 | Поверка. Вискозиметры ротационные [за 1 измерительное устройство, с применением ГСО заказчика] | Поверка | Да | 56848-14 | DV2T [за 1 измерительное устройство, с применением ГСО заказчика] | 7247
21ПВ0240 | Поверка. Вискозиметры ротационные [за 1 измерительное устройство, с применением ГСО заказчика] | Поверка | Да | 19122-11 | LVDV-II+PRO [за 1 измерительное устройство, с применением ГСО заказчика] | 7247
21ПВ0240 | Поверка. Вискозиметры ротационные [за 1 измерительное устройство, с применением ГСО заказчика] | Поверка | Да | 22956-02 | L [за 1 измерительное устройство, с применением ГСО заказчика] | 7247
21ПВ0240 | Поверка. Вискозиметры ротационные [за 1 измерительное устройство, с применением ГСО заказчика] | Поверка | Да | 22956-02 | R [за 1 измерительное устройство, с применением ГСО заказчика] | 7247
21ПВ0240 | Поверка. Вискозиметры ротационные [за 1 измерительное устройство, с применением ГСО заказчика] | Поверка | Да | 22956-02 | H [за 1 измерительное устройство, с применением ГСО заказчика] | 7247
21ПВ0240 | Поверка. Вискозиметры ротационные [за 1 измерительное устройство, с применением ГСО заказчика] | Поверка | Да | 22210-01 | VT550 [за 1 измерительное устройство, с применением ГСО заказчика] | 7247
21ПВ0240 | Поверка. Вискозиметры ротационные [за 1 измерительное устройство, с применением ГСО заказчика] | Поверка | Да | 22819-02 | RV 2.1 [за 1 измерительное устройство, с применением ГСО заказчика] | 7247
21ПВ0240 | Поверка. Вискозиметры ротационные [за 1 измерительное устройство, с применением ГСО заказчика] | Поверка | Да | 22819-07 | RN 4.1 [за 1 измерительное устройство, с применением ГСО заказчика] | 7247
21ПВ0240 | Поверка. Вискозиметры ротационные [за 1 измерительное устройство, с применением ГСО заказчика] | Поверка | Да | 22819-07 | RN 4.1 SE [за 1 измерительное устройство, с применением ГСО заказчика] | 7247
21ПВ0240 | Поверка. Вискозиметры ротационные [за 1 измерительное устройство, с применением ГСО заказчика] | Поверка | Да | 38487-08 | 35SA [за 1 измерительное устройство, с применением ГСО заказчика] | 7247
21ПВ0241 | Поверка. Влагомеры зерна диэлькометрические | Поверка | Нет | 26772-04 | Wile-65 | 2617
21ПВ0241 | Поверка. Влагомеры зерна диэлькометрические | Поверка | Нет | 35181-07 | МГ4 "Колос" | 2617
21ПВ0241 | Поверка. Влагомеры зерна диэлькометрические | Поверка | Нет | 20681-00 | WILE-55 | 2617
21ПВ0241 | Поверка. Влагомеры зерна диэлькометрические | Поверка | Нет | 44544-10 | HE 50 | 2617
21ПВ0241 | Поверка. Влагомеры зерна диэлькометрические | Поверка | Нет | 21612-01 | Фауна-М | 2617
21ПВ0241 | Поверка. Влагомеры зерна диэлькометрические | Поверка | Нет | 12870-91 | ИВЗ-М1 | 2617
21ПВ0241 | Поверка. Влагомеры зерна диэлькометрические | Поверка | Нет | 46989-11 | Wile 55 | 2617
21ПВ0241 | Поверка. Влагомеры зерна диэлькометрические | Поверка | Нет | 44544-10 | HE Lite | 2617
21ПВ0242 | Поверка. Влагомеры нефти лабораторные [поверка на эталонном оборудовании заказчика] | Поверка | Да | 32127-06 | УДВН-1лм [поверка на эталонном оборудовании заказчика] | 7358
21ПВ0242 | Поверка. Влагомеры нефти лабораторные [поверка на эталонном оборудовании заказчика] | Поверка | Да | 14556-11 | УДВН-1л [поверка на эталонном оборудовании заказчика] | 7358
21ПВ0242 | Поверка. Влагомеры нефти лабораторные [поверка на эталонном оборудовании заказчика] | Поверка | Да | 14556-95 | УДВН-1л [поверка на эталонном оборудовании заказчика] | 7358
21ПВ0243 | Поверка. Влагомеры нефти лабораторные [поверка на эталонном оборудовании исполнителя] | Поверка | Нет | 32127-06 | УДВН-1лм [поверка на эталонном оборудовании исполнителя] | 14493
21ПВ0243 | Поверка. Влагомеры нефти лабораторные [поверка на эталонном оборудовании исполнителя] | Поверка | Нет | 14556-11 | УДВН-1л [поверка на эталонном оборудовании исполнителя] | 14493
21ПВ0243 | Поверка. Влагомеры нефти лабораторные [поверка на эталонном оборудовании исполнителя] | Поверка | Нет | 14556-95 | УДВН-1л [поверка на эталонном оборудовании исполнителя] | 14493
21ПВ0244 | Поверка. Влагомеры нефти поточные [поверка на эталонном оборудовании заказчика] | Поверка | Да | 14557-10 | УДВН-1пм [поверка на эталонном оборудовании заказчика] | 7358
21ПВ0244 | Поверка. Влагомеры нефти поточные [поверка на эталонном оборудовании заказчика] | Поверка | Да | 43216-09 | УДВН-1пм [поверка на эталонном оборудовании заказчика] | 7358
21ПВ0244 | Поверка. Влагомеры нефти поточные [поверка на эталонном оборудовании заказчика] | Поверка | Да | 14557-05 | УДВН-1пм [поверка на эталонном оборудовании заказчика] | 7358
21ПВ0244 | Поверка. Влагомеры нефти поточные [поверка на эталонном оборудовании заказчика] | Поверка | Да | 39207-08 | RED EYE 2G [поверка на эталонном оборудовании заказчика] | 7358
21ПВ0244 | Поверка. Влагомеры нефти поточные [поверка на эталонном оборудовании заказчика] | Поверка | Да | 14557-01 | УДВН-1пм [поверка на эталонном оборудовании заказчика] | 7358
21ПВ0244 | Поверка. Влагомеры нефти поточные [поверка на эталонном оборудовании заказчика] | Поверка | Да | 39100-09 | ПВН-615.001 [поверка на эталонном оборудовании заказчика] | 7358
21ПВ0244 | Поверка. Влагомеры нефти поточные [поверка на эталонном оборудовании заказчика] | Поверка | Да | 25603-03 | L [поверка на эталонном оборудовании заказчика] | 7358
21ПВ0244 | Поверка. Влагомеры нефти поточные [поверка на эталонном оборудовании заказчика] | Поверка | Да | 42678-09 | ВСН-АТ [поверка на эталонном оборудовании заказчика] | 7358
21ПВ0244 | Поверка. Влагомеры нефти поточные [поверка на эталонном оборудовании заказчика] | Поверка | Да | 24604-07 | ВСН-2 [поверка на эталонном оборудовании заказчика] | 7358
21ПВ0244 | Поверка. Влагомеры нефти поточные [поверка на эталонном оборудовании заказчика] | Поверка | Да | 24604-12 | ВСН-2 [поверка на эталонном оборудовании заказчика] | 7358
21ПВ0244 | Поверка. Влагомеры нефти поточные [поверка на эталонном оборудовании заказчика] | Поверка | Да | 47355-11 | Red Eye® [поверка на эталонном оборудовании заказчика] | 7358
21ПВ0360 | Поверка. Влагомеры нефти поточные [поверка на эталонном оборудовании исполнителя] | Поверка | Нет | 14557-05 | УДВН-1пм [поверка на эталонном оборудовании исполнителя] | 31200
21ПВ0360 | Поверка. Влагомеры нефти поточные [поверка на эталонном оборудовании исполнителя] | Поверка | Нет | 14557-10 | УДВН-1пм [поверка на эталонном оборудовании исполнителя] | 31200
21ПВ0360 | Поверка. Влагомеры нефти поточные [поверка на эталонном оборудовании исполнителя] | Поверка | Нет | 14557-15 | УДВН-1пм [поверка на эталонном оборудовании исполнителя] | 31200
25ПВ0081 | Поверка. Вольтамперфазометр цифровой | Поверка | Нет | 22029-10 | ПАРМА ВАФ-А | 1626
25ПВ0081 | Поверка. Вольтамперфазометр цифровой | Поверка | Нет | 22029-05 | Парма ВАФ-А | 1626
25ПВ0081 | Поверка. Вольтамперфазометр цифровой | Поверка | Нет | 46864-11 | ВФМ-2 | 1626
25ПВ0081 | Поверка. Вольтамперфазометр цифровой | Поверка | Нет | 63887-16 | ПАРМА ВАФ®-А(С) | 1626
25ПВ0082 | Поверка. Вольтамперфазометр цифровой многофункциональный | Поверка | Нет | 52691-13 | М4185 | 8804
25ПВ0082 | Поверка. Вольтамперфазометр цифровой многофункциональный | Поверка | Нет | 47004-11 | РЕТОМЕТР-М2 | 8804
25ПВ0083 | Поверка. Вольтамперфазометры ВАФ-85-М | Поверка | Нет | 3899-73 | ВАФ-85М | 1379
25ПВ0083 | Поверка. Вольтамперфазометры ВАФ-85-М | Поверка | Нет | 3899-89 | ВАФ-85-М1 | 1379
25ПВ0355 | Поверка. Вольтамперфазометры цифровые многофункциональные Ретометр | Поверка | Нет | 29125-05 | Ретометр | 5666
25ПВ0355 | Поверка. Вольтамперфазометры цифровые многофункциональные Ретометр | Поверка | Нет | 62558-15 | РС-30 | 5666
25ПВ0355 | Поверка. Вольтамперфазометры цифровые многофункциональные Ретометр | Поверка | Нет | 62558-15 | PC-30 | 5666
25ПВ0355 | Поверка. Вольтамперфазометры цифровые многофункциональные Ретометр | Поверка | Нет | 58639-14 | ВФМ-3 | 5666
25ПВ0355 | Поверка. Вольтамперфазометры цифровые многофункциональные Ретометр | Поверка | Нет | 49568-12 | MI 2230 | 5666
25ПВ0084 | Поверка. Вольтметр амплитудный ВА-11 | Поверка | Нет |  |  | 6838
25ПВ0085 | Поверка. Вольтметр С510, С511 | Поверка | Нет |  |  | 11060
25ПВ0086 | Поверка. Вольтметр универсальный В7-54, В7-64, В7-72 | Поверка | Нет | 20250-06 | В7-65 | 5738
25ПВ0086 | Поверка. Вольтметр универсальный В7-54, В7-64, В7-72 | Поверка | Нет | 15249-96 | В7-58/1 | 5738
25ПВ0086 | Поверка. Вольтметр универсальный В7-54, В7-64, В7-72 | Поверка | Нет | 15249-96 | В7-58 | 5738
25ПВ0086 | Поверка. Вольтметр универсальный В7-54, В7-64, В7-72 | Поверка | Нет | 50970-12 | В7-38М | 5738
25ПВ0086 | Поверка. Вольтметр универсальный В7-54, В7-64, В7-72 | Поверка | Нет | 12299-90 | В7-50 | 5738
25ПВ0086 | Поверка. Вольтметр универсальный В7-54, В7-64, В7-72 | Поверка | Нет | 12821-91 | В7-53 | 5738
25ПВ0086 | Поверка. Вольтметр универсальный В7-54, В7-64, В7-72 | Поверка | Нет | 12821-91 | В7-53/1 | 5738
25ПВ0086 | Поверка. Вольтметр универсальный В7-54, В7-64, В7-72 | Поверка | Нет | 15249-96 | В7-58 | 5738
25ПВ0086 | Поверка. Вольтметр универсальный В7-54, В7-64, В7-72 | Поверка | Нет | 12821-91 | В7-53 | 5738
25ПВ0086 | Поверка. Вольтметр универсальный В7-54, В7-64, В7-72 | Поверка | Нет | 12821-91 | В7-53/1 | 5738
25ПВ0086 | Поверка. Вольтметр универсальный В7-54, В7-64, В7-72 | Поверка | Нет | 15250-96 | В7-54 | 5738
25ПВ0086 | Поверка. Вольтметр универсальный В7-54, В7-64, В7-72 | Поверка | Нет | 15250-96 | В7-54/1 | 5738
25ПВ0086 | Поверка. Вольтметр универсальный В7-54, В7-64, В7-72 | Поверка | Нет | 15250-96 | В7-54/2 | 5738
25ПВ0086 | Поверка. Вольтметр универсальный В7-54, В7-64, В7-72 | Поверка | Нет | 15250-96 | В7-54/3 | 5738
25ПВ0086 | Поверка. Вольтметр универсальный В7-54, В7-64, В7-72 | Поверка | Нет | 12299-90 | В7-50 | 5738
25ПВ0086 | Поверка. Вольтметр универсальный В7-54, В7-64, В7-72 | Поверка | Нет | 15249-96 | В7-58 | 5738
25ПВ0086 | Поверка. Вольтметр универсальный В7-54, В7-64, В7-72 | Поверка | Нет | 15249-96 | В7-58/1 | 5738
25ПВ0086 | Поверка. Вольтметр универсальный В7-54, В7-64, В7-72 | Поверка | Нет | 15249-01 | В7-58 | 5738
25ПВ0086 | Поверка. Вольтметр универсальный В7-54, В7-64, В7-72 | Поверка | Нет | 15249-01 | В7-58/1 | 5738
25ПВ0086 | Поверка. Вольтметр универсальный В7-54, В7-64, В7-72 | Поверка | Нет | 16688-97 | В7-64 | 5738
25ПВ0086 | Поверка. Вольтметр универсальный В7-54, В7-64, В7-72 | Поверка | Нет | 16688-97 | В7-64/1 | 5738
25ПВ0086 | Поверка. Вольтметр универсальный В7-54, В7-64, В7-72 | Поверка | Нет | 17193-98 | В7-57/1 | 5738
25ПВ0086 | Поверка. Вольтметр универсальный В7-54, В7-64, В7-72 | Поверка | Нет | 17193-98 | В7-57/2 | 5738
25ПВ0086 | Поверка. Вольтметр универсальный В7-54, В7-64, В7-72 | Поверка | Нет | 17193-98 | В7-57/3 | 5738
25ПВ0087 | Поверка. Вольтметр универсальный В7-81 | Поверка | Нет | 36478-07 | В7-81 | 13499
25ПВ0088 | Поверка. Вольтметр универсальный цифровой GDM-78261 | Поверка | Нет | 52669-13 | GDM-78261 | 16127
25ПВ0089 | Поверка. Вольтметр универсальный цифровой GDM-8135, 8145, 8246, 8245 | Поверка | Нет | 34295-07 | GDM-8135 | 13799
25ПВ0089 | Поверка. Вольтметр универсальный цифровой GDM-8135, 8145, 8246, 8245 | Поверка | Нет | 34295-07 | GDM-8145 | 13799
25ПВ0089 | Поверка. Вольтметр универсальный цифровой GDM-8135, 8145, 8246, 8245 | Поверка | Нет | 34295-07 | GDM-8245 | 13799
25ПВ0089 | Поверка. Вольтметр универсальный цифровой GDM-8135, 8145, 8246, 8245 | Поверка | Нет | 34295-07 | GDM-8246 | 13799
25ПВ0089 | Поверка. Вольтметр универсальный цифровой GDM-8135, 8145, 8246, 8245 | Поверка | Нет | 34295-07 | GDM-8135 | 13799
25ПВ0089 | Поверка. Вольтметр универсальный цифровой GDM-8135, 8145, 8246, 8245 | Поверка | Нет | 34295-07 | GDM-8145 | 13799
25ПВ0089 | Поверка. Вольтметр универсальный цифровой GDM-8135, 8145, 8246, 8245 | Поверка | Нет | 34295-07 | GDM-8245 | 13799
25ПВ0089 | Поверка. Вольтметр универсальный цифровой GDM-8135, 8145, 8246, 8245 | Поверка | Нет | 34295-07 | GDM-8246 | 13799
25ПВ0089 | Поверка. Вольтметр универсальный цифровой GDM-8135, 8145, 8246, 8245 | Поверка | Нет | 25787-08 | 2000 | 13799
25ПВ0089 | Поверка. Вольтметр универсальный цифровой GDM-8135, 8145, 8246, 8245 | Поверка | Нет | 25787-08 | Keithley 2000 | 13799
25ПВ0091 | Поверка. Вольтметры В7-16; В7-18; В7-20; В7-23; В7-27; В7-37 [цифровые универсальные] | Поверка | Нет | 8507-89 | В7-37 | 2761
25ПВ0092 | Поверка. Вольтметры В7-16А; В7-21 [цифровые универсальные] | Поверка | Нет |  |  | 3677
25ПВ0093 | Поверка. Вольтметры В7-22; В7-35; Щ-301; Щ-4308 [цифровые универсальные] | Поверка | Нет | 7030-79 | В7-35 | 3452
25ПВ0093 | Поверка. Вольтметры В7-22; В7-35; Щ-301; Щ-4308 [цифровые универсальные] | Поверка | Нет | 7011-79 | Щ300 | 3452
25ПВ0094 | Поверка. Вольтметры В7-34; В7-40; Щ1518 [цифровые универсальные] | Поверка | Нет | 9985-98 | В7-40/1 | 4591
25ПВ0094 | Поверка. Вольтметры В7-34; В7-40; Щ1518 [цифровые универсальные] | Поверка | Нет | 9985-98 | В7-40/2 | 4591
25ПВ0094 | Поверка. Вольтметры В7-34; В7-40; Щ1518 [цифровые универсальные] | Поверка | Нет | 9985-98 | В7-40/3 | 4591
25ПВ0094 | Поверка. Вольтметры В7-34; В7-40; Щ1518 [цифровые универсальные] | Поверка | Нет | 9985-98 | В7-40/4 | 4591
25ПВ0094 | Поверка. Вольтметры В7-34; В7-40; Щ1518 [цифровые универсальные] | Поверка | Нет | 9985-98 | В7-40/5 | 4591
25ПВ0094 | Поверка. Вольтметры В7-34; В7-40; Щ1518 [цифровые универсальные] | Поверка | Нет | 8730-82 | В7-38 | 4591
25ПВ0094 | Поверка. Вольтметры В7-34; В7-40; Щ1518 [цифровые универсальные] | Поверка | Нет | 8730-82 | В7-38 | 4591
25ПВ0094 | Поверка. Вольтметры В7-34; В7-40; Щ1518 [цифровые универсальные] | Поверка | Нет | 9985-89 | В7-40/1 | 4591
25ПВ0094 | Поверка. Вольтметры В7-34; В7-40; Щ1518 [цифровые универсальные] | Поверка | Нет | 9985-89 | В7-40/2 | 4591
25ПВ0094 | Поверка. Вольтметры В7-34; В7-40; Щ1518 [цифровые универсальные] | Поверка | Нет | 9985-89 | В7-40/3 | 4591
25ПВ0094 | Поверка. Вольтметры В7-34; В7-40; Щ1518 [цифровые универсальные] | Поверка | Нет | 9985-89 | В7-40/4 | 4591
25ПВ0094 | Поверка. Вольтметры В7-34; В7-40; Щ1518 [цифровые универсальные] | Поверка | Нет | 9985-89 | В7-40/5 | 4591
25ПВ0094 | Поверка. Вольтметры В7-34; В7-40; Щ1518 [цифровые универсальные] | Поверка | Нет | 11204-88 | В7-46/1 | 4591
24ПВ0149 | Поверка. Вольтметры переменного тока (широкополосные) | Поверка | Нет | 3582-73 | В3-33 | 4583
24ПВ0149 | Поверка. Вольтметры переменного тока (широкополосные) | Поверка | Нет | 3243-72 | В3-38 | 4583
24ПВ0149 | Поверка. Вольтметры переменного тока (широкополосные) | Поверка | Нет | 3243-82 | В3-38А | 4583
24ПВ0149 | Поверка. Вольтметры переменного тока (широкополосные) | Поверка | Нет | 3243-87 | В3-38Б | 4583
24ПВ0149 | Поверка. Вольтметры переменного тока (широкополосные) | Поверка | Нет | 3243-90 | В3-38В | 4583
24ПВ0149 | Поверка. Вольтметры переменного тока (широкополосные) | Поверка | Нет | 3282-72 | В3-39 | 4583
24ПВ0149 | Поверка. Вольтметры переменного тока (широкополосные) | Поверка | Нет | 3868-73 | В3-43 | 4583
24ПВ0149 | Поверка. Вольтметры переменного тока (широкополосные) | Поверка | Нет | 4534-74 | В3-48 | 4583
24ПВ0149 | Поверка. Вольтметры переменного тока (широкополосные) | Поверка | Нет | 8985-83 | В3-48А | 4583
24ПВ0149 | Поверка. Вольтметры переменного тока (широкополосные) | Поверка | Нет | 6493-78 | В3-52 | 4583
24ПВ0149 | Поверка. Вольтметры переменного тока (широкополосные) | Поверка | Нет | 6494-78 | В3-52 | 4583
24ПВ0149 | Поверка. Вольтметры переменного тока (широкополосные) | Поверка | Нет | 6882-78 | В3-55 | 4583
24ПВ0149 | Поверка. Вольтметры переменного тока (широкополосные) | Поверка | Нет | 6883-78 | В3-56 | 4583
24ПВ0149 | Поверка. Вольтметры переменного тока (широкополосные) | Поверка | Нет | 7657-80 | В3-57 | 4583
24ПВ0149 | Поверка. Вольтметры переменного тока (широкополосные) | Поверка | Нет | 16689-97 | В3-71 | 4583
24ПВ0149 | Поверка. Вольтметры переменного тока (широкополосные) | Поверка | Нет | 16689-97 | В3-71/1 | 4583
24ПВ0149 | Поверка. Вольтметры переменного тока (широкополосные) | Поверка | Нет | 23640-02 | GVT-417B | 4583
24ПВ0149 | Поверка. Вольтметры переменного тока (широкополосные) | Поверка | Нет | 23640-02 | GVT-427B | 4583
24ПВ0149 | Поверка. Вольтметры переменного тока (широкополосные) | Поверка | Нет | 5394-89 | Т210-М1 | 4583
25ПВ0095 | Поверка. Вольтметры с приставкой Ф506;-563;-584;-5263 (электронные) | Поверка | Нет |  |  | 2891
24ПВ0150 | Поверка. Вольтметры селективные | Поверка | Нет | 4673-75 | В6-9 | 5376
24ПВ0150 | Поверка. Вольтметры селективные | Поверка | Нет | 6218-77 | В6-10 | 5376
24ПВ0150 | Поверка. Вольтметры селективные | Поверка | Нет | 9333-83 | SMV-11 | 5376
25ПВ0096 | Поверка. Вольтметры Ф533;-534;-564;-5053 (электронные) | Поверка | Нет |  |  | 1423
25ПВ0097 | Поверка. Вольтметры Щ1516, Щ30;-31; С28;-1202;-1206;-1212(цифровые повышенной точности) | Поверка | Нет | 6027-77 | Щ31 | 2761
24ПВ0151 | Поверка. Вольтметры-калибраторы универсальные | Поверка | Нет | 10759-86 | В1-28 | 23333
20ПВ0098 | Поверка. Вторичные преобразователи Расходомера СУПЕРФЛОУ [на оборудовании заказчика] | Поверка | Да | 23120-07 | СуперФлоу-21В | 3677
20ПВ0098 | Поверка. Вторичные преобразователи Расходомера СУПЕРФЛОУ [на оборудовании заказчика] | Поверка | Да | 12924-98 | Суперфлоу-IIЕ | 3677
20ПВ0098 | Поверка. Вторичные преобразователи Расходомера СУПЕРФЛОУ [на оборудовании заказчика] | Поверка | Да | 12924-08 | СуперФлоу-IIE, СуперФлоу-IIET | 3677
20ПВ0098 | Поверка. Вторичные преобразователи Расходомера СУПЕРФЛОУ [на оборудовании заказчика] | Поверка | Да | 12924-91 | Суперфлоу-II | 3677
20ПВ0109 | Поверка. Вторичный прибор типа НОРД Э, турбоквант TQ-021, Сапфир-Э2 [на оборудовании заказчика] | Поверка | Да |  |  | 3138
20ПВ0110 | Поверка. Вычислители ТПУ; НИЧИМЕН и другие [на оборудовании заказчика] | Поверка | Да |  |  | 11311
20ПВ0111 | Поверка. Вычислители ТЭКОН [на оборудовании заказчика] | Поверка | Да |  |  | 3677
ПП005692 | Поверка. Газоанализатор VLT-3000 [за 1 канал] | Поверка по 250 | Нет |  |  | 819.73
ПП005768 | Поверка. Газоанализатор VLT-3000 [за 2 канала] | Поверка по 250 | Нет |  |  | 1639.46
ПП005844 | Поверка. Газоанализатор VLT-3000 [за 3 канала] | Поверка по 250 | Нет |  |  | 2270.87
ПП005921 | Поверка. Газоанализатор VLT-3000 [за 4 канала] | Поверка по 250 | Нет |  |  | 2603.19
21ПВ0245 | Поверка. Газоанализаторы (Анализаторы) измерения содержания дымовых газов, газов в промышленных выбросах и технологических процессах [за 1 канал] | Поверка | Да | 36652-07 | TESTO 327 [за 1 канал] | 3850
21ПВ0245 | Поверка. Газоанализаторы (Анализаторы) измерения содержания дымовых газов, газов в промышленных выбросах и технологических процессах [за 1 канал] | Поверка | Да | 54361-13 | Testo 330-1 LL, Testo 330-2 LL [за 1 канал] | 3850
21ПВ0245 | Поверка. Газоанализаторы (Анализаторы) измерения содержания дымовых газов, газов в промышленных выбросах и технологических процессах [за 1 канал] | Поверка | Да | 21415-01 | Passport [за 1 канал] | 3850
21ПВ0245 | Поверка. Газоанализаторы (Анализаторы) измерения содержания дымовых газов, газов в промышленных выбросах и технологических процессах [за 1 канал] | Поверка | Да | 13920-94 | Дитангаз-IMR3000P (IMR3010P) [за 1 канал] | 3850
21ПВ0245 | Поверка. Газоанализаторы (Анализаторы) измерения содержания дымовых газов, газов в промышленных выбросах и технологических процессах [за 1 канал] | Поверка | Да | 46396-11 | АГМ-505 [за 1 канал] | 3850
21ПВ0245 | Поверка. Газоанализаторы (Анализаторы) измерения содержания дымовых газов, газов в промышленных выбросах и технологических процессах [за 1 канал] | Поверка | Да | 26327-04 | Монолит [за 1 канал] | 3850
21ПВ0245 | Поверка. Газоанализаторы (Анализаторы) измерения содержания дымовых газов, газов в промышленных выбросах и технологических процессах [за 1 канал] | Поверка | Да | 26327-11 | Монолит [за 1 канал] | 3850
21ПВ0245 | Поверка. Газоанализаторы (Анализаторы) измерения содержания дымовых газов, газов в промышленных выбросах и технологических процессах [за 1 канал] | Поверка | Да | 65880-16 | Монолит [за 1 канал] | 3850
21ПВ0245 | Поверка. Газоанализаторы (Анализаторы) измерения содержания дымовых газов, газов в промышленных выбросах и технологических процессах [за 1 канал] | Поверка | Да | 22967-02 | Эксперт Газ стандарт [за 1 канал] | 3850
21ПВ0245 | Поверка. Газоанализаторы (Анализаторы) измерения содержания дымовых газов, газов в промышленных выбросах и технологических процессах [за 1 канал] | Поверка | Да | 43924-10 | Полар [за 1 канал] | 3850
21ПВ0245 | Поверка. Газоанализаторы (Анализаторы) измерения содержания дымовых газов, газов в промышленных выбросах и технологических процессах [за 1 канал] | Поверка | Да | 43924-11 | Полар [за 1 канал] | 3850
21ПВ0245 | Поверка. Газоанализаторы (Анализаторы) измерения содержания дымовых газов, газов в промышленных выбросах и технологических процессах [за 1 канал] | Поверка | Да | 66314-16 | Полар [за 1 канал] | 3850
21ПВ0245 | Поверка. Газоанализаторы (Анализаторы) измерения содержания дымовых газов, газов в промышленных выбросах и технологических процессах [за 1 канал] | Поверка | Да | 13781-04 | WC-3000, Oxymitter 4000, Oxymitter 5000 [за 1 канал] | 3850
21ПВ0245 | Поверка. Газоанализаторы (Анализаторы) измерения содержания дымовых газов, газов в промышленных выбросах и технологических процессах [за 1 канал] | Поверка | Да | 13781-10 | Oxymitter 4000, Oxymitter 5000 [за 1 канал] | 3850
21ПВ0245 | Поверка. Газоанализаторы (Анализаторы) измерения содержания дымовых газов, газов в промышленных выбросах и технологических процессах [за 1 канал] | Поверка | Да | 38307-08 | THERMOX серий WDG-IV и WDG-HPII [за 1 канал] | 3850
21ПВ0245 | Поверка. Газоанализаторы (Анализаторы) измерения содержания дымовых газов, газов в промышленных выбросах и технологических процессах [за 1 канал] | Поверка | Да | 19831-07 | 880-NSL [за 1 канал] | 3850
21ПВ0245 | Поверка. Газоанализаторы (Анализаторы) измерения содержания дымовых газов, газов в промышленных выбросах и технологических процессах [за 1 канал] | Поверка | Да | 24802-11 | Ultramat / Oxymat 6, Oxymat 61 [за 1 канал] | 3850
21ПВ0245 | Поверка. Газоанализаторы (Анализаторы) измерения содержания дымовых газов, газов в промышленных выбросах и технологических процессах [за 1 канал] | Поверка | Да | 6241-77 | ТП 1116У4 [за 1 канал] | 3850
21ПВ0245 | Поверка. Газоанализаторы (Анализаторы) измерения содержания дымовых газов, газов в промышленных выбросах и технологических процессах [за 1 канал] | Поверка | Да | 6675-78 | ТП 1116 [за 1 канал] | 3850
21ПВ0245 | Поверка. Газоанализаторы (Анализаторы) измерения содержания дымовых газов, газов в промышленных выбросах и технологических процессах [за 1 канал] | Поверка | Да | 58065-14 | NOVA мод. 430 [за 1 канал] | 3850
21ПВ0245 | Поверка. Газоанализаторы (Анализаторы) измерения содержания дымовых газов, газов в промышленных выбросах и технологических процессах [за 1 канал] | Поверка | Да | 47581-11 | Testo-340 [за 1 канал] | 3850
21ПВ0245 | Поверка. Газоанализаторы (Анализаторы) измерения содержания дымовых газов, газов в промышленных выбросах и технологических процессах [за 1 канал] | Поверка | Да | 14078-01 | TESTO 350 (350M, 350XL), TESTO 454 [за 1 канал] | 3850
21ПВ0245 | Поверка. Газоанализаторы (Анализаторы) измерения содержания дымовых газов, газов в промышленных выбросах и технологических процессах [за 1 канал] | Поверка | Да | 14078-07 | TESTO 350M, 350XL, 350S (с модулями TESTO 350MXL.454, TESTO 350S) [за 1 канал] | 3850
21ПВ0245 | Поверка. Газоанализаторы (Анализаторы) измерения содержания дымовых газов, газов в промышленных выбросах и технологических процессах [за 1 канал] | Поверка | Да | 49192-12 | Testo-350 [за 1 канал] | 3850
21ПВ0245 | Поверка. Газоанализаторы (Анализаторы) измерения содержания дымовых газов, газов в промышленных выбросах и технологических процессах [за 1 канал] | Поверка | Да | 17271-01 | Testo 300 (M, XL), Testo 325 [за 1 канал] | 3850
21ПВ0245 | Поверка. Газоанализаторы (Анализаторы) измерения содержания дымовых газов, газов в промышленных выбросах и технологических процессах [за 1 канал] | Поверка | Да | 17271-05 | Testo 300 (XXL, M-I, XL-I), TESTO 325 (M, XL, I), TESTO 330 (1, 2, 3), TESTO 335 [за 1 канал] | 3850
21ПВ0245 | Поверка. Газоанализаторы (Анализаторы) измерения содержания дымовых газов, газов в промышленных выбросах и технологических процессах [за 1 канал] | Поверка | Да | 17271-08 | Testo 300 (XXL, M-I, XL-I); Testo 325 (M, XL, -I); Testo 330 (-1, -2, -3, -1LL, -2LL); Testo 335 [за | 3850
21ПВ0245 | Поверка. Газоанализаторы (Анализаторы) измерения содержания дымовых газов, газов в промышленных выбросах и технологических процессах [за 1 канал] | Поверка | Да | 52543-13 | Testo 310 (газовые каналы) [за 1 канал] | 3850
21ПВ0245 | Поверка. Газоанализаторы (Анализаторы) измерения содержания дымовых газов, газов в промышленных выбросах и технологических процессах [за 1 канал] | Поверка | Да | 52542-13 | Testo 320 [за 1 канал] | 3850
21ПВ0245 | Поверка. Газоанализаторы (Анализаторы) измерения содержания дымовых газов, газов в промышленных выбросах и технологических процессах [за 1 канал] | Поверка | Да | 16877-06 | KANE940, KANE900 PLUS, KANE400 [за 1 канал] | 3850
21ПВ0245 | Поверка. Газоанализаторы (Анализаторы) измерения содержания дымовых газов, газов в промышленных выбросах и технологических процессах [за 1 канал] | Поверка | Да | 14078-94 | Testo мод. 170, 230, 240, 251, 252, 342, 343, 350, 454, 815 [за 1 канал] | 3850
21ПВ0245 | Поверка. Газоанализаторы (Анализаторы) измерения содержания дымовых газов, газов в промышленных выбросах и технологических процессах [за 1 канал] | Поверка | Да | 15618-96 | модели MSI 150 compact [за 1 канал] | 3850
21ПВ0245 | Поверка. Газоанализаторы (Анализаторы) измерения содержания дымовых газов, газов в промышленных выбросах и технологических процессах [за 1 канал] | Поверка | Да | 48157-11 | Optima 7 [за 1 канал] | 3850
21ПВ0245 | Поверка. Газоанализаторы (Анализаторы) измерения содержания дымовых газов, газов в промышленных выбросах и технологических процессах [за 1 канал] | Поверка | Да | 29681-05 | АНКАТ-310 [за 1 канал] | 3850
21ПВ0245 | Поверка. Газоанализаторы (Анализаторы) измерения содержания дымовых газов, газов в промышленных выбросах и технологических процессах [за 1 канал] | Поверка | Да | 18225-99 | ДАГ-500 [за 1 канал] | 3850
21ПВ0245 | Поверка. Газоанализаторы (Анализаторы) измерения содержания дымовых газов, газов в промышленных выбросах и технологических процессах [за 1 канал] | Поверка | Да | 15306-06 | ДАГ-16 [за 1 канал] | 3850
21ПВ0245 | Поверка. Газоанализаторы (Анализаторы) измерения содержания дымовых газов, газов в промышленных выбросах и технологических процессах [за 1 канал] | Поверка | Да | 16161-07 | модели 4000 (исп. Servomex 4100, Servomex 4900) [за 1 канал] | 3850
21ПВ0245 | Поверка. Газоанализаторы (Анализаторы) измерения содержания дымовых газов, газов в промышленных выбросах и технологических процессах [за 1 канал] | Поверка | Да | 36109-07 | SERVOMEX мод. 1800, 1900, 2200, 5100 и 5200 [за 1 канал] | 3850
21ПВ0245 | Поверка. Газоанализаторы (Анализаторы) измерения содержания дымовых газов, газов в промышленных выбросах и технологических процессах [за 1 канал] | Поверка | Да | 53156-13 | SERVOPRO MultiExact 5400 [за 1 канал] | 3850
21ПВ0245 | Поверка. Газоанализаторы (Анализаторы) измерения содержания дымовых газов, газов в промышленных выбросах и технологических процессах [за 1 канал] | Поверка | Да | 53156-13 | SERVOPRO 4000 мод. SERVOPRO 4100, SERVOPRO 4200, SERVOPRO 4210, SERVOPRO 4900 [за 1 канал] | 3850
21ПВ0245 | Поверка. Газоанализаторы (Анализаторы) измерения содержания дымовых газов, газов в промышленных выбросах и технологических процессах [за 1 канал] | Поверка | Да | 33556-06 | ИКТС-11 [за 1 канал] | 3850
21ПВ0245 | Поверка. Газоанализаторы (Анализаторы) измерения содержания дымовых газов, газов в промышленных выбросах и технологических процессах [за 1 канал] | Поверка | Да | 33556-12 | ИКТС-11 [за 1 канал] | 3850
21ПВ0245 | Поверка. Газоанализаторы (Анализаторы) измерения содержания дымовых газов, газов в промышленных выбросах и технологических процессах [за 1 канал] | Поверка | Да | 50720-12 | OCX 8800, 5081 FG [за 1 канал] | 3850
21ПВ0245 | Поверка. Газоанализаторы (Анализаторы) измерения содержания дымовых газов, газов в промышленных выбросах и технологических процессах [за 1 канал] | Поверка | Да | 35767-07 | МАК-2000 [за 1 канал] | 3850
21ПВ0245 | Поверка. Газоанализаторы (Анализаторы) измерения содержания дымовых газов, газов в промышленных выбросах и технологических процессах [за 1 канал] | Поверка | Да | 44586-10 | МАК-2000-UMS [за 1 канал] | 3850
21ПВ0245 | Поверка. Газоанализаторы (Анализаторы) измерения содержания дымовых газов, газов в промышленных выбросах и технологических процессах [за 1 канал] | Поверка | Да | 68354-17 | МАК-2000-UMS [за 1 канал] | 3850
21ПВ0245 | Поверка. Газоанализаторы (Анализаторы) измерения содержания дымовых газов, газов в промышленных выбросах и технологических процессах [за 1 канал] | Поверка | Да | 14423-03 | КГА-8 [за 1 канал] | 3850
21ПВ0245 | Поверка. Газоанализаторы (Анализаторы) измерения содержания дымовых газов, газов в промышленных выбросах и технологических процессах [за 1 канал] | Поверка | Да | 17247-04 | КГА-8С [за 1 канал] | 3850
21ПВ0245 | Поверка. Газоанализаторы (Анализаторы) измерения содержания дымовых газов, газов в промышленных выбросах и технологических процессах [за 1 канал] | Поверка | Да | 45116-10 | КГА-8С [за 1 канал] | 3850
21ПВ0245 | Поверка. Газоанализаторы (Анализаторы) измерения содержания дымовых газов, газов в промышленных выбросах и технологических процессах [за 1 канал] | Поверка | Да | 55953-13 | КГА-8EC [за 1 канал] | 3850
21ПВ0245 | Поверка. Газоанализаторы (Анализаторы) измерения содержания дымовых газов, газов в промышленных выбросах и технологических процессах [за 1 канал] | Поверка | Да | 11643-98 | АГ 0012 [за 1 канал] | 3850
21ПВ0245 | Поверка. Газоанализаторы (Анализаторы) измерения содержания дымовых газов, газов в промышленных выбросах и технологических процессах [за 1 канал] | Поверка | Да | 54804-13 | CASPER [за 1 канал] | 3850
21ПВ0245 | Поверка. Газоанализаторы (Анализаторы) измерения содержания дымовых газов, газов в промышленных выбросах и технологических процессах [за 1 канал] | Поверка | Да | 32645-10 | LaserGas II Single Path, LaserGas II Multipass Monitor [за 1 канал] | 3850
21ПВ0245 | Поверка. Газоанализаторы (Анализаторы) измерения содержания дымовых газов, газов в промышленных выбросах и технологических процессах [за 1 канал] | Поверка | Да | 20849-01 | Диск-ТК [за 1 канал] | 3850
21ПВ0245 | Поверка. Газоанализаторы (Анализаторы) измерения содержания дымовых газов, газов в промышленных выбросах и технологических процессах [за 1 канал] | Поверка | Да | 20849-11 | Диск-ТК [за 1 канал] | 3850
21ПВ0245 | Поверка. Газоанализаторы (Анализаторы) измерения содержания дымовых газов, газов в промышленных выбросах и технологических процессах [за 1 канал] | Поверка | Да | 20849-16 | Диск-ТК [за 1 канал] | 3850
21ПВ0245 | Поверка. Газоанализаторы (Анализаторы) измерения содержания дымовых газов, газов в промышленных выбросах и технологических процессах [за 1 канал] | Поверка | Да | 27813-04 | ГАММА-100 [за 1 канал] | 3850
21ПВ0245 | Поверка. Газоанализаторы (Анализаторы) измерения содержания дымовых газов, газов в промышленных выбросах и технологических процессах [за 1 канал] | Поверка | Да | 27813-07 | ГАММА-100 [за 1 канал] | 3850
21ПВ0245 | Поверка. Газоанализаторы (Анализаторы) измерения содержания дымовых газов, газов в промышленных выбросах и технологических процессах [за 1 канал] | Поверка | Да | 27813-11 | ГАММА-100 [за 1 канал] | 3850
21ПВ0245 | Поверка. Газоанализаторы (Анализаторы) измерения содержания дымовых газов, газов в промышленных выбросах и технологических процессах [за 1 канал] | Поверка | Да | 45897-10 | ГАММА-100А [за 1 канал] | 3850
21ПВ0245 | Поверка. Газоанализаторы (Анализаторы) измерения содержания дымовых газов, газов в промышленных выбросах и технологических процессах [за 1 канал] | Поверка | Да | 20629-00 | Гиацинт [за 1 канал] | 3850
21ПВ0245 | Поверка. Газоанализаторы (Анализаторы) измерения содержания дымовых газов, газов в промышленных выбросах и технологических процессах [за 1 канал] | Поверка | Да | 16331-08 | Delta 1600-V, Spectra 2000, Delta 65, Sigma [за 1 канал] | 3850
21ПВ0245 | Поверка. Газоанализаторы (Анализаторы) измерения содержания дымовых газов, газов в промышленных выбросах и технологических процессах [за 1 канал] | Поверка | Да | 14382-95 | ТДК-3М [за 1 канал] | 3850
21ПВ0245 | Поверка. Газоанализаторы (Анализаторы) измерения содержания дымовых газов, газов в промышленных выбросах и технологических процессах [за 1 канал] | Поверка | Да | 14382-10 | ТДК-3М [за 1 канал] | 3850
21ПВ0245 | Поверка. Газоанализаторы (Анализаторы) измерения содержания дымовых газов, газов в промышленных выбросах и технологических процессах [за 1 канал] | Поверка | Да | 14382-95 | ТДК-3М [за 1 канал] | 3850
21ПВ0245 | Поверка. Газоанализаторы (Анализаторы) измерения содержания дымовых газов, газов в промышленных выбросах и технологических процессах [за 1 канал] | Поверка | Да | 14754-01 | АКПМ-02 [за 1 канал] | 3850
21ПВ0245 | Поверка. Газоанализаторы (Анализаторы) измерения содержания дымовых газов, газов в промышленных выбросах и технологических процессах [за 1 канал] | Поверка | Да | 14754-07 | АКПМ [за 1 канал] | 3850
21ПВ0245 | Поверка. Газоанализаторы (Анализаторы) измерения содержания дымовых газов, газов в промышленных выбросах и технологических процессах [за 1 канал] | Поверка | Да | 46062-11 | АКПМ-1 [за 1 канал] | 3850
21ПВ0245 | Поверка. Газоанализаторы (Анализаторы) измерения содержания дымовых газов, газов в промышленных выбросах и технологических процессах [за 1 канал] | Поверка | Да | 22117-01 | EXA ZR [за 1 канал] | 3850
21ПВ0245 | Поверка. Газоанализаторы (Анализаторы) измерения содержания дымовых газов, газов в промышленных выбросах и технологических процессах [за 1 канал] | Поверка | Да | 60789-15 | ELGAS PG 100P [за 1 канал] | 3850
21ПВ0245 | Поверка. Газоанализаторы (Анализаторы) измерения содержания дымовых газов, газов в промышленных выбросах и технологических процессах [за 1 канал] | Поверка | Да | 32645-06 | LaserGas II Single Path [за 1 канал] | 3850
21ПВ0245 | Поверка. Газоанализаторы (Анализаторы) измерения содержания дымовых газов, газов в промышленных выбросах и технологических процессах [за 1 канал] | Поверка | Да | 35824-07 | LaserGas II Single Path Monitor [за 1 канал] | 3850
21ПВ0245 | Поверка. Газоанализаторы (Анализаторы) измерения содержания дымовых газов, газов в промышленных выбросах и технологических процессах [за 1 канал] | Поверка | Да | 32645-10 | LaserGas II Single Path, LaserGas II Multipass Monitor [за 1 канал] | 3850
21ПВ0245 | Поверка. Газоанализаторы (Анализаторы) измерения содержания дымовых газов, газов в промышленных выбросах и технологических процессах [за 1 канал] | Поверка | Да | 47659-11 | FCX-MCxx-CH [за 1 канал] | 3850
ПП005645 | Поверка. Газоанализаторы 121 ФА-01 [за 1 канал] | Поверка по 250 | Нет |  |  | 819.73
ПП005646 | Поверка. Газоанализаторы 121 ФА-01 [за 1 канал] | Поверка по 250 | Нет |  |  | 819.73
ПП005721 | Поверка. Газоанализаторы 121 ФА-01 [за 2 канала] | Поверка по 250 | Нет |  |  | 1639.46
ПП005722 | Поверка. Газоанализаторы 121 ФА-01 [за 2 канала] | Поверка по 250 | Нет |  |  | 1639.46
ПП005796 | Поверка. Газоанализаторы 121 ФА-01 [за 3 канала] | Поверка по 250 | Нет |  |  | 2270.87
ПП005797 | Поверка. Газоанализаторы 121 ФА-01 [за 3 канала] | Поверка по 250 | Нет |  |  | 2270.87
ПП005873 | Поверка. Газоанализаторы 121 ФА-01 [за 4 канала] | Поверка по 250 | Нет |  |  | 2603.19
ПП005874 | Поверка. Газоанализаторы 121 ФА-01 [за 4 канала] | Поверка по 250 | Нет |  |  | 2603.19
ПП005649 | Поверка. Газоанализаторы 122 ФА-01 [за 1 канал] | Поверка по 250 | Нет |  |  | 819.73
ПП005725 | Поверка. Газоанализаторы 122 ФА-01 [за 2 канала] | Поверка по 250 | Нет |  |  | 1639.46
ПП005800 | Поверка. Газоанализаторы 122 ФА-01 [за 3 канала] | Поверка по 250 | Нет |  |  | 2270.87
ПП005877 | Поверка. Газоанализаторы 122 ФА-01 [за 4 канала] | Поверка по 250 | Нет |  |  | 2603.19
ПП005651 | Поверка. Газоанализаторы 123ФA 01 [за 1 канал] | Поверка по 250 | Нет |  |  | 819.73
ПП005727 | Поверка. Газоанализаторы 123ФA 01 [за 2 канала] | Поверка по 250 | Нет |  |  | 1639.46
ПП005802 | Поверка. Газоанализаторы 123ФA 01 [за 3 канала] | Поверка по 250 | Нет |  |  | 2270.87
ПП005879 | Поверка. Газоанализаторы 123ФA 01 [за 4 канала] | Поверка по 250 | Нет |  |  | 2603.19
ПП005719 | Поверка. Газоанализаторы 2GAS [за 1 канал] | Поверка по 250 | Нет |  |  | 819.73
ПП005794 | Поверка. Газоанализаторы 2GAS [за 2 канала] | Поверка по 250 | Нет |  |  | 1639.46
ПП005870 | Поверка. Газоанализаторы 2GAS [за 3 канала] | Поверка по 250 | Нет |  |  | 2270.87
ПП005947 | Поверка. Газоанализаторы 2GAS [за 4 канала] | Поверка по 250 | Нет |  |  | 2603.19
ПП005666 | Поверка. Газоанализаторы 8690 [за 1 канал] | Поверка по 250 | Нет |  |  | 819.73
ПП005742 | Поверка. Газоанализаторы 8690 [за 2 канала] | Поверка по 250 | Нет |  |  | 1639.46
ПП005817 | Поверка. Газоанализаторы 8690 [за 3 канала] | Поверка по 250 | Нет |  |  | 2270.87
ПП005893 | Поверка. Газоанализаторы 8690 [за 4 канала] | Поверка по 250 | Нет |  |  | 2603.19
ПП005704 | Поверка. Газоанализаторы AGS-200, AGS-8020 [за 1 канал] | Поверка по 250 | Нет |  |  | 819.73
ПП005780 | Поверка. Газоанализаторы AGS-200, AGS-8020 [за 2 канала] | Поверка по 250 | Нет |  |  | 1639.46
ПП005856 | Поверка. Газоанализаторы AGS-200, AGS-8020 [за 3 канала] | Поверка по 250 | Нет |  |  | 2270.87
ПП005933 | Поверка. Газоанализаторы AGS-200, AGS-8020 [за 4 канала] | Поверка по 250 | Нет |  |  | 2603.19
ПП005705 | Поверка. Газоанализаторы AGS-200, AGS-8020, AGS-688 [за 1 канал] | Поверка по 250 | Нет |  |  | 819.73
ПП005781 | Поверка. Газоанализаторы AGS-200, AGS-8020, AGS-688 [за 2 канала] | Поверка по 250 | Нет |  |  | 1639.46
ПП005857 | Поверка. Газоанализаторы AGS-200, AGS-8020, AGS-688 [за 3 канала] | Поверка по 250 | Нет |  |  | 2270.87
ПП005934 | Поверка. Газоанализаторы AGS-200, AGS-8020, AGS-688 [за 4 канала] | Поверка по 250 | Нет |  |  | 2603.19
ПП005677 | Поверка. Газоанализаторы ETT 6.21/6.22 [за 1 канал] | Поверка по 250 | Нет |  |  | 819.73
ПП005753 | Поверка. Газоанализаторы ETT 6.21/6.22 [за 2 канала] | Поверка по 250 | Нет |  |  | 1639.46
ПП005829 | Поверка. Газоанализаторы ETT 6.21/6.22 [за 3 канала] | Поверка по 250 | Нет |  |  | 2270.87
ПП005905 | Поверка. Газоанализаторы ETT 6.21/6.22 [за 4 канала] | Поверка по 250 | Нет |  |  | 2603.19
ПП005871 | Поверка. Газоанализаторы GASBOX Autopower [за 3 канала] | Поверка по 250 | Нет |  |  | 2270.87
ПП005671 | Поверка. Газоанализаторы Gastest-Avesta (мод. G750 и G7.92) [за 1 канал] | Поверка по 250 | Нет |  |  | 819.73
ПП005747 | Поверка. Газоанализаторы Gastest-Avesta (мод. G750 и G7.92) [за 2 канала] | Поверка по 250 | Нет |  |  | 1639.46
ПП005822 | Поверка. Газоанализаторы Gastest-Avesta (мод. G750 и G7.92) [за 3 канала] | Поверка по 250 | Нет |  |  | 2270.87
ПП005898 | Поверка. Газоанализаторы Gastest-Avesta (мод. G750 и G7.92) [за 4 канала] | Поверка по 250 | Нет |  |  | 2603.19
ПП005682 | Поверка. Газоанализаторы HGA 200, HGA 400, MHC 218/222 [за 1 канал] | Поверка по 250 | Нет |  |  | 819.73
ПП005758 | Поверка. Газоанализаторы HGA 200, HGA 400, MHC 218/222 [за 2 канала] | Поверка по 250 | Нет |  |  | 1639.46
ПП005834 | Поверка. Газоанализаторы HGA 200, HGA 400, MHC 218/222 [за 3 канала] | Поверка по 250 | Нет |  |  | 2270.87
ПП005910 | Поверка. Газоанализаторы HGA 200, HGA 400, MHC 218/222 [за 4 канала] | Поверка по 250 | Нет |  |  | 2603.19
ПП005685 | Поверка. Газоанализаторы INFRALYT [за 1 канал] | Поверка по 250 | Нет |  |  | 819.73
ПП005761 | Поверка. Газоанализаторы INFRALYT [за 2 канала] | Поверка по 250 | Нет |  |  | 1639.46
ПП005837 | Поверка. Газоанализаторы INFRALYT [за 3 канала] | Поверка по 250 | Нет |  |  | 2270.87
ПП005913 | Поверка. Газоанализаторы INFRALYT [за 4 канала] | Поверка по 250 | Нет |  |  | 2603.19
ПП005683 | Поверка. Газоанализаторы Infralytic [за 1 канал] | Поверка по 250 | Нет |  |  | 819.73
ПП005759 | Поверка. Газоанализаторы Infralytic [за 2 канала] | Поверка по 250 | Нет |  |  | 1639.46
ПП005835 | Поверка. Газоанализаторы Infralytic [за 3 канала] | Поверка по 250 | Нет |  |  | 2270.87
ПП005911 | Поверка. Газоанализаторы Infralytic [за 4 канала] | Поверка по 250 | Нет |  |  | 2603.19
ПП005668 | Поверка. Газоанализаторы JT 280 [за 1 канал] | Поверка по 250 | Нет |  |  | 819.73
ПП005819 | Поверка. Газоанализаторы JT 280 [за 3 канала] | Поверка по 250 | Нет |  |  | 2270.87
ПП005895 | Поверка. Газоанализаторы JT 280 [за 4 канала] | Поверка по 250 | Нет |  |  | 2603.19
ПП005703 | Поверка. Газоанализаторы K 4500 [за 1 канал] | Поверка по 250 | Нет |  |  | 819.73
ПП005779 | Поверка. Газоанализаторы K 4500 [за 2 канала] | Поверка по 250 | Нет |  |  | 1639.46
ПП005855 | Поверка. Газоанализаторы K 4500 [за 3 канала] | Поверка по 250 | Нет |  |  | 2270.87
ПП005932 | Поверка. Газоанализаторы K 4500 [за 4 канала] | Поверка по 250 | Нет |  |  | 2603.19
ПП005904 | Поверка. Газоанализаторы MGA 1200 [за 4 канала] | Поверка по 250 | Нет |  |  | 2603.19
ПП005674 | Поверка. Газоанализаторы MGA 1200, MGA 1500 [за 1 канал] | Поверка по 250 | Нет |  |  | 819.73
ПП005750 | Поверка. Газоанализаторы MGA 1200, MGA 1500 [за 2 канала] | Поверка по 250 | Нет |  |  | 1639.46
ПП005826 | Поверка. Газоанализаторы MGA 1200, MGA 1500 [за 3 канала] | Поверка по 250 | Нет |  |  | 2270.87
ПП005901 | Поверка. Газоанализаторы MGA 1200, MGA 1500 [за 4 канала] | Поверка по 250 | Нет |  |  | 2603.19
ПП005675 | Поверка. Газоанализаторы MGA 1200, MGA 1500, SGM 1004 [за 1 канал] | Поверка по 250 | Нет |  |  | 819.73
ПП005751 | Поверка. Газоанализаторы MGA 1200, MGA 1500, SGM 1004 [за 2 канала] | Поверка по 250 | Нет |  |  | 1639.46
ПП005827 | Поверка. Газоанализаторы MGA 1200, MGA 1500, SGM 1004 [за 3 канала] | Поверка по 250 | Нет |  |  | 2270.87
ПП005902 | Поверка. Газоанализаторы MGA 1200, MGA 1500, SGM 1004 [за 4 канала] | Поверка по 250 | Нет |  |  | 2603.19
ПП005676 | Поверка. Газоанализаторы MGA 1500S [за 1 канал] | Поверка по 250 | Нет |  |  | 819.73
ПП005752 | Поверка. Газоанализаторы MGA 1500S [за 2 канала] | Поверка по 250 | Нет |  |  | 1639.46
ПП005828 | Поверка. Газоанализаторы MGA 1500S [за 3 канала] | Поверка по 250 | Нет |  |  | 2270.87
ПП005903 | Поверка. Газоанализаторы MGA 1500S [за 4 канала] | Поверка по 250 | Нет |  |  | 2603.19
ПП005914 | Поверка. Газоанализаторы SAXON-INFRALYT CL/5000 [за 4 канала] | Поверка по 250 | Нет |  |  | 2603.19
ПП005716 | Поверка. Газоанализаторы V-GAS [за 1 канал] | Поверка по 250 | Нет |  |  | 819.73
ПП005791 | Поверка. Газоанализаторы V-GAS [за 2 канала] | Поверка по 250 | Нет |  |  | 1639.46
ПП005867 | Поверка. Газоанализаторы V-GAS [за 3 канала] | Поверка по 250 | Нет |  |  | 2270.87
ПП005944 | Поверка. Газоанализаторы V-GAS [за 4 канала] | Поверка по 250 | Нет |  |  | 2603.19
ПП005711 | Поверка. Газоанализаторы АВГ-4 [за 1 канал] | Поверка по 250 | Нет |  |  | 819.73
ПП005787 | Поверка. Газоанализаторы АВГ-4 [за 2 канала] | Поверка по 250 | Нет |  |  | 1639.46
ПП005863 | Поверка. Газоанализаторы АВГ-4 [за 3 канала] | Поверка по 250 | Нет |  |  | 2270.87
ПП005940 | Поверка. Газоанализаторы АВГ-4 [за 4 канала] | Поверка по 250 | Нет |  |  | 2603.19
ПП005678 | Поверка. Газоанализаторы АВТОКЕДР [за 1 канал] | Поверка по 250 | Нет |  |  | 819.73
ПП005754 | Поверка. Газоанализаторы АВТОКЕДР [за 2 канала] | Поверка по 250 | Нет |  |  | 1639.46
ПП005830 | Поверка. Газоанализаторы АВТОКЕДР [за 3 канала] | Поверка по 250 | Нет |  |  | 2270.87
ПП005906 | Поверка. Газоанализаторы АВТОКЕДР [за 4 канала] | Поверка по 250 | Нет |  |  | 2603.19
ПП005610 | Поверка. Газоанализаторы АНКАТ 7655 | Поверка по 250 | Да |  |  | 2741.66
ПП005667 | Поверка. Газоанализаторы АСКОН-01 [за 1 канал] | Поверка по 250 | Нет |  |  | 819.73
ПП005744 | Поверка. Газоанализаторы АСКОН-01 [за 2 канала] | Поверка по 250 | Нет |  |  | 1639.46
ПП005818 | Поверка. Газоанализаторы АСКОН-01 [за 3 канала] | Поверка по 250 | Нет |  |  | 2270.87
ПП005894 | Поверка. Газоанализаторы АСКОН-01 [за 4 канала] | Поверка по 250 | Нет |  |  | 2603.19
ПП005708 | Поверка. Газоанализаторы АСКОН-02 [за 1 канал] | Поверка по 250 | Нет |  |  | 819.73
ПП005709 | Поверка. Газоанализаторы АСКОН-02 [за 1 канал] | Поверка по 250 | Нет |  |  | 819.73
ПП005784 | Поверка. Газоанализаторы АСКОН-02 [за 2 канала] | Поверка по 250 | Нет |  |  | 1639.46
ПП005785 | Поверка. Газоанализаторы АСКОН-02 [за 2 канала] | Поверка по 250 | Нет |  |  | 1639.46
ПП005860 | Поверка. Газоанализаторы АСКОН-02 [за 3 канала] | Поверка по 250 | Нет |  |  | 2270.87
ПП005861 | Поверка. Газоанализаторы АСКОН-02 [за 3 канала] | Поверка по 250 | Нет |  |  | 2270.87
ПП005937 | Поверка. Газоанализаторы АСКОН-02 [за 4 канала] | Поверка по 250 | Нет |  |  | 2603.19
ПП005938 | Поверка. Газоанализаторы АСКОН-02 [за 4 канала] | Поверка по 250 | Нет |  |  | 2603.19
ПП005687 | Поверка. Газоанализаторы ГАЗТЕСТ-АВЕСТА 4.01 [за 1 канал] | Поверка по 250 | Нет |  |  | 819.73
ПП005763 | Поверка. Газоанализаторы ГАЗТЕСТ-АВЕСТА 4.01 [за 2 канала] | Поверка по 250 | Нет |  |  | 1639.46
ПП005839 | Поверка. Газоанализаторы ГАЗТЕСТ-АВЕСТА 4.01 [за 3 канала] | Поверка по 250 | Нет |  |  | 2270.87
ПП005916 | Поверка. Газоанализаторы ГАЗТЕСТ-АВЕСТА 4.01 [за 4 канала] | Поверка по 250 | Нет |  |  | 2603.19
ПП005656 | Поверка. Газоанализаторы ГИАМ-10-М2 [за 1 канал] | Поверка по 250 | Нет |  |  | 819.73
ПП005732 | Поверка. Газоанализаторы ГИАМ-10-М2 [за 2 канала] | Поверка по 250 | Нет |  |  | 1639.46
ПП005807 | Поверка. Газоанализаторы ГИАМ-10-М2 [за 3 канала] | Поверка по 250 | Нет |  |  | 2270.87
ПП005884 | Поверка. Газоанализаторы ГИАМ-10-М2 [за 4 канала] | Поверка по 250 | Нет |  |  | 2603.19
ПП005647 | Поверка. Газоанализаторы ГИАМ-14 [за 1 канал] | Поверка по 250 | Нет |  |  | 819.73
ПП005723 | Поверка. Газоанализаторы ГИАМ-14 [за 2 канала] | Поверка по 250 | Нет |  |  | 1639.46
ПП005798 | Поверка. Газоанализаторы ГИАМ-14 [за 3 канала] | Поверка по 250 | Нет |  |  | 2270.87
ПП005875 | Поверка. Газоанализаторы ГИАМ-14 [за 4 канала] | Поверка по 250 | Нет |  |  | 2603.19
ПП005648 | Поверка. Газоанализаторы ГИАМ-15 [за 1 канал] | Поверка по 250 | Нет |  |  | 819.73
ПП005724 | Поверка. Газоанализаторы ГИАМ-15 [за 2 канала] | Поверка по 250 | Нет |  |  | 1639.46
ПП005799 | Поверка. Газоанализаторы ГИАМ-15 [за 3 канала] | Поверка по 250 | Нет |  |  | 2270.87
ПП005876 | Поверка. Газоанализаторы ГИАМ-15 [за 4 канала] | Поверка по 250 | Нет |  |  | 2603.19
ПП005654 | Поверка. Газоанализаторы ГИАМ-15М [за 1 канал] | Поверка по 250 | Нет |  |  | 819.73
ПП005730 | Поверка. Газоанализаторы ГИАМ-15М [за 2 канала] | Поверка по 250 | Нет |  |  | 1639.46
ПП005805 | Поверка. Газоанализаторы ГИАМ-15М [за 3 канала] | Поверка по 250 | Нет |  |  | 2270.87
ПП005882 | Поверка. Газоанализаторы ГИАМ-15М [за 4 канала] | Поверка по 250 | Нет |  |  | 2603.19
ПП005650 | Поверка. Газоанализаторы ГИАМ-21 [за 1 канал] | Поверка по 250 | Нет |  |  | 819.73
ПП005726 | Поверка. Газоанализаторы ГИАМ-21 [за 2 канала] | Поверка по 250 | Нет |  |  | 1639.46
ПП005801 | Поверка. Газоанализаторы ГИАМ-21 [за 3 канала] | Поверка по 250 | Нет |  |  | 2270.87
ПП005878 | Поверка. Газоанализаторы ГИАМ-21 [за 4 канала] | Поверка по 250 | Нет |  |  | 2603.19
ПП005652 | Поверка. Газоанализаторы ГИАМ-22 [за 1 канал] | Поверка по 250 | Нет |  |  | 819.73
ПП005728 | Поверка. Газоанализаторы ГИАМ-22 [за 2 канала] | Поверка по 250 | Нет |  |  | 1639.46
ПП005803 | Поверка. Газоанализаторы ГИАМ-22 [за 3 канала] | Поверка по 250 | Нет |  |  | 2270.87
ПП005880 | Поверка. Газоанализаторы ГИАМ-22 [за 4 канала] | Поверка по 250 | Нет |  |  | 2603.19
ПП005653 | Поверка. Газоанализаторы ГИАМ-23 [за 1 канал] | Поверка по 250 | Нет |  |  | 819.73
ПП005729 | Поверка. Газоанализаторы ГИАМ-23 [за 2 канала] | Поверка по 250 | Нет |  |  | 1639.46
ПП005804 | Поверка. Газоанализаторы ГИАМ-23 [за 3 канала] | Поверка по 250 | Нет |  |  | 2270.87
ПП005881 | Поверка. Газоанализаторы ГИАМ-23 [за 4 канала] | Поверка по 250 | Нет |  |  | 2603.19
ПП005655 | Поверка. Газоанализаторы ГИАМ-25 [за 1 канал] | Поверка по 250 | Нет |  |  | 819.73
ПП005731 | Поверка. Газоанализаторы ГИАМ-25 [за 2 канала] | Поверка по 250 | Нет |  |  | 1639.46
ПП005806 | Поверка. Газоанализаторы ГИАМ-25 [за 3 канала] | Поверка по 250 | Нет |  |  | 2270.87
ПП005883 | Поверка. Газоанализаторы ГИАМ-25 [за 4 канала] | Поверка по 250 | Нет |  |  | 2603.19
ПП005660 | Поверка. Газоанализаторы ГИАМ-27 [за 1 канал] | Поверка по 250 | Нет |  |  | 819.73
ПП005661 | Поверка. Газоанализаторы ГИАМ-27 [за 1 канал] | Поверка по 250 | Нет |  |  | 819.73
ПП005657 | Поверка. Газоанализаторы ГИАМ-27 [за 1 канал] | Поверка по 250 | Нет |  |  | 819.73
ПП005733 | Поверка. Газоанализаторы ГИАМ-27 [за 2 канала] | Поверка по 250 | Нет |  |  | 1639.46
ПП005736 | Поверка. Газоанализаторы ГИАМ-27 [за 2 канала] | Поверка по 250 | Нет |  |  | 1639.46
ПП005737 | Поверка. Газоанализаторы ГИАМ-27 [за 2 канала] | Поверка по 250 | Нет |  |  | 1639.46
ПП005808 | Поверка. Газоанализаторы ГИАМ-27 [за 3 канала] | Поверка по 250 | Нет |  |  | 2270.87
ПП005811 | Поверка. Газоанализаторы ГИАМ-27 [за 3 канала] | Поверка по 250 | Нет |  |  | 2270.87
ПП005812 | Поверка. Газоанализаторы ГИАМ-27 [за 3 канала] | Поверка по 250 | Нет |  |  | 2270.87
ПП005885 | Поверка. Газоанализаторы ГИАМ-27 [за 4 канала] | Поверка по 250 | Нет |  |  | 2603.19
ПП005888 | Поверка. Газоанализаторы ГИАМ-27 [за 4 канала] | Поверка по 250 | Нет |  |  | 2603.19
ПП005669 | Поверка. Газоанализаторы ГИАМ-29 [за 1 канал] | Поверка по 250 | Нет |  |  | 819.73
ПП005745 | Поверка. Газоанализаторы ГИАМ-29 [за 2 канала] | Поверка по 250 | Нет |  |  | 1639.46
ПП005820 | Поверка. Газоанализаторы ГИАМ-29 [за 3 канала] | Поверка по 250 | Нет |  |  | 2270.87
ПП005896 | Поверка. Газоанализаторы ГИАМ-29 [за 4 канала] | Поверка по 250 | Нет |  |  | 2603.19
ПП005679 | Поверка. Газоанализаторы ГИАМ-302 [за 1 канал] | Поверка по 250 | Нет |  |  | 819.73
ПП005755 | Поверка. Газоанализаторы ГИАМ-302 [за 2 канала] | Поверка по 250 | Нет |  |  | 1639.46
ПП005831 | Поверка. Газоанализаторы ГИАМ-302 [за 3 канала] | Поверка по 250 | Нет |  |  | 2270.87
ПП005907 | Поверка. Газоанализаторы ГИАМ-302 [за 4 канала] | Поверка по 250 | Нет |  |  | 2603.19
ПП005686 | Поверка. Газоанализаторы ГИАМ-310-01А [за 1 канал] | Поверка по 250 | Нет |  |  | 819.73
ПП005762 | Поверка. Газоанализаторы ГИАМ-310-01А [за 2 канала] | Поверка по 250 | Нет |  |  | 1639.46
ПП005838 | Поверка. Газоанализаторы ГИАМ-310-01А [за 3 канала] | Поверка по 250 | Нет |  |  | 2270.87
ПП005915 | Поверка. Газоанализаторы ГИАМ-310-01А [за 4 канала] | Поверка по 250 | Нет |  |  | 2603.19
ПП005689 | Поверка. Газоанализаторы ГИАМ-310-02 [за 1 канал] | Поверка по 250 | Нет |  |  | 819.73
ПП005690 | Поверка. Газоанализаторы ГИАМ-310-02 [за 1 канал] | Поверка по 250 | Нет |  |  | 819.73
ПП005765 | Поверка. Газоанализаторы ГИАМ-310-02 [за 2 канала] | Поверка по 250 | Нет |  |  | 1639.46
ПП005766 | Поверка. Газоанализаторы ГИАМ-310-02 [за 2 канала] | Поверка по 250 | Нет |  |  | 1639.46
ПП005841 | Поверка. Газоанализаторы ГИАМ-310-02 [за 3 канала] | Поверка по 250 | Нет |  |  | 2270.87
ПП005842 | Поверка. Газоанализаторы ГИАМ-310-02 [за 3 канала] | Поверка по 250 | Нет |  |  | 2270.87
ПП005918 | Поверка. Газоанализаторы ГИАМ-310-02 [за 4 канала] | Поверка по 250 | Нет |  |  | 2603.19
ПП005919 | Поверка. Газоанализаторы ГИАМ-310-02 [за 4 канала] | Поверка по 250 | Нет |  |  | 2603.19
ПП005699 | Поверка. Газоанализаторы для измерения концентрации оксидов углерода, углеводородов, кислорода в отработанных газах автомобилей Flux-5000 [за 1 канал] | Поверка по 250 | Нет |  |  | 819.73
ПП005775 | Поверка. Газоанализаторы для измерения концентрации оксидов углерода, углеводородов, кислорода в отработанных газах автомобилей Flux-5000 [за 2 канала | Поверка по 250 | Нет |  |  | 1639.46
ПП005851 | Поверка. Газоанализаторы для измерения концентрации оксидов углерода, углеводородов, кислорода в отработанных газах автомобилей Flux-5000 [за 3 канала | Поверка по 250 | Нет |  |  | 2270.87
ПП005928 | Поверка. Газоанализаторы для измерения концентрации оксидов углерода, углеводородов, кислорода в отработанных газах автомобилей Flux-5000 [за 4 канала | Поверка по 250 | Нет |  |  | 2603.19
ПП005720 | Поверка. Газоанализаторы ИНФРАКАР [за 1 канал] | Поверка по 250 | Нет |  |  | 819.73
ПП005680 | Поверка. Газоанализаторы Инфракар [за 1 канал] | Поверка по 250 | Нет |  |  | 819.73
ПП005681 | Поверка. Газоанализаторы ИНФРАКАР [за 1 канал] | Поверка по 250 | Нет |  |  | 819.73
ПП005795 | Поверка. Газоанализаторы ИНФРАКАР [за 2 канала] | Поверка по 250 | Нет |  |  | 1639.46
ПП005756 | Поверка. Газоанализаторы Инфракар [за 2 канала] | Поверка по 250 | Нет |  |  | 1639.46
ПП005757 | Поверка. Газоанализаторы ИНФРАКАР [за 2 канала] | Поверка по 250 | Нет |  |  | 1639.46
ПП005872 | Поверка. Газоанализаторы ИНФРАКАР [за 3 канала] | Поверка по 250 | Нет |  |  | 2270.87
ПП005832 | Поверка. Газоанализаторы Инфракар [за 3 канала] | Поверка по 250 | Нет |  |  | 2270.87
ПП005833 | Поверка. Газоанализаторы ИНФРАКАР [за 3 канала] | Поверка по 250 | Нет |  |  | 2270.87
ПП005948 | Поверка. Газоанализаторы ИНФРАКАР [за 4 канала] | Поверка по 250 | Нет |  |  | 2603.19
ПП005908 | Поверка. Газоанализаторы Инфракар [за 4 канала] | Поверка по 250 | Нет |  |  | 2603.19
ПП005909 | Поверка. Газоанализаторы ИНФРАКАР [за 4 канала] | Поверка по 250 | Нет |  |  | 2603.19
ПП005695 | Поверка. Газоанализаторы Инфракар М [за 1 канал] | Поверка по 250 | Нет |  |  | 819.73
ПП005696 | Поверка. Газоанализаторы Инфракар М [за 1 канал] | Поверка по 250 | Нет |  |  | 819.73
ПП005771 | Поверка. Газоанализаторы Инфракар М [за 2 канала] | Поверка по 250 | Нет |  |  | 1639.46
ПП005772 | Поверка. Газоанализаторы Инфракар М [за 2 канала] | Поверка по 250 | Нет |  |  | 1639.46
ПП005847 | Поверка. Газоанализаторы Инфракар М [за 3 канала] | Поверка по 250 | Нет |  |  | 2270.87
ПП005848 | Поверка. Газоанализаторы Инфракар М [за 3 канала] | Поверка по 250 | Нет |  |  | 2270.87
ПП005924 | Поверка. Газоанализаторы Инфракар М [за 4 канала] | Поверка по 250 | Нет |  |  | 2603.19
ПП005925 | Поверка. Газоанализаторы Инфракар М [за 4 канала] | Поверка по 250 | Нет |  |  | 2603.19
ПП005700 | Поверка. Газоанализаторы Инфракар-А [за 1 канал] | Поверка по 250 | Нет |  |  | 819.73
ПП005701 | Поверка. Газоанализаторы ИНФРАКАР-А [за 1 канал] | Поверка по 250 | Нет |  |  | 819.73
ПП005776 | Поверка. Газоанализаторы Инфракар-А [за 2 канала] | Поверка по 250 | Нет |  |  | 1639.46
ПП005777 | Поверка. Газоанализаторы ИНФРАКАР-А [за 2 канала] | Поверка по 250 | Нет |  |  | 1639.46
ПП005852 | Поверка. Газоанализаторы Инфракар-А [за 3 канала] | Поверка по 250 | Нет |  |  | 2270.87
ПП005853 | Поверка. Газоанализаторы ИНФРАКАР-А [за 3 канала] | Поверка по 250 | Нет |  |  | 2270.87
ПП005929 | Поверка. Газоанализаторы Инфракар-А [за 4 канала] | Поверка по 250 | Нет |  |  | 2603.19
ПП005930 | Поверка. Газоанализаторы ИНФРАКАР-А [за 4 канала] | Поверка по 250 | Нет |  |  | 2603.19
ПП005697 | Поверка. Газоанализаторы ИНФРАКАР-М [за 1 канал] | Поверка по 250 | Нет |  |  | 819.73
ПП005773 | Поверка. Газоанализаторы ИНФРАКАР-М [за 2 канала] | Поверка по 250 | Нет |  |  | 1639.46
ПП005849 | Поверка. Газоанализаторы ИНФРАКАР-М [за 3 канала] | Поверка по 250 | Нет |  |  | 2270.87
ПП005926 | Поверка. Газоанализаторы ИНФРАКАР-М [за 4 канала] | Поверка по 250 | Нет |  |  | 2603.19
ПП005684 | Поверка. Газоанализаторы Инфралитик GA-400 [за 1 канал] | Поверка по 250 | Нет |  |  | 819.73
ПП005760 | Поверка. Газоанализаторы Инфралитик GA-400 [за 2 канала] | Поверка по 250 | Нет |  |  | 1639.46
ПП005836 | Поверка. Газоанализаторы Инфралитик GA-400 [за 3 канала] | Поверка по 250 | Нет |  |  | 2270.87
ПП005912 | Поверка. Газоанализаторы Инфралитик GA-400 [за 4 канала] | Поверка по 250 | Нет |  |  | 2603.19
ПП005691 | Поверка. Газоанализаторы Кедр 1А [за 1 канал] | Поверка по 250 | Нет |  |  | 819.73
ПП005767 | Поверка. Газоанализаторы Кедр 1А [за 2 канала] | Поверка по 250 | Нет |  |  | 1639.46
ПП005843 | Поверка. Газоанализаторы Кедр 1А [за 3 канала] | Поверка по 250 | Нет |  |  | 2270.87
ПП005920 | Поверка. Газоанализаторы Кедр 1А [за 4 канала] | Поверка по 250 | Нет |  |  | 2603.19
21ПВ0247 | Поверка. Газоанализаторы контроля содержания горючих и токсичных газов в атмосферном воздухе и воздухе рабочей зоны [за 1 канал] | Поверка | Да | 39982-08 | АНТ-3М [за 1 канал] | 2264
21ПВ0247 | Поверка. Газоанализаторы контроля содержания горючих и токсичных газов в атмосферном воздухе и воздухе рабочей зоны [за 1 канал] | Поверка | Да | 39982-14 | АНТ-3М [за 1 канал] | 2264
21ПВ0247 | Поверка. Газоанализаторы контроля содержания горючих и токсичных газов в атмосферном воздухе и воздухе рабочей зоны [за 1 канал] | Поверка | Да | 15791-08 | СТХ-17 [за 1 канал] | 2264
21ПВ0247 | Поверка. Газоанализаторы контроля содержания горючих и токсичных газов в атмосферном воздухе и воздухе рабочей зоны [за 1 канал] | Поверка | Да | 42565-09 | СТХ-17 [за 1 канал] | 2264
21ПВ0247 | Поверка. Газоанализаторы контроля содержания горючих и токсичных газов в атмосферном воздухе и воздухе рабочей зоны [за 1 канал] | Поверка | Да | 43923-11 | Полар-2 Т [за 1 канал] | 2264
21ПВ0247 | Поверка. Газоанализаторы контроля содержания горючих и токсичных газов в атмосферном воздухе и воздухе рабочей зоны [за 1 канал] | Поверка | Да | 61035-15 | Полар-2, исп. исп. 7.Х, 8.Х, 9.Х [за 1 канал] | 2264
21ПВ0247 | Поверка. Газоанализаторы контроля содержания горючих и токсичных газов в атмосферном воздухе и воздухе рабочей зоны [за 1 канал] | Поверка | Да | 34681-07 | МОНОЛИТ-2 [за 1 канал] | 2264
21ПВ0247 | Поверка. Газоанализаторы контроля содержания горючих и токсичных газов в атмосферном воздухе и воздухе рабочей зоны [за 1 канал] | Поверка | Да | 42564-09 | СГБ-1 [за 1 канал] | 2264
21ПВ0247 | Поверка. Газоанализаторы контроля содержания горючих и токсичных газов в атмосферном воздухе и воздухе рабочей зоны [за 1 канал] | Поверка | Да | 42564-09 | СГ-1 [за 1 канал] | 2264
21ПВ0247 | Поверка. Газоанализаторы контроля содержания горючих и токсичных газов в атмосферном воздухе и воздухе рабочей зоны [за 1 канал] | Поверка | Да | 41617-09 | СГГ10-Б [за 1 канал] | 2264
21ПВ0247 | Поверка. Газоанализаторы контроля содержания горючих и токсичных газов в атмосферном воздухе и воздухе рабочей зоны [за 1 канал] | Поверка | Да | 21849-01 | СГГ6М [за 1 канал] | 2264
21ПВ0247 | Поверка. Газоанализаторы контроля содержания горючих и токсичных газов в атмосферном воздухе и воздухе рабочей зоны [за 1 канал] | Поверка | Да | 47099-11 | СГГ-6М [за 1 канал] | 2264
21ПВ0247 | Поверка. Газоанализаторы контроля содержания горючих и токсичных газов в атмосферном воздухе и воздухе рабочей зоны [за 1 канал] | Поверка | Да | 22208-01 | СГГ-20 [за 1 канал] | 2264
21ПВ0247 | Поверка. Газоанализаторы контроля содержания горючих и токсичных газов в атмосферном воздухе и воздухе рабочей зоны [за 1 канал] | Поверка | Да | 22208-07 | СГГ-20 [за 1 канал] | 2264
21ПВ0247 | Поверка. Газоанализаторы контроля содержания горючих и токсичных газов в атмосферном воздухе и воздухе рабочей зоны [за 1 канал] | Поверка | Да | 53539-13 | СГГ-20Микро [за 1 канал] | 2264
21ПВ0247 | Поверка. Газоанализаторы контроля содержания горючих и токсичных газов в атмосферном воздухе и воздухе рабочей зоны [за 1 канал] | Поверка | Да | 60935-15 | СГГ-20Микро [за 1 канал] | 2264
21ПВ0247 | Поверка. Газоанализаторы контроля содержания горючих и токсичных газов в атмосферном воздухе и воздухе рабочей зоны [за 1 канал] | Поверка | Да | 16259-97 | СГГ-6 [за 1 канал] | 2264
21ПВ0247 | Поверка. Газоанализаторы контроля содержания горючих и токсичных газов в атмосферном воздухе и воздухе рабочей зоны [за 1 канал] | Поверка | Да | 12809-97 | СГГ-4М [за 1 канал] | 2264
21ПВ0247 | Поверка. Газоанализаторы контроля содержания горючих и токсичных газов в атмосферном воздухе и воздухе рабочей зоны [за 1 канал] | Поверка | Да | 12809-91 | СГГ-4М [за 1 канал] | 2264
21ПВ0247 | Поверка. Газоанализаторы контроля содержания горючих и токсичных газов в атмосферном воздухе и воздухе рабочей зоны [за 1 канал] | Поверка | Да | 29808-05 | Орт-03М [за 1 канал] | 2264
21ПВ0247 | Поверка. Газоанализаторы контроля содержания горючих и токсичных газов в атмосферном воздухе и воздухе рабочей зоны [за 1 канал] | Поверка | Да | 29830-05 | СК-2 [за 1 канал] | 2264
21ПВ0247 | Поверка. Газоанализаторы контроля содержания горючих и токсичных газов в атмосферном воздухе и воздухе рабочей зоны [за 1 канал] | Поверка | Да | 16000-07 | Сигнал-02 [за 1 канал] | 2264
21ПВ0247 | Поверка. Газоанализаторы контроля содержания горючих и токсичных газов в атмосферном воздухе и воздухе рабочей зоны [за 1 канал] | Поверка | Да | 8903-86 | СТХ-5А [за 1 канал] | 2264
21ПВ0247 | Поверка. Газоанализаторы контроля содержания горючих и токсичных газов в атмосферном воздухе и воздухе рабочей зоны [за 1 канал] | Поверка | Да | 22208-12 | СГГ-20 [за 1 канал] | 2264
21ПВ0247 | Поверка. Газоанализаторы контроля содержания горючих и токсичных газов в атмосферном воздухе и воздухе рабочей зоны [за 1 канал] | Поверка | Да | 12809-03 | СГГ-4М [за 1 канал] | 2264
21ПВ0247 | Поверка. Газоанализаторы контроля содержания горючих и токсичных газов в атмосферном воздухе и воздухе рабочей зоны [за 1 канал] | Поверка | Да | 1543-00 | УГ-2 [за 1 канал] | 2264
21ПВ0247 | Поверка. Газоанализаторы контроля содержания горючих и токсичных газов в атмосферном воздухе и воздухе рабочей зоны [за 1 канал] | Поверка | Да | 1543-67 | УГ-2 [за 1 канал] | 2264
21ПВ0247 | Поверка. Газоанализаторы контроля содержания горючих и токсичных газов в атмосферном воздухе и воздухе рабочей зоны [за 1 канал] | Поверка | Да | 47157-11 | Variotec 480 Ex [за 1 канал] | 2264
21ПВ0247 | Поверка. Газоанализаторы контроля содержания горючих и токсичных газов в атмосферном воздухе и воздухе рабочей зоны [за 1 канал] | Поверка | Да | 45171-10 | ALTAIR 5 [за 1 канал] | 2264
21ПВ0247 | Поверка. Газоанализаторы контроля содержания горючих и токсичных газов в атмосферном воздухе и воздухе рабочей зоны [за 1 канал] | Поверка | Да | 26651-07 | Orion и Orion Plus [за 1 канал] | 2264
21ПВ0247 | Поверка. Газоанализаторы контроля содержания горючих и токсичных газов в атмосферном воздухе и воздухе рабочей зоны [за 1 канал] | Поверка | Да | 50455-12 | Sensit Gold CGI, Sensit Gold G2, Sensit HXG-3, Sensit P 100, Sensit HCN [за 1 канал] | 2264
21ПВ0247 | Поверка. Газоанализаторы контроля содержания горючих и токсичных газов в атмосферном воздухе и воздухе рабочей зоны [за 1 канал] | Поверка | Да | 24322-03 | J951, J953 [за 1 канал] | 2264
21ПВ0247 | Поверка. Газоанализаторы контроля содержания горючих и токсичных газов в атмосферном воздухе и воздухе рабочей зоны [за 1 канал] | Поверка | Да | 17679-98 | ПГА-1, ПГА-2, ПГА-3, ПГА-4, ПГА-5, ПГА-6, ПГА-7, ПГА-8, ПГА-9, ПГА-10, ПГА-11, ПГА-12 [за 1 канал] | 2264
21ПВ0247 | Поверка. Газоанализаторы контроля содержания горючих и токсичных газов в атмосферном воздухе и воздухе рабочей зоны [за 1 канал] | Поверка | Да | 19436-00 | ИГМ-014 [за 1 канал] | 2264
21ПВ0247 | Поверка. Газоанализаторы контроля содержания горючих и токсичных газов в атмосферном воздухе и воздухе рабочей зоны [за 1 канал] | Поверка | Да | 19436-06 | ИГМ-014 [за 1 канал] | 2264
21ПВ0247 | Поверка. Газоанализаторы контроля содержания горючих и токсичных газов в атмосферном воздухе и воздухе рабочей зоны [за 1 канал] | Поверка | Да | 32633-14 | Drager Рас мод. Рас 3500, Рас 5500, Рас 7000 [за 1 канал] | 2264
21ПВ0247 | Поверка. Газоанализаторы контроля содержания горючих и токсичных газов в атмосферном воздухе и воздухе рабочей зоны [за 1 канал] | Поверка | Да | 38711-08 | ALTAIR 4 [за 1 канал] | 2264
21ПВ0247 | Поверка. Газоанализаторы контроля содержания горючих и токсичных газов в атмосферном воздухе и воздухе рабочей зоны [за 1 канал] | Поверка | Да | 46710-11 | ALTAIR 4X [за 1 канал] | 2264
21ПВ0247 | Поверка. Газоанализаторы контроля содержания горючих и токсичных газов в атмосферном воздухе и воздухе рабочей зоны [за 1 канал] | Поверка | Да | 53517-13 | ALTAIR 4X [за 1 канал] | 2264
21ПВ0247 | Поверка. Газоанализаторы контроля содержания горючих и токсичных газов в атмосферном воздухе и воздухе рабочей зоны [за 1 канал] | Поверка | Да | 50719-12 | ALTAIR 5X, ALTAIR 5X IR [за 1 канал] | 2264
21ПВ0247 | Поверка. Газоанализаторы контроля содержания горючих и токсичных газов в атмосферном воздухе и воздухе рабочей зоны [за 1 канал] | Поверка | Да | 35825-07 | ALTAIR PRO [за 1 канал] | 2264
21ПВ0247 | Поверка. Газоанализаторы контроля содержания горючих и токсичных газов в атмосферном воздухе и воздухе рабочей зоны [за 1 канал] | Поверка | Да | 54136-13 | Tetra 3 [за 1 канал] | 2264
21ПВ0247 | Поверка. Газоанализаторы контроля содержания горючих и токсичных газов в атмосферном воздухе и воздухе рабочей зоны [за 1 канал] | Поверка | Да | 42577-09 | GX-2009 [за 1 канал] | 2264
21ПВ0247 | Поверка. Газоанализаторы контроля содержания горючих и токсичных газов в атмосферном воздухе и воздухе рабочей зоны [за 1 канал] | Поверка | Да | 28237-04 | Solaris [за 1 канал] | 2264
21ПВ0247 | Поверка. Газоанализаторы контроля содержания горючих и токсичных газов в атмосферном воздухе и воздухе рабочей зоны [за 1 канал] | Поверка | Да | 26650-04 | TITAN metane [за 1 канал] | 2264
21ПВ0247 | Поверка. Газоанализаторы контроля содержания горючих и токсичных газов в атмосферном воздухе и воздухе рабочей зоны [за 1 канал] | Поверка | Да | 22218-07 | GX-2001, GX-3000, CO-O2, OX-O2, CX-II [за 1 канал] | 2264
21ПВ0247 | Поверка. Газоанализаторы контроля содержания горючих и токсичных газов в атмосферном воздухе и воздухе рабочей зоны [за 1 канал] | Поверка | Да | 21662-05 | EX 2000 [за 1 канал] | 2264
21ПВ0247 | Поверка. Газоанализаторы контроля содержания горючих и токсичных газов в атмосферном воздухе и воздухе рабочей зоны [за 1 канал] | Поверка | Да | 21418-06 | EX-METER II [за 1 канал] | 2264
21ПВ0247 | Поверка. Газоанализаторы контроля содержания горючих и токсичных газов в атмосферном воздухе и воздухе рабочей зоны [за 1 канал] | Поверка | Да | 21418-01 | EX-(OX)-(TOX)-METER II (P) [за 1 канал] | 2264
21ПВ0247 | Поверка. Газоанализаторы контроля содержания горючих и токсичных газов в атмосферном воздухе и воздухе рабочей зоны [за 1 канал] | Поверка | Да | 15337-08 | MSTox-9001 [за 1 канал] | 2264
21ПВ0247 | Поверка. Газоанализаторы контроля содержания горючих и токсичных газов в атмосферном воздухе и воздухе рабочей зоны [за 1 канал] | Поверка | Да | 60303-15 | Ventis MX4, Ventis LS, iBrid MX6 [за 1 канал] | 2264
21ПВ0247 | Поверка. Газоанализаторы контроля содержания горючих и токсичных газов в атмосферном воздухе и воздухе рабочей зоны [за 1 канал] | Поверка | Да | 52778-13 | Gasman FL [за 1 канал] | 2264
21ПВ0247 | Поверка. Газоанализаторы контроля содержания горючих и токсичных газов в атмосферном воздухе и воздухе рабочей зоны [за 1 канал] | Поверка | Да | 46043-10 | Protege [за 1 канал] | 2264
21ПВ0247 | Поверка. Газоанализаторы контроля содержания горючих и токсичных газов в атмосферном воздухе и воздухе рабочей зоны [за 1 канал] | Поверка | Да | 59268-14 | Protege ZM [за 1 канал] | 2264
21ПВ0247 | Поверка. Газоанализаторы контроля содержания горючих и токсичных газов в атмосферном воздухе и воздухе рабочей зоны [за 1 канал] | Поверка | Да | 36254-07 | GasAlert (GasAlertClip Extreme, GasAlert 100, GasAlert Extreme [за 1 канал] | 2264
21ПВ0247 | Поверка. Газоанализаторы контроля содержания горючих и токсичных газов в атмосферном воздухе и воздухе рабочей зоны [за 1 канал] | Поверка | Да | 45417-10 | GasAlert (GasAlertMax XT II, GasAlertQuattro) [за 1 канал] | 2264
21ПВ0247 | Поверка. Газоанализаторы контроля содержания горючих и токсичных газов в атмосферном воздухе и воздухе рабочей зоны [за 1 канал] | Поверка | Да | 49374-12 | GasAlert (GasAlert Extreme (CA-GE), GasAlertClip Extreme(CA- [за 1 канал] | 2264
21ПВ0247 | Поверка. Газоанализаторы контроля содержания горючих и токсичных газов в атмосферном воздухе и воздухе рабочей зоны [за 1 канал] | Поверка | Да | 61530-15 | BW мод. GasAlertClip Extreme, GasAlertExtreme, GasAlertQuattro [за 1 канал] | 2264
21ПВ0247 | Поверка. Газоанализаторы контроля содержания горючих и токсичных газов в атмосферном воздухе и воздухе рабочей зоны [за 1 канал] | Поверка | Да | 65420-16 | BW GasAlert мод. MicroClip XL, MicroClip X3 [за 1 канал] | 2264
21ПВ0247 | Поверка. Газоанализаторы контроля содержания горючих и токсичных газов в атмосферном воздухе и воздухе рабочей зоны [за 1 канал] | Поверка | Да | 63828-16 | BW GasAlert мод. MicroClip X3, Clip Real Time [за 1 канал] | 2264
21ПВ0247 | Поверка. Газоанализаторы контроля содержания горючих и токсичных газов в атмосферном воздухе и воздухе рабочей зоны [за 1 канал] | Поверка | Да | 55703-13 | Lite, ElGas-QRAE Plus, ElGas-QRAE II, ElGas-Quattro [за 1 канал] | 2264
21ПВ0247 | Поверка. Газоанализаторы контроля содержания горючих и токсичных газов в атмосферном воздухе и воздухе рабочей зоны [за 1 канал] | Поверка | Да | 55703-13 | ElGas мод. ElGas-MultiRAE, ElGas-MultiRAE Pro, ElGas-MultiRAE Lite, ElGas-QRAE Plus, ElGas-QRAE II [ | 2264
21ПВ0247 | Поверка. Газоанализаторы контроля содержания горючих и токсичных газов в атмосферном воздухе и воздухе рабочей зоны [за 1 канал] | Поверка | Да | 55702-13 | ElGas мод. ElGas-ToxiRAE LEL [за 1 канал] | 2264
21ПВ0247 | Поверка. Газоанализаторы контроля содержания горючих и токсичных газов в атмосферном воздухе и воздухе рабочей зоны [за 1 канал] | Поверка | Да | 55703-13 | ElGas [за 1 канал] | 2264
21ПВ0247 | Поверка. Газоанализаторы контроля содержания горючих и токсичных газов в атмосферном воздухе и воздухе рабочей зоны [за 1 канал] | Поверка | Да | 29109-05 | X-am 7000 [за 1 канал] | 2264
21ПВ0247 | Поверка. Газоанализаторы контроля содержания горючих и токсичных газов в атмосферном воздухе и воздухе рабочей зоны [за 1 канал] | Поверка | Да | 29109-07 | Drager X-am 7000 [за 1 канал] | 2264
21ПВ0247 | Поверка. Газоанализаторы контроля содержания горючих и токсичных газов в атмосферном воздухе и воздухе рабочей зоны [за 1 канал] | Поверка | Да | 29109-08 | Drager X-am 7000 [за 1 канал] | 2264
21ПВ0247 | Поверка. Газоанализаторы контроля содержания горючих и токсичных газов в атмосферном воздухе и воздухе рабочей зоны [за 1 канал] | Поверка | Да | 54033-13 | Drager X-am 7000 [за 1 канал] | 2264
21ПВ0247 | Поверка. Газоанализаторы контроля содержания горючих и токсичных газов в атмосферном воздухе и воздухе рабочей зоны [за 1 канал] | Поверка | Да | 38661-08 | Drager X-am 5000 [за 1 канал] | 2264
21ПВ0247 | Поверка. Газоанализаторы контроля содержания горючих и токсичных газов в атмосферном воздухе и воздухе рабочей зоны [за 1 канал] | Поверка | Да | 56437-14 | Drager X-am 5100 [за 1 канал] | 2264
21ПВ0247 | Поверка. Газоанализаторы контроля содержания горючих и токсичных газов в атмосферном воздухе и воздухе рабочей зоны [за 1 канал] | Поверка | Да | 56436-14 | Drager X-am 2500 [за 1 канал] | 2264
21ПВ0247 | Поверка. Газоанализаторы контроля содержания горючих и токсичных газов в атмосферном воздухе и воздухе рабочей зоны [за 1 канал] | Поверка | Да | 33903-07 | Drager X-am [за 1 канал] | 2264
21ПВ0247 | Поверка. Газоанализаторы контроля содержания горючих и токсичных газов в атмосферном воздухе и воздухе рабочей зоны [за 1 канал] | Поверка | Да | 48572-11 | Drager X-am [за 1 канал] | 2264
21ПВ0247 | Поверка. Газоанализаторы контроля содержания горючих и токсичных газов в атмосферном воздухе и воздухе рабочей зоны [за 1 канал] | Поверка | Да | 26290-04 | Pac Ex 2 [за 1 канал] | 2264
21ПВ0247 | Поверка. Газоанализаторы контроля содержания горючих и токсичных газов в атмосферном воздухе и воздухе рабочей зоны [за 1 канал] | Поверка | Да | 32633-09 | Drager Pac [за 1 канал] | 2264
21ПВ0247 | Поверка. Газоанализаторы контроля содержания горючих и токсичных газов в атмосферном воздухе и воздухе рабочей зоны [за 1 канал] | Поверка | Да | 29710-05 | АНКАТ-7664М [за 1 канал] | 2264
21ПВ0247 | Поверка. Газоанализаторы контроля содержания горючих и токсичных газов в атмосферном воздухе и воздухе рабочей зоны [за 1 канал] | Поверка | Да | 29710-08 | АНКАТ-7664М [за 1 канал] | 2264
21ПВ0247 | Поверка. Газоанализаторы контроля содержания горючих и токсичных газов в атмосферном воздухе и воздухе рабочей зоны [за 1 канал] | Поверка | Да | 47449-11 | АНКАТ-7664Микро [за 1 канал] | 2264
21ПВ0247 | Поверка. Газоанализаторы контроля содержания горючих и токсичных газов в атмосферном воздухе и воздухе рабочей зоны [за 1 канал] | Поверка | Да | 61020-15 | АНКАТ-7664Микро [за 1 канал] | 2264
21ПВ0247 | Поверка. Газоанализаторы контроля содержания горючих и токсичных газов в атмосферном воздухе и воздухе рабочей зоны [за 1 канал] | Поверка | Да | 39972-08 | ДМ-01, ДМ-02, ДМ-03 [за 1 канал] | 2264
21ПВ0247 | Поверка. Газоанализаторы контроля содержания горючих и токсичных газов в атмосферном воздухе и воздухе рабочей зоны [за 1 канал] | Поверка | Да | 19855-00 | 1302 (M-3) [за 1 канал] | 2264
21ПВ0247 | Поверка. Газоанализаторы контроля содержания горючих и токсичных газов в атмосферном воздухе и воздухе рабочей зоны [за 1 канал] | Поверка | Да | 13432-92 | 1302, 1306 [за 1 канал] | 2264
21ПВ0247 | Поверка. Газоанализаторы контроля содержания горючих и токсичных газов в атмосферном воздухе и воздухе рабочей зоны [за 1 канал] | Поверка | Да | 33916-07 | 1312 [за 1 канал] | 2264
21ПВ0247 | Поверка. Газоанализаторы контроля содержания горючих и токсичных газов в атмосферном воздухе и воздухе рабочей зоны [за 1 канал] | Поверка | Да | 31539-06 | 1412 [за 1 канал] | 2264
21ПВ0247 | Поверка. Газоанализаторы контроля содержания горючих и токсичных газов в атмосферном воздухе и воздухе рабочей зоны [за 1 канал] | Поверка | Да | 39005-08 | 1412 [за 1 канал] | 2264
21ПВ0247 | Поверка. Газоанализаторы контроля содержания горючих и токсичных газов в атмосферном воздухе и воздухе рабочей зоны [за 1 канал] | Поверка | Да | 57790-14 | СЕАН-Н [за 1 канал] | 2264
21ПВ0247 | Поверка. Газоанализаторы контроля содержания горючих и токсичных газов в атмосферном воздухе и воздухе рабочей зоны [за 1 канал] | Поверка | Да | 35857-07 | РОДОС 05 [за 1 канал] | 2264
21ПВ0247 | Поверка. Газоанализаторы контроля содержания горючих и токсичных газов в атмосферном воздухе и воздухе рабочей зоны [за 1 канал] | Поверка | Да | 29563-11 | ИГ-9 [за 1 канал] | 2264
21ПВ0247 | Поверка. Газоанализаторы контроля содержания горючих и токсичных газов в атмосферном воздухе и воздухе рабочей зоны [за 1 канал] | Поверка | Да | 57790-14 | СЕАН-Н [за 1 канал] | 2264
21ПВ0247 | Поверка. Газоанализаторы контроля содержания горючих и токсичных газов в атмосферном воздухе и воздухе рабочей зоны [за 1 канал] | Поверка | Да | 35857-07 | РОДОС 05 [за 1 канал] | 2264
21ПВ0247 | Поверка. Газоанализаторы контроля содержания горючих и токсичных газов в атмосферном воздухе и воздухе рабочей зоны [за 1 канал] | Поверка | Да | 29563-11 | ИГ-9 [за 1 канал] | 2264
21ПВ0247 | Поверка. Газоанализаторы контроля содержания горючих и токсичных газов в атмосферном воздухе и воздухе рабочей зоны [за 1 канал] | Поверка | Да | 27735-04 | ГИАМ-315 [за 1 канал] | 2264
21ПВ0247 | Поверка. Газоанализаторы контроля содержания горючих и токсичных газов в атмосферном воздухе и воздухе рабочей зоны [за 1 канал] | Поверка | Да | 18663-02 | ЕТ-909 [за 1 канал] | 2264
21ПВ0247 | Поверка. Газоанализаторы контроля содержания горючих и токсичных газов в атмосферном воздухе и воздухе рабочей зоны [за 1 канал] | Поверка | Да | 22331-01 | Гамма ЕТ [за 1 канал] | 2264
21ПВ0247 | Поверка. Газоанализаторы контроля содержания горючих и токсичных газов в атмосферном воздухе и воздухе рабочей зоны [за 1 канал] | Поверка | Да | 22331-07 | Гамма ЕТ, Гамма ЕТ-01 [за 1 канал] | 2264
21ПВ0247 | Поверка. Газоанализаторы контроля содержания горючих и токсичных газов в атмосферном воздухе и воздухе рабочей зоны [за 1 канал] | Поверка | Да | 17910-98 | 310 [за 1 канал] | 2264
21ПВ0247 | Поверка. Газоанализаторы контроля содержания горючих и токсичных газов в атмосферном воздухе и воздухе рабочей зоны [за 1 канал] | Поверка | Да | 28587-05 | 310А [за 1 канал] | 2264
21ПВ0247 | Поверка. Газоанализаторы контроля содержания горючих и токсичных газов в атмосферном воздухе и воздухе рабочей зоны [за 1 канал] | Поверка | Да | 28587-09 | 310А [за 1 канал] | 2264
21ПВ0247 | Поверка. Газоанализаторы контроля содержания горючих и токсичных газов в атмосферном воздухе и воздухе рабочей зоны [за 1 канал] | Поверка | Да | 20589-00 | СВ-320 [за 1 канал] | 2264
21ПВ0247 | Поверка. Газоанализаторы контроля содержания горючих и токсичных газов в атмосферном воздухе и воздухе рабочей зоны [за 1 канал] | Поверка | Да | 20589-06 | СВ-320 [за 1 канал] | 2264
21ПВ0247 | Поверка. Газоанализаторы контроля содержания горючих и токсичных газов в атмосферном воздухе и воздухе рабочей зоны [за 1 канал] | Поверка | Да | 27864-04 | С-105 [за 1 канал] | 2264
21ПВ0247 | Поверка. Газоанализаторы контроля содержания горючих и токсичных газов в атмосферном воздухе и воздухе рабочей зоны [за 1 канал] | Поверка | Да | 52325-12 | Р-205 [за 1 канал] | 2264
21ПВ0247 | Поверка. Газоанализаторы контроля содержания горючих и токсичных газов в атмосферном воздухе и воздухе рабочей зоны [за 1 канал] | Поверка | Да | 28384-04 | API мод. 200Е [за 1 канал] | 2264
21ПВ0247 | Поверка. Газоанализаторы контроля содержания горючих и токсичных газов в атмосферном воздухе и воздухе рабочей зоны [за 1 канал] | Поверка | Да | 13501-92 | Элан-СО [за 1 канал] | 2264
21ПВ0247 | Поверка. Газоанализаторы контроля содержания горючих и токсичных газов в атмосферном воздухе и воздухе рабочей зоны [за 1 канал] | Поверка | Да | 20942-01 | Элан [за 1 канал] | 2264
21ПВ0247 | Поверка. Газоанализаторы контроля содержания горючих и токсичных газов в атмосферном воздухе и воздухе рабочей зоны [за 1 канал] | Поверка | Да | 20942-12 | Элан [за 1 канал] | 2264
21ПВ0247 | Поверка. Газоанализаторы контроля содержания горючих и токсичных газов в атмосферном воздухе и воздухе рабочей зоны [за 1 канал] | Поверка | Да | 49889-12 | SP2nd, SPsecure, SP12C7 [за 1 канал] | 2264
21ПВ0247 | Поверка. Газоанализаторы контроля содержания горючих и токсичных газов в атмосферном воздухе и воздухе рабочей зоны [за 1 канал] | Поверка | Да | 18434-99 | ГИАМ-305 [за 1 канал] | 2264
21ПВ0247 | Поверка. Газоанализаторы контроля содержания горючих и токсичных газов в атмосферном воздухе и воздухе рабочей зоны [за 1 канал] | Поверка | Да | 32916-06 | Палладий-3М [за 1 канал] | 2264
21ПВ0247 | Поверка. Газоанализаторы контроля содержания горючих и токсичных газов в атмосферном воздухе и воздухе рабочей зоны [за 1 канал] | Поверка | Да | 36137-09 | M40, MX4, MX6 [за 1 канал] | 2264
21ПВ0247 | Поверка. Газоанализаторы контроля содержания горючих и токсичных газов в атмосферном воздухе и воздухе рабочей зоны [за 1 канал] | Поверка | Да | 19930-05 | МГЛ-19М [за 1 канал] | 2264
21ПВ0247 | Поверка. Газоанализаторы контроля содержания горючих и токсичных газов в атмосферном воздухе и воздухе рабочей зоны [за 1 канал] | Поверка | Да | 17541-09 | МГЛ-19 [за 1 канал] | 2264
21ПВ0247 | Поверка. Газоанализаторы контроля содержания горючих и токсичных газов в атмосферном воздухе и воздухе рабочей зоны [за 1 канал] | Поверка | Да | 12081-89 | Палладий-3 [за 1 канал] | 2264
21ПВ0247 | Поверка. Газоанализаторы контроля содержания горючих и токсичных газов в атмосферном воздухе и воздухе рабочей зоны [за 1 канал] | Поверка | Да | 37074-08 | AP-370 [за 1 канал] | 2264
21ПВ0247 | Поверка. Газоанализаторы контроля содержания горючих и токсичных газов в атмосферном воздухе и воздухе рабочей зоны [за 1 канал] | Поверка | Да | 17478-98 | Каскад [за 1 канал] | 2264
21ПВ0247 | Поверка. Газоанализаторы контроля содержания горючих и токсичных газов в атмосферном воздухе и воздухе рабочей зоны [за 1 канал] | Поверка | Да | 31534-06 | СЕАН [за 1 канал] | 2264
21ПВ0247 | Поверка. Газоанализаторы контроля содержания горючих и токсичных газов в атмосферном воздухе и воздухе рабочей зоны [за 1 канал] | Поверка | Да | 21075-06 | К-100 [за 1 канал] | 2264
21ПВ0247 | Поверка. Газоанализаторы контроля содержания горючих и токсичных газов в атмосферном воздухе и воздухе рабочей зоны [за 1 канал] | Поверка | Да | 26329-09 | ПКГ-4 [за 1 канал] | 2264
21ПВ0247 | Поверка. Газоанализаторы контроля содержания горючих и токсичных газов в атмосферном воздухе и воздухе рабочей зоны [за 1 канал] | Поверка | Да | 32916-11 | Палладий-3М [за 1 канал] | 2264
21ПВ0247 | Поверка. Газоанализаторы контроля содержания горючих и токсичных газов в атмосферном воздухе и воздухе рабочей зоны [за 1 канал] | Поверка | Да | 54565-13 | MX 2100 [за 1 канал] | 2264
21ПВ0247 | Поверка. Газоанализаторы контроля содержания горючих и токсичных газов в атмосферном воздухе и воздухе рабочей зоны [за 1 канал] | Поверка | Да | 21075-11 | К-100 [за 1 канал] | 2264
21ПВ0247 | Поверка. Газоанализаторы контроля содержания горючих и токсичных газов в атмосферном воздухе и воздухе рабочей зоны [за 1 канал] | Поверка | Да | 40509-09 | МСП-Сигма [за 1 канал] | 2264
21ПВ0247 | Поверка. Газоанализаторы контроля содержания горючих и токсичных газов в атмосферном воздухе и воздухе рабочей зоны [за 1 канал] | Поверка | Да | 32177-06 | Eagle [за 1 канал] | 2264
21ПВ0247 | Поверка. Газоанализаторы контроля содержания горючих и токсичных газов в атмосферном воздухе и воздухе рабочей зоны [за 1 канал] | Поверка | Да | 29563-05 | ИГ-9 [за 1 канал] | 2264
21ПВ0247 | Поверка. Газоанализаторы контроля содержания горючих и токсичных газов в атмосферном воздухе и воздухе рабочей зоны [за 1 канал] | Поверка | Да | 15935-07 | ТГС-3 [за 1 канал] | 2264
21ПВ0247 | Поверка. Газоанализаторы контроля содержания горючих и токсичных газов в атмосферном воздухе и воздухе рабочей зоны [за 1 канал] | Поверка | Да | 45203-10 | ФП22 [за 1 канал] | 2264
21ПВ0247 | Поверка. Газоанализаторы контроля содержания горючих и токсичных газов в атмосферном воздухе и воздухе рабочей зоны [за 1 канал] | Поверка | Да | 31534-12 | СЕАН-О2 [за 1 канал] | 2264
21ПВ0247 | Поверка. Газоанализаторы контроля содержания горючих и токсичных газов в атмосферном воздухе и воздухе рабочей зоны [за 1 канал] | Поверка | Да | 14603-95 | ОК-101 [за 1 канал] | 2264
21ПВ0247 | Поверка. Газоанализаторы контроля содержания горючих и токсичных газов в атмосферном воздухе и воздухе рабочей зоны [за 1 канал] | Поверка | Да | 38260-08 | Сигнал-4 [за 1 канал] | 2264
21ПВ0247 | Поверка. Газоанализаторы контроля содержания горючих и токсичных газов в атмосферном воздухе и воздухе рабочей зоны [за 1 канал] | Поверка | Да | 28176-10 | GP-01 [за 1 канал] | 2264
21ПВ0247 | Поверка. Газоанализаторы контроля содержания горючих и токсичных газов в атмосферном воздухе и воздухе рабочей зоны [за 1 канал] | Поверка | Да | 41710-09 | ПКУ-4 [за 1 канал] | 2264
21ПВ0247 | Поверка. Газоанализаторы контроля содержания горючих и токсичных газов в атмосферном воздухе и воздухе рабочей зоны [за 1 канал] | Поверка | Да | 38671-08 | ДЕГА [за 1 канал] | 2264
21ПВ0247 | Поверка. Газоанализаторы контроля содержания горючих и токсичных газов в атмосферном воздухе и воздухе рабочей зоны [за 1 канал] | Поверка | Да | 27731-04 | ПГА-200 [за 1 канал] | 2264
21ПВ0247 | Поверка. Газоанализаторы контроля содержания горючих и токсичных газов в атмосферном воздухе и воздухе рабочей зоны [за 1 канал] | Поверка | Да | 27731-10 | ПГА-200 [за 1 канал] | 2264
21ПВ0247 | Поверка. Газоанализаторы контроля содержания горючих и токсичных газов в атмосферном воздухе и воздухе рабочей зоны [за 1 канал] | Поверка | Да | 30343-11 | ПГА-300 [за 1 канал] | 2264
21ПВ0247 | Поверка. Газоанализаторы контроля содержания горючих и токсичных газов в атмосферном воздухе и воздухе рабочей зоны [за 1 канал] | Поверка | Да | 17679-07 | ПГА [за 1 канал] | 2264
21ПВ0247 | Поверка. Газоанализаторы контроля содержания горючих и токсичных газов в атмосферном воздухе и воздухе рабочей зоны [за 1 канал] | Поверка | Да | 17679-04 | ПГА [за 1 канал] | 2264
21ПВ0247 | Поверка. Газоанализаторы контроля содержания горючих и токсичных газов в атмосферном воздухе и воздухе рабочей зоны [за 1 канал] | Поверка | Да | 21341-01 | ПГА-К [за 1 канал] | 2264
21ПВ0247 | Поверка. Газоанализаторы контроля содержания горючих и токсичных газов в атмосферном воздухе и воздухе рабочей зоны [за 1 канал] | Поверка | Да | 15936-08 | ПГК-06 [за 1 канал] | 2264
21ПВ0247 | Поверка. Газоанализаторы контроля содержания горючих и токсичных газов в атмосферном воздухе и воздухе рабочей зоны [за 1 канал] | Поверка | Да | 17679-12 | ПГА [за 1 канал] | 2264
21ПВ0247 | Поверка. Газоанализаторы контроля содержания горючих и токсичных газов в атмосферном воздухе и воздухе рабочей зоны [за 1 канал] | Поверка | Да | 21417-01 | Gas-Tester II H/Toximeter II/Airtester HP/MP [за 1 канал] | 2264
21ПВ0247 | Поверка. Газоанализаторы контроля содержания горючих и токсичных газов в атмосферном воздухе и воздухе рабочей зоны [за 1 канал] | Поверка | Да | 21417-06 | Gas-Tester/ Gas-Tester II H/ Toximeter II/ Airtester HP/MP [за 1 канал] | 2264
21ПВ0247 | Поверка. Газоанализаторы контроля содержания горючих и токсичных газов в атмосферном воздухе и воздухе рабочей зоны [за 1 канал] | Поверка | Да | 25639-03 | РОДОС 03 [за 1 канал] | 2264
21ПВ0247 | Поверка. Газоанализаторы контроля содержания горючих и токсичных газов в атмосферном воздухе и воздухе рабочей зоны [за 1 канал] | Поверка | Да | 15617-96 | Multiwarn II [за 1 канал] | 2264
21ПВ0247 | Поверка. Газоанализаторы контроля содержания горючих и токсичных газов в атмосферном воздухе и воздухе рабочей зоны [за 1 канал] | Поверка | Да | 46523-11 | МАГ-6 [за 1 канал] | 2264
21ПВ0247 | Поверка. Газоанализаторы контроля содержания горючих и токсичных газов в атмосферном воздухе и воздухе рабочей зоны [за 1 канал] | Поверка | Да | 32646-09 | М02 [за 1 канал] | 2264
21ПВ0247 | Поверка. Газоанализаторы контроля содержания горючих и токсичных газов в атмосферном воздухе и воздухе рабочей зоны [за 1 канал] | Поверка | Да | 32646-15 | М02 [за 1 канал] | 2264
21ПВ0247 | Поверка. Газоанализаторы контроля содержания горючих и токсичных газов в атмосферном воздухе и воздухе рабочей зоны [за 1 канал] | Поверка | Да | 22491-13 | ГНОМ 1 [за 1 канал] | 2264
21ПВ0247 | Поверка. Газоанализаторы контроля содержания горючих и токсичных газов в атмосферном воздухе и воздухе рабочей зоны [за 1 канал] | Поверка | Да | 31195-06 | ОПТОГАЗ-500 [за 1 канал] | 2264
21ПВ0247 | Поверка. Газоанализаторы контроля содержания горючих и токсичных газов в атмосферном воздухе и воздухе рабочей зоны [за 1 канал] | Поверка | Да | 28147-10 | GX-2003 [за 1 канал] | 2264
21ПВ0247 | Поверка. Газоанализаторы контроля содержания горючих и токсичных газов в атмосферном воздухе и воздухе рабочей зоны [за 1 канал] | Поверка | Да | 56260-14 | Сигма-Ex [за 1 канал] | 2264
21ПВ0247 | Поверка. Газоанализаторы контроля содержания горючих и токсичных газов в атмосферном воздухе и воздухе рабочей зоны [за 1 канал] | Поверка | Да | 60659-15 | Лидер 04 [за 1 канал] | 2264
21ПВ0247 | Поверка. Газоанализаторы контроля содержания горючих и токсичных газов в атмосферном воздухе и воздухе рабочей зоны [за 1 канал] | Поверка | Да | 18586-06 | Колион-701 [за 1 канал] | 2264
21ПВ0247 | Поверка. Газоанализаторы контроля содержания горючих и токсичных газов в атмосферном воздухе и воздухе рабочей зоны [за 1 канал] | Поверка | Да | 21790-13 | ИГС-98 [за 1 канал] | 2264
21ПВ0247 | Поверка. Газоанализаторы контроля содержания горючих и токсичных газов в атмосферном воздухе и воздухе рабочей зоны [за 1 канал] | Поверка | Да | 21790-06 | ИГС-98 [за 1 канал] | 2264
21ПВ0247 | Поверка. Газоанализаторы контроля содержания горючих и токсичных газов в атмосферном воздухе и воздухе рабочей зоны [за 1 канал] | Поверка | Да | 21790-01 | ИГС-98 [за 1 канал] | 2264
21ПВ0247 | Поверка. Газоанализаторы контроля содержания горючих и токсичных газов в атмосферном воздухе и воздухе рабочей зоны [за 1 канал] | Поверка | Да | 24067-04 | АНТ-3 [за 1 канал] | 2264
21ПВ0247 | Поверка. Газоанализаторы контроля содержания горючих и токсичных газов в атмосферном воздухе и воздухе рабочей зоны [за 1 канал] | Поверка | Да | 16131-97 | АНТ-2М [за 1 канал] | 2264
21ПВ0247 | Поверка. Газоанализаторы контроля содержания горючих и токсичных газов в атмосферном воздухе и воздухе рабочей зоны [за 1 канал] | Поверка | Да | 30331-05 | ФП 12 [за 1 канал] | 2264
21ПВ0247 | Поверка. Газоанализаторы контроля содержания горючих и токсичных газов в атмосферном воздухе и воздухе рабочей зоны [за 1 канал] | Поверка | Да | 30331-11 | ФП12 [за 1 канал] | 2264
21ПВ0247 | Поверка. Газоанализаторы контроля содержания горючих и токсичных газов в атмосферном воздухе и воздухе рабочей зоны [за 1 канал] | Поверка | Да | 32805-06 | ФП21 [за 1 канал] | 2264
21ПВ0247 | Поверка. Газоанализаторы контроля содержания горючих и токсичных газов в атмосферном воздухе и воздухе рабочей зоны [за 1 канал] | Поверка | Да | 22577-02 | ФП11 [за 1 канал] | 2264
21ПВ0247 | Поверка. Газоанализаторы контроля содержания горючих и токсичных газов в атмосферном воздухе и воздухе рабочей зоны [за 1 канал] | Поверка | Да | 22577-05 | ФП11 [за 1 канал] | 2264
21ПВ0247 | Поверка. Газоанализаторы контроля содержания горючих и токсичных газов в атмосферном воздухе и воздухе рабочей зоны [за 1 канал] | Поверка | Да | 22577-08 | ФП11 [за 1 канал] | 2264
21ПВ0247 | Поверка. Газоанализаторы контроля содержания горючих и токсичных газов в атмосферном воздухе и воздухе рабочей зоны [за 1 канал] | Поверка | Да | 22577-13 | ФП11 [за 1 канал] | 2264
21ПВ0247 | Поверка. Газоанализаторы контроля содержания горючих и токсичных газов в атмосферном воздухе и воздухе рабочей зоны [за 1 канал] | Поверка | Да | 32802-06 | ФП33 [за 1 канал] | 2264
21ПВ0247 | Поверка. Газоанализаторы контроля содержания горючих и токсичных газов в атмосферном воздухе и воздухе рабочей зоны [за 1 канал] | Поверка | Да | 16542-97 | Хоббит-А [за 1 канал] | 2264
21ПВ0247 | Поверка. Газоанализаторы контроля содержания горючих и токсичных газов в атмосферном воздухе и воздухе рабочей зоны [за 1 канал] | Поверка | Да | 14435-98 | Хоббит [за 1 канал] | 2264
21ПВ0247 | Поверка. Газоанализаторы контроля содержания горючих и токсичных газов в атмосферном воздухе и воздухе рабочей зоны [за 1 канал] | Поверка | Да | 14435-95 | Хоббит [за 1 канал] | 2264
21ПВ0247 | Поверка. Газоанализаторы контроля содержания горючих и токсичных газов в атмосферном воздухе и воздухе рабочей зоны [за 1 канал] | Поверка | Да | 18754-99 | Хоббит-Т [за 1 канал] | 2264
21ПВ0247 | Поверка. Газоанализаторы контроля содержания горючих и токсичных газов в атмосферном воздухе и воздухе рабочей зоны [за 1 канал] | Поверка | Да | 18754-05 | Хоббит-Т [за 1 канал] | 2264
21ПВ0247 | Поверка. Газоанализаторы контроля содержания горючих и токсичных газов в атмосферном воздухе и воздухе рабочей зоны [за 1 канал] | Поверка | Да | 18754-12 | Хоббит-Т [за 1 канал] | 2264
21ПВ0247 | Поверка. Газоанализаторы контроля содержания горючих и токсичных газов в атмосферном воздухе и воздухе рабочей зоны [за 1 канал] | Поверка | Да | 19520-00 | Ока-92, Ока-Т, Ока-92М, Ока-МТ, Ока-92Т, Ока-92МТ [за 1 канал] | 2264
21ПВ0247 | Поверка. Газоанализаторы контроля содержания горючих и токсичных газов в атмосферном воздухе и воздухе рабочей зоны [за 1 канал] | Поверка | Да | 19520-05 | Ока-92, Ока-Т, Ока-92М, Ока-МТ, Ока-92Т, Ока-92МТ [за 1 канал] | 2264
21ПВ0247 | Поверка. Газоанализаторы контроля содержания горючих и токсичных газов в атмосферном воздухе и воздухе рабочей зоны [за 1 канал] | Поверка | Да | 19520-10 | Ока-92, Ока-Т, Ока-92М, Ока-МТ, Ока-92Т, Ока-92МТ, Ока-М [за 1 канал] | 2264
21ПВ0247 | Поверка. Газоанализаторы контроля содержания горючих и токсичных газов в атмосферном воздухе и воздухе рабочей зоны [за 1 канал] | Поверка | Да | 18586-06 | Колион-701 [за 1 канал] | 2264
21ПВ0247 | Поверка. Газоанализаторы контроля содержания горючих и токсичных газов в атмосферном воздухе и воздухе рабочей зоны [за 1 канал] | Поверка | Да | 13398-92 | Колион-1 [за 1 канал] | 2264
21ПВ0247 | Поверка. Газоанализаторы контроля содержания горючих и токсичных газов в атмосферном воздухе и воздухе рабочей зоны [за 1 канал] | Поверка | Да | 16298-97 | Колион-1 [за 1 канал] | 2264
21ПВ0247 | Поверка. Газоанализаторы контроля содержания горючих и токсичных газов в атмосферном воздухе и воздухе рабочей зоны [за 1 канал] | Поверка | Да | 16298-02 | Колион-1 [за 1 канал] | 2264
21ПВ0247 | Поверка. Газоанализаторы контроля содержания горючих и токсичных газов в атмосферном воздухе и воздухе рабочей зоны [за 1 канал] | Поверка | Да | 16298-07 | Колион-1 [за 1 канал] | 2264
21ПВ0247 | Поверка. Газоанализаторы контроля содержания горючих и токсичных газов в атмосферном воздухе и воздухе рабочей зоны [за 1 канал] | Поверка | Да | 16298-09 | Колион-1 [за 1 канал] | 2264
21ПВ0247 | Поверка. Газоанализаторы контроля содержания горючих и токсичных газов в атмосферном воздухе и воздухе рабочей зоны [за 1 канал] | Поверка | Да | 39018-08 | Polytron 2 [за 1 канал] | 2264
21ПВ0247 | Поверка. Газоанализаторы контроля содержания горючих и токсичных газов в атмосферном воздухе и воздухе рабочей зоны [за 1 канал] | Поверка | Да | 39018-08 | Polytron 2 XP TOX [за 1 канал] | 2264
21ПВ0247 | Поверка. Газоанализаторы контроля содержания горючих и токсичных газов в атмосферном воздухе и воздухе рабочей зоны [за 1 канал] | Поверка | Да | 39018-08 | Polytron L [за 1 канал] | 2264
21ПВ0247 | Поверка. Газоанализаторы контроля содержания горючих и токсичных газов в атмосферном воздухе и воздухе рабочей зоны [за 1 канал] | Поверка | Да | 39018-08 | Drager Polytron 7000 [за 1 канал] | 2264
21ПВ0247 | Поверка. Газоанализаторы контроля содержания горючих и токсичных газов в атмосферном воздухе и воздухе рабочей зоны [за 1 канал] | Поверка | Да | 39018-08 | Drager Polytron 3000 [за 1 канал] | 2264
21ПВ0247 | Поверка. Газоанализаторы контроля содержания горючих и токсичных газов в атмосферном воздухе и воздухе рабочей зоны [за 1 канал] | Поверка | Да | 57311-14 | Drager Polytron 3000 [за 1 канал] | 2264
21ПВ0247 | Поверка. Газоанализаторы контроля содержания горючих и токсичных газов в атмосферном воздухе и воздухе рабочей зоны [за 1 канал] | Поверка | Да | 57311-14 | Drager Polytron 3000 [за 1 канал] | 2264
21ПВ0247 | Поверка. Газоанализаторы контроля содержания горючих и токсичных газов в атмосферном воздухе и воздухе рабочей зоны [за 1 канал] | Поверка | Да | 57311-14 | Drager Polytron 7000 [за 1 канал] | 2264
21ПВ0247 | Поверка. Газоанализаторы контроля содержания горючих и токсичных газов в атмосферном воздухе и воздухе рабочей зоны [за 1 канал] | Поверка | Да | 33549-06 | ССС-903 [за 1 канал] | 2264
21ПВ0247 | Поверка. Газоанализаторы контроля содержания горючих и токсичных газов в атмосферном воздухе и воздухе рабочей зоны [за 1 канал] | Поверка | Да | 33549-08 | ССС-903 [за 1 канал] | 2264
21ПВ0247 | Поверка. Газоанализаторы контроля содержания горючих и токсичных газов в атмосферном воздухе и воздухе рабочей зоны [за 1 канал] | Поверка | Да | 33549-12 | ССС-903 [за 1 канал] | 2264
21ПВ0247 | Поверка. Газоанализаторы контроля содержания горючих и токсичных газов в атмосферном воздухе и воздухе рабочей зоны [за 1 канал] | Поверка | Да | 65124-16 | ССС-903МT [за 1 канал] | 2264
21ПВ0247 | Поверка. Газоанализаторы контроля содержания горючих и токсичных газов в атмосферном воздухе и воздухе рабочей зоны [за 1 канал] | Поверка | Да | 43117-09 | Signalpoint [за 1 канал] | 2264
21ПВ0247 | Поверка. Газоанализаторы контроля содержания горючих и токсичных газов в атмосферном воздухе и воздухе рабочей зоны [за 1 канал] | Поверка | Да | 50997-12 | ДАК [за 1 канал] | 2264
21ПВ0247 | Поверка. Газоанализаторы контроля содержания горючих и токсичных газов в атмосферном воздухе и воздухе рабочей зоны [за 1 канал] | Поверка | Да | 25645-07 | ДАК [за 1 канал] | 2264
21ПВ0247 | Поверка. Газоанализаторы контроля содержания горючих и токсичных газов в атмосферном воздухе и воздухе рабочей зоны [за 1 канал] | Поверка | Да | 44423-10 | ДАХ-М [за 1 канал] | 2264
21ПВ0247 | Поверка. Газоанализаторы контроля содержания горючих и токсичных газов в атмосферном воздухе и воздухе рабочей зоны [за 1 канал] | Поверка | Да | 33749-07 | ДАХ-М [за 1 канал] | 2264
21ПВ0247 | Поверка. Газоанализаторы контроля содержания горючих и токсичных газов в атмосферном воздухе и воздухе рабочей зоны [за 1 канал] | Поверка | Да | 44255-10 | ДАК [за 1 канал] | 2264
21ПВ0247 | Поверка. Газоанализаторы контроля содержания горючих и токсичных газов в атмосферном воздухе и воздухе рабочей зоны [за 1 канал] | Поверка | Да | 25645-05 | ДАК [за 1 канал] | 2264
21ПВ0247 | Поверка. Газоанализаторы контроля содержания горючих и токсичных газов в атмосферном воздухе и воздухе рабочей зоны [за 1 канал] | Поверка | Да | 44423-15 | ДАХ-М [за 1 канал] | 2264
21ПВ0247 | Поверка. Газоанализаторы контроля содержания горючих и токсичных газов в атмосферном воздухе и воздухе рабочей зоны [за 1 канал] | Поверка | Да | 24047-11 | ДАМ [за 1 канал] | 2264
21ПВ0247 | Поверка. Газоанализаторы контроля содержания горючих и токсичных газов в атмосферном воздухе и воздухе рабочей зоны [за 1 канал] | Поверка | Да | 32941-10 | ДАТ-М [за 1 канал] | 2264
21ПВ0247 | Поверка. Газоанализаторы контроля содержания горючих и токсичных газов в атмосферном воздухе и воздухе рабочей зоны [за 1 канал] | Поверка | Да | 11631-88 | ЭТХ-1 [за 1 канал] | 2264
21ПВ0247 | Поверка. Газоанализаторы контроля содержания горючих и токсичных газов в атмосферном воздухе и воздухе рабочей зоны [за 1 канал] | Поверка | Да | 50721-12 | PrimaX P [за 1 канал] | 2264
21ПВ0247 | Поверка. Газоанализаторы контроля содержания горючих и токсичных газов в атмосферном воздухе и воздухе рабочей зоны [за 1 канал] | Поверка | Да | 54782-13 | ЭРИС-ОПТИМА ПЛЮС мод. ЭРИС-ОПТИМА ПЛЮС М [за 1 канал] | 2264
21ПВ0247 | Поверка. Газоанализаторы контроля содержания горючих и токсичных газов в атмосферном воздухе и воздухе рабочей зоны [за 1 канал] | Поверка | Да | 51861-12 | GT3000 [за 1 канал] | 2264
21ПВ0247 | Поверка. Газоанализаторы контроля содержания горючих и токсичных газов в атмосферном воздухе и воздухе рабочей зоны [за 1 канал] | Поверка | Да | 51860-12 | Point Watch Eclipse™ мод. PIRECL [за 1 канал] | 2264
21ПВ0247 | Поверка. Газоанализаторы контроля содержания горючих и токсичных газов в атмосферном воздухе и воздухе рабочей зоны [за 1 канал] | Поверка | Да | 19605-06 | ГСМ-05 [за 1 канал] | 2264
21ПВ0247 | Поверка. Газоанализаторы контроля содержания горючих и токсичных газов в атмосферном воздухе и воздухе рабочей зоны [за 1 канал] | Поверка | Да | 37309-08 | DM-700 [за 1 канал] | 2264
21ПВ0247 | Поверка. Газоанализаторы контроля содержания горючих и токсичных газов в атмосферном воздухе и воздухе рабочей зоны [за 1 канал] | Поверка | Да | 37369-08 | СЕНСИС [за 1 канал] | 2264
21ПВ0247 | Поверка. Газоанализаторы контроля содержания горючих и токсичных газов в атмосферном воздухе и воздухе рабочей зоны [за 1 канал] | Поверка | Да | 26373-04 | АНКАТ-7631М [за 1 канал] | 2264
ПП005662 | Поверка. Газоанализаторы многокомпонентные Автотест [за 1 канал] | Поверка по 250 | Нет |  |  | 819.73
ПП005663 | Поверка. Газоанализаторы многокомпонентные Автотест [за 1 канал] | Поверка по 250 | Нет |  |  | 819.73
ПП005738 | Поверка. Газоанализаторы многокомпонентные Автотест [за 2 канала] | Поверка по 250 | Нет |  |  | 1639.46
ПП005739 | Поверка. Газоанализаторы многокомпонентные Автотест [за 2 канала] | Поверка по 250 | Нет |  |  | 1639.46
ПП005813 | Поверка. Газоанализаторы многокомпонентные Автотест [за 3 канала] | Поверка по 250 | Нет |  |  | 2270.87
ПП005814 | Поверка. Газоанализаторы многокомпонентные Автотест [за 3 канала] | Поверка по 250 | Нет |  |  | 2270.87
ПП005889 | Поверка. Газоанализаторы многокомпонентные Автотест [за 4 канала] | Поверка по 250 | Нет |  |  | 2603.19
ПП005890 | Поверка. Газоанализаторы многокомпонентные Автотест [за 4 канала] | Поверка по 250 | Нет |  |  | 2603.19
ПП005717 | Поверка. Газоанализаторы многофункциональные ГИАМ-29М-1, ГИАМ-29М-2, ГИАМ-29М-3, ГИАМ-29М-4 [за 1 канал] | Поверка по 250 | Нет |  |  | 819.73
ПП005792 | Поверка. Газоанализаторы многофункциональные ГИАМ-29М-1, ГИАМ-29М-2, ГИАМ-29М-3, ГИАМ-29М-4 [за 2 канала] | Поверка по 250 | Нет |  |  | 1639.46
ПП005868 | Поверка. Газоанализаторы многофункциональные ГИАМ-29М-1, ГИАМ-29М-2, ГИАМ-29М-3, ГИАМ-29М-4 [за 3 канала] | Поверка по 250 | Нет |  |  | 2270.87
ПП005945 | Поверка. Газоанализаторы многофункциональные ГИАМ-29М-1, ГИАМ-29М-2, ГИАМ-29М-3, ГИАМ-29М-4 [за 4 канала] | Поверка по 250 | Нет |  |  | 2603.19
ПП005664 | Поверка. Газоанализаторы окиси углерода, кислорода и углеводородов Автотест [за 1 канал] | Поверка по 250 | Нет |  |  | 819.73
ПП005740 | Поверка. Газоанализаторы окиси углерода, кислорода и углеводородов Автотест [за 2 канала] | Поверка по 250 | Нет |  |  | 1639.46
ПП005815 | Поверка. Газоанализаторы окиси углерода, кислорода и углеводородов Автотест [за 3 канала] | Поверка по 250 | Нет |  |  | 2270.87
ПП005891 | Поверка. Газоанализаторы окиси углерода, кислорода и углеводородов Автотест [за 4 канала] | Поверка по 250 | Нет |  |  | 2603.19
ПП005694 | Поверка. Газоанализаторы Оптогаз-21 [за 1 канал] | Поверка по 250 | Нет |  |  | 819.73
ПП005770 | Поверка. Газоанализаторы Оптогаз-21 [за 2 канала] | Поверка по 250 | Нет |  |  | 1639.46
ПП005846 | Поверка. Газоанализаторы Оптогаз-21 [за 3 канала] | Поверка по 250 | Нет |  |  | 2270.87
ПП005923 | Поверка. Газоанализаторы Оптогаз-21 [за 4 канала] | Поверка по 250 | Нет |  |  | 2603.19
ПП005713 | Поверка. Газоанализаторы ОПТОГАЗ-500 [за 1 канал] | Поверка по 250 | Нет |  |  | 819.73
ПП005789 | Поверка. Газоанализаторы ОПТОГАЗ-500 [за 2 канала] | Поверка по 250 | Нет |  |  | 1639.46
ПП005865 | Поверка. Газоанализаторы ОПТОГАЗ-500 [за 3 канала] | Поверка по 250 | Нет |  |  | 2270.87
ПП005942 | Поверка. Газоанализаторы ОПТОГАЗ-500 [за 4 канала] | Поверка по 250 | Нет |  |  | 2603.19
ПП005693 | Поверка. Газоанализаторы Оптогаз-500.1 [за 1 канал] | Поверка по 250 | Нет |  |  | 819.73
ПП005769 | Поверка. Газоанализаторы Оптогаз-500.1 [за 2 канала] | Поверка по 250 | Нет |  |  | 1639.46
ПП005845 | Поверка. Газоанализаторы Оптогаз-500.1 [за 3 канала] | Поверка по 250 | Нет |  |  | 2270.87
ПП005922 | Поверка. Газоанализаторы Оптогаз-500.1 [за 4 канала] | Поверка по 250 | Нет |  |  | 2603.19
ПП005710 | Поверка. Газоанализаторы Премьер 701 [за 1 канал] | Поверка по 250 | Нет |  |  | 819.73
ПП005786 | Поверка. Газоанализаторы Премьер 701 [за 2 канала] | Поверка по 250 | Нет |  |  | 1639.46
ПП005862 | Поверка. Газоанализаторы Премьер 701 [за 3 канала] | Поверка по 250 | Нет |  |  | 2270.87
ПП005939 | Поверка. Газоанализаторы Премьер 701 [за 4 канала] | Поверка по 250 | Нет |  |  | 2603.19
ПП005665 | Поверка. Газоанализаторы с измерителем дымности 4040-85 4040, 5040 [за 1 канал] | Поверка по 250 | Нет |  |  | 819.73
ПП005741 | Поверка. Газоанализаторы с измерителем дымности 4040-85 4040, 5040 [за 2 канала] | Поверка по 250 | Нет |  |  | 1639.46
ПП005816 | Поверка. Газоанализаторы с измерителем дымности 4040-85 4040, 5040 [за 3 канала] | Поверка по 250 | Нет |  |  | 2270.87
ПП005892 | Поверка. Газоанализаторы с измерителем дымности 4040-85 4040, 5040 [за 4 канала] | Поверка по 250 | Нет |  |  | 2603.19
ПП005743 | Поверка. Газоанализаторы-сигнализаторы взрывоопасных газов и паров Сигнал-03 [за 2 канала] | Поверка по 250 | Нет |  |  | 1639.46
ПП005712 | Поверка. Газосигнализаторы ГАИ-1 [за 1 канал] | Поверка по 250 | Нет |  |  | 819.73
ПП005788 | Поверка. Газосигнализаторы ГАИ-1 [за 2 канала] | Поверка по 250 | Нет |  |  | 1639.46
ПП005864 | Поверка. Газосигнализаторы ГАИ-1 [за 3 канала] | Поверка по 250 | Нет |  |  | 2270.87
ПП005941 | Поверка. Газосигнализаторы ГАИ-1 [за 4 канала] | Поверка по 250 | Нет |  |  | 2603.19
ПП005706 | Поверка. Газосигнализаторы ГАИ-1М [за 1 канал] | Поверка по 250 | Нет |  |  | 819.73
ПП005782 | Поверка. Газосигнализаторы ГАИ-1М [за 2 канала] | Поверка по 250 | Нет |  |  | 1639.46
ПП005858 | Поверка. Газосигнализаторы ГАИ-1М [за 3 канала] | Поверка по 250 | Нет |  |  | 2270.87
ПП005935 | Поверка. Газосигнализаторы ГАИ-1М [за 4 канала] | Поверка по 250 | Нет |  |  | 2603.19
ПП004815 | Поверка. Газосигнализаторы СЕНС СГ [за 1 рукав] | Поверка по 250 | Нет |  |  | 1107.74
25ПВ0098 | Поверка. Гальванометры постоянного тока М195 и аналог. | Поверка | Нет |  |  | 693
21ПВ0248 | Поверка. Гемоглобинометры фотометрические портативные | Поверка | Да | 15582-02 | АГФ-03-1 "МиниГем 540" | 2321
21ПВ0248 | Поверка. Гемоглобинометры фотометрические портативные | Поверка | Да | 15582-02 | АГФ-03-2 "МиниГем 523" | 2321
21ПВ0248 | Поверка. Гемоглобинометры фотометрические портативные | Поверка | Да | 15582-96 | АГФ-03-1 | 2321
21ПВ0248 | Поверка. Гемоглобинометры фотометрические портативные | Поверка | Да | 28952-10 | АГФ-03/523-"Минигем" | 2321
21ПВ0248 | Поверка. Гемоглобинометры фотометрические портативные | Поверка | Да | 28953-05 | АГФ-03/540-"Минигем" | 2321
21ПВ0248 | Поверка. Гемоглобинометры фотометрические портативные | Поверка | Да | 28953-10 | АГФ-03/540-"Минигем" | 2321
21ПВ0248 | Поверка. Гемоглобинометры фотометрические портативные | Поверка | Да | 32644-06 | ГФП-01 | 2321
24ПВ0152 | Поверка. Генераторы импульсов | Поверка | Нет | 4221-74 | Г5-54 | 10188
24ПВ0152 | Поверка. Генераторы импульсов | Поверка | Нет | 5269-76 | Г5-56 | 10188
24ПВ0152 | Поверка. Генераторы импульсов | Поверка | Нет | 5463-76 | Г5-60 | 10188
24ПВ0152 | Поверка. Генераторы импульсов | Поверка | Нет | 5634-76 | Г5-63 | 10188
24ПВ0152 | Поверка. Генераторы импульсов | Поверка | Нет | 7062-79 | Г5-67 | 10188
24ПВ0152 | Поверка. Генераторы импульсов | Поверка | Нет | 7767-80 | Г5-75 | 10188
24ПВ0152 | Поверка. Генераторы импульсов | Поверка | Нет | 8598-82 | Г5-82 | 10188
24ПВ0152 | Поверка. Генераторы импульсов | Поверка | Нет | 9453-88 | Г5-85 | 10188
24ПВ0152 | Поверка. Генераторы импульсов | Поверка | Нет | 10406-86 | Г5-88 | 10188
24ПВ0152 | Поверка. Генераторы импульсов | Поверка | Нет | 7512-79 | И1-14 | 10188
24ПВ0152 | Поверка. Генераторы импульсов | Поверка | Нет | 10102-85 | И1-18 | 10188
24ПВ0152 | Поверка. Генераторы импульсов | Поверка | Нет | 28971-05 | MX01-УЗТ-1 | 10188
24ПВ0152 | Поверка. Генераторы импульсов | Поверка | Нет | 68667-17 | Г9-1А | 10188
24ПВ0153 | Поверка. Генераторы сигналов высокочастотные | Поверка | Нет | 5476-76 | Г4-76А | 7771
24ПВ0153 | Поверка. Генераторы сигналов высокочастотные | Поверка | Нет | 4382-73 | Г4-78 | 7771
24ПВ0153 | Поверка. Генераторы сигналов высокочастотные | Поверка | Нет | 3872-73 | Г4-80 | 7771
24ПВ0153 | Поверка. Генераторы сигналов высокочастотные | Поверка | Нет | 3872-13 | Г4-80 | 7771
24ПВ0153 | Поверка. Генераторы сигналов высокочастотные | Поверка | Нет | 3244-72 | Г4-102 | 7771
24ПВ0153 | Поверка. Генераторы сигналов высокочастотные | Поверка | Нет | 4702-75 | Г4-102А | 7771
24ПВ0153 | Поверка. Генераторы сигналов высокочастотные | Поверка | Нет | 3890-73 | Г4-106 | 7771
24ПВ0153 | Поверка. Генераторы сигналов высокочастотные | Поверка | Нет | 3891-73 | Г4-107 | 7771
24ПВ0153 | Поверка. Генераторы сигналов высокочастотные | Поверка | Нет | 4008-73 | Г4-115 | 7771
24ПВ0153 | Поверка. Генераторы сигналов высокочастотные | Поверка | Нет | 4687-75 | Г4-116 | 7771
24ПВ0153 | Поверка. Генераторы сигналов высокочастотные | Поверка | Нет | 4274-74 | Г4-117 | 7771
24ПВ0153 | Поверка. Генераторы сигналов высокочастотные | Поверка | Нет | 4899-75 | Г4-118 | 7771
24ПВ0153 | Поверка. Генераторы сигналов высокочастотные | Поверка | Нет | 7628-80 | Г4-129 | 7771
24ПВ0153 | Поверка. Генераторы сигналов высокочастотные | Поверка | Нет | 6948-78 | Г4-143 | 7771
24ПВ0153 | Поверка. Генераторы сигналов высокочастотные | Поверка | Нет | 8094-81 | Г4-151 | 7771
24ПВ0153 | Поверка. Генераторы сигналов высокочастотные | Поверка | Нет | 7880-80 | Г4-154 | 7771
24ПВ0153 | Поверка. Генераторы сигналов высокочастотные | Поверка | Нет | 8777-82 | Г4-158 | 7771
24ПВ0153 | Поверка. Генераторы сигналов высокочастотные | Поверка | Нет | 8777-13 | Г4-158 | 7771
24ПВ0153 | Поверка. Генераторы сигналов высокочастотные | Поверка | Нет | 9611-84 | Г4-164 | 7771
24ПВ0153 | Поверка. Генераторы сигналов высокочастотные | Поверка | Нет | 11207-88 | Г4-176 | 7771
24ПВ0153 | Поверка. Генераторы сигналов высокочастотные | Поверка | Нет | 13309-92 | Г4-194 | 7771
24ПВ0153 | Поверка. Генераторы сигналов высокочастотные | Поверка | Нет | 25609-03 | Г4-218 | 7771
24ПВ0153 | Поверка. Генераторы сигналов высокочастотные | Поверка | Нет | 25609-04 | Г4-218 | 7771
24ПВ0153 | Поверка. Генераторы сигналов высокочастотные | Поверка | Нет | 25609-04 | Г4-218/1 | 7771
24ПВ0153 | Поверка. Генераторы сигналов высокочастотные | Поверка | Нет | 33410-06 | Г4-221 | 7771
24ПВ0153 | Поверка. Генераторы сигналов высокочастотные | Поверка | Нет | 33410-06 | Г4-221/1 | 7771
24ПВ0153 | Поверка. Генераторы сигналов высокочастотные | Поверка | Нет | 35900-07 | Г4-301 | 7771
24ПВ0153 | Поверка. Генераторы сигналов высокочастотные | Поверка | Нет | 50638-12 | Г7М-04 | 7771
24ПВ0153 | Поверка. Генераторы сигналов высокочастотные | Поверка | Нет | 32580-13 | Г4-219 | 7771
24ПВ0153 | Поверка. Генераторы сигналов высокочастотные | Поверка | Нет | 33132-06 | Г4-219 | 7771
24ПВ0154 | Поверка. Генераторы сигналов высокочастотные (импортные) | Поверка | Нет | 36082-07 | N9310A | 10063
24ПВ0154 | Поверка. Генераторы сигналов высокочастотные (импортные) | Поверка | Нет | 36419-07 | E8257D | 10063
24ПВ0154 | Поверка. Генераторы сигналов высокочастотные (импортные) | Поверка | Нет | 39230-08 | SMB100A | 10063
24ПВ0154 | Поверка. Генераторы сигналов высокочастотные (импортные) | Поверка | Нет | 32396-06 | SG-1501 | 10063
24ПВ0154 | Поверка. Генераторы сигналов высокочастотные (импортные) | Поверка | Нет | 45503-10 | NI PXIe-5673 | 10063
24ПВ0154 | Поверка. Генераторы сигналов высокочастотные (импортные) | Поверка | Нет | 31971-06 | SML03 | 10063
24ПВ0155 | Поверка. Генераторы сигналов измерительные | Поверка | Нет | 7518-79 | ET-70T/A | 9197
24ПВ0155 | Поверка. Генераторы сигналов измерительные | Поверка | Нет | 7518-79 | ET-70D/A | 9197
24ПВ0155 | Поверка. Генераторы сигналов измерительные | Поверка | Нет | 8878-82 | ET-90T/А | 9197
24ПВ0155 | Поверка. Генераторы сигналов измерительные | Поверка | Нет | 8424-81 | ET-100T/A | 9197
24ПВ0155 | Поверка. Генераторы сигналов измерительные | Поверка | Нет | 9450-84 | GF-62 | 9197
24ПВ0155 | Поверка. Генераторы сигналов измерительные | Поверка | Нет | 7361-79 | П-321М | 9197
24ПВ0155 | Поверка. Генераторы сигналов измерительные | Поверка | Нет | 38883-08 | Генератор ДЕЛЬТА | 9197
24ПВ0156 | Поверка. Генераторы сигналов низкочастотные | Поверка | Нет | 1754-63 | Г3-36 | 3862
24ПВ0156 | Поверка. Генераторы сигналов низкочастотные | Поверка | Нет | 2864-72 | Г3-102 | 3862
24ПВ0156 | Поверка. Генераторы сигналов низкочастотные | Поверка | Нет | 4085-74 | Г3-106 | 3862
24ПВ0156 | Поверка. Генераторы сигналов низкочастотные | Поверка | Нет | 5459-76 | Г3-109 | 3862
24ПВ0156 | Поверка. Генераторы сигналов низкочастотные | Поверка | Нет | 6282-77 | Г3-111 | 3862
24ПВ0156 | Поверка. Генераторы сигналов низкочастотные | Поверка | Нет | 6702-78 | Г3-112 | 3862
24ПВ0156 | Поверка. Генераторы сигналов низкочастотные | Поверка | Нет | 6703-78 | Г3-112/1 | 3862
24ПВ0156 | Поверка. Генераторы сигналов низкочастотные | Поверка | Нет | 6703-02 | Г3-112/1 | 3862
24ПВ0156 | Поверка. Генераторы сигналов низкочастотные | Поверка | Нет | 8484-81 | Г3-118 | 3862
24ПВ0156 | Поверка. Генераторы сигналов низкочастотные | Поверка | Нет | 9710-84 | Г3-120 | 3862
24ПВ0156 | Поверка. Генераторы сигналов низкочастотные | Поверка | Нет | 9723-84 | Г3-121 | 3862
24ПВ0156 | Поверка. Генераторы сигналов низкочастотные | Поверка | Нет | 11189-88 | Г3-123 | 3862
24ПВ0157 | Поверка. Генераторы сигналов низкочастотные прецизионные | Поверка | Нет | 5460-76 | Г3-110 | 7528
24ПВ0157 | Поверка. Генераторы сигналов низкочастотные прецизионные | Поверка | Нет | 10237-85 | Г3-122 | 7528
24ПВ0158 | Поверка. Генераторы сигналов сложной формы | Поверка | Нет | 6181-77 | Г6-28 | 6898
24ПВ0158 | Поверка. Генераторы сигналов сложной формы | Поверка | Нет | 8732-82 | Г6-34 | 6898
24ПВ0158 | Поверка. Генераторы сигналов сложной формы | Поверка | Нет | 10630-86 | Г6-37 | 6898
24ПВ0158 | Поверка. Генераторы сигналов сложной формы | Поверка | Нет | 25563-03 | Г6-46 | 6898
24ПВ0159 | Поверка. Генераторы сигналов сложной формы (импортные) | Поверка | Нет | 32993-09 | 33210A | 10063
24ПВ0159 | Поверка. Генераторы сигналов сложной формы (импортные) | Поверка | Нет | 32993-09 | 33220A | 10063
24ПВ0159 | Поверка. Генераторы сигналов сложной формы (импортные) | Поверка | Нет | 62209-15 | 33210A | 10063
24ПВ0159 | Поверка. Генераторы сигналов сложной формы (импортные) | Поверка | Нет | 62209-15 | 33220A | 10063
24ПВ0159 | Поверка. Генераторы сигналов сложной формы (импортные) | Поверка | Нет | 26209-03 | 33120A | 10063
24ПВ0159 | Поверка. Генераторы сигналов сложной формы (импортные) | Поверка | Нет | 26209-03 | 33250A | 10063
24ПВ0159 | Поверка. Генераторы сигналов сложной формы (импортные) | Поверка | Нет | 26209-08 | 33250A | 10063
24ПВ0159 | Поверка. Генераторы сигналов сложной формы (импортные) | Поверка | Нет | 52150-12 | 33250A | 10063
24ПВ0159 | Поверка. Генераторы сигналов сложной формы (импортные) | Поверка | Нет | 52150-12 | 33521A | 10063
24ПВ0159 | Поверка. Генераторы сигналов сложной формы (импортные) | Поверка | Нет | 52150-12 | 33522A | 10063
24ПВ0159 | Поверка. Генераторы сигналов сложной формы (импортные) | Поверка | Нет | 41402-09 | 81101A | 10063
24ПВ0159 | Поверка. Генераторы сигналов сложной формы (импортные) | Поверка | Нет | 41402-09 | 81150A | 10063
24ПВ0159 | Поверка. Генераторы сигналов сложной формы (импортные) | Поверка | Нет | 56005-13 | 81150А | 10063
24ПВ0159 | Поверка. Генераторы сигналов сложной формы (импортные) | Поверка | Нет | 56005-13 | 81160А | 10063
24ПВ0159 | Поверка. Генераторы сигналов сложной формы (импортные) | Поверка | Нет | 56005-13 | 81180А | 10063
24ПВ0159 | Поверка. Генераторы сигналов сложной формы (импортные) | Поверка | Нет | 56005-13 | 81180В | 10063
24ПВ0159 | Поверка. Генераторы сигналов сложной формы (импортные) | Поверка | Нет | 32620-06 | AFG | 10063
24ПВ0159 | Поверка. Генераторы сигналов сложной формы (импортные) | Поверка | Нет | 41694-09 | AFG | 10063
24ПВ0159 | Поверка. Генераторы сигналов сложной формы (импортные) | Поверка | Нет | 53102-13 | AFG | 10063
24ПВ0159 | Поверка. Генераторы сигналов сложной формы (импортные) | Поверка | Нет | 27122-04 | AHP-1001 | 10063
24ПВ0159 | Поверка. Генераторы сигналов сложной формы (импортные) | Поверка | Нет | 27122-04 | AHP-1002 | 10063
24ПВ0159 | Поверка. Генераторы сигналов сложной формы (импортные) | Поверка | Нет | 27122-04 | AHP-1003 | 10063
24ПВ0159 | Поверка. Генераторы сигналов сложной формы (импортные) | Поверка | Нет | 27123-04 | AHP-3121 | 10063
24ПВ0159 | Поверка. Генераторы сигналов сложной формы (импортные) | Поверка | Нет | 27123-04 | AHP-3122 | 10063
24ПВ0159 | Поверка. Генераторы сигналов сложной формы (импортные) | Поверка | Нет | 27123-04 | AHP-3123 | 10063
24ПВ0159 | Поверка. Генераторы сигналов сложной формы (импортные) | Поверка | Нет | 50632-12 | AHP | 10063
24ПВ0159 | Поверка. Генераторы сигналов сложной формы (импортные) | Поверка | Нет | 53406-13 | AWG | 10063
24ПВ0159 | Поверка. Генераторы сигналов сложной формы (импортные) | Поверка | Нет | 54180-13 | B&K PRECISION 40ххА | 10063
24ПВ0159 | Поверка. Генераторы сигналов сложной формы (импортные) | Поверка | Нет | 26204-03 | DS360 | 10063
24ПВ0159 | Поверка. Генераторы сигналов сложной формы (импортные) | Поверка | Нет | 45344-10 | DS360 | 10063
24ПВ0159 | Поверка. Генераторы сигналов сложной формы (импортные) | Поверка | Нет | 43808-10 | Fluke 397 | 10063
24ПВ0159 | Поверка. Генераторы сигналов сложной формы (импортные) | Поверка | Нет | 19969-00 | GFG | 10063
24ПВ0159 | Поверка. Генераторы сигналов сложной формы (импортные) | Поверка | Нет | 19969-05 | GFG | 10063
24ПВ0159 | Поверка. Генераторы сигналов сложной формы (импортные) | Поверка | Нет | 27586-04 | GFG-3015 | 10063
24ПВ0159 | Поверка. Генераторы сигналов сложной формы (импортные) | Поверка | Нет | 30057-05 | MXG-9810А | 10063
24ПВ0159 | Поверка. Генераторы сигналов сложной формы (импортные) | Поверка | Нет | 57581-14 | NI PXI-5421 | 10063
24ПВ0159 | Поверка. Генераторы сигналов сложной формы (импортные) | Поверка | Нет | 19968-00 | SFG-830 | 10063
24ПВ0159 | Поверка. Генераторы сигналов сложной формы (импортные) | Поверка | Нет | 29967-05 | SFG | 10063
24ПВ0159 | Поверка. Генераторы сигналов сложной формы (импортные) | Поверка | Нет | 32978-06 | WW5061 | 10063
24ПВ0159 | Поверка. Генераторы сигналов сложной формы (импортные) | Поверка | Нет | 32978-06 | WW5062 | 10063
24ПВ0159 | Поверка. Генераторы сигналов сложной формы (импортные) | Поверка | Нет | 43317-09 | АКИП-3301 | 10063
24ПВ0159 | Поверка. Генераторы сигналов сложной формы (импортные) | Поверка | Нет | 40102-08 | АКИП-3402 | 10063
24ПВ0159 | Поверка. Генераторы сигналов сложной формы (импортные) | Поверка | Нет | 66780-17 | АКИП-3408 | 10063
24ПВ0159 | Поверка. Генераторы сигналов сложной формы (импортные) | Поверка | Нет | 53064-13 | АКИП-3409 | 10063
24ПВ0159 | Поверка. Генераторы сигналов сложной формы (импортные) | Поверка | Нет | 30405-05 | ГСС | 10063
24ПВ0159 | Поверка. Генераторы сигналов сложной формы (импортные) | Поверка | Нет | 28721-05 | ГСС-93/1 | 10063
24ПВ0159 | Поверка. Генераторы сигналов сложной формы (импортные) | Поверка | Нет | 28721-05 | ГСС-93/2 | 10063
24ПВ0159 | Поверка. Генераторы сигналов сложной формы (импортные) | Поверка | Нет | 51773-12 | ПрофКиП Г6-27М | 10063
24ПВ0159 | Поверка. Генераторы сигналов сложной формы (импортные) | Поверка | Нет | 51773-12 | ПрофКиП Г6-33М | 10063
24ПВ0159 | Поверка. Генераторы сигналов сложной формы (импортные) | Поверка | Нет | 51773-12 | ПрофКиП Г6-34М | 10063
24ПВ0159 | Поверка. Генераторы сигналов сложной формы (импортные) | Поверка | Нет | 51773-12 | ПрофКиП Г6-36М | 10063
24ПВ0159 | Поверка. Генераторы сигналов сложной формы (импортные) | Поверка | Нет | 51773-12 | ПрофКиП Г6-37М | 10063
24ПВ0160 | Поверка. Генераторы сигналов телевизионные | Поверка | Нет | 9712-84 | Г6-35 | 8453
ПП006273 | Поверка. Гигрометры психрометрические ВИТ | Поверка по 250 | Нет |  |  | 166.16
ПП006275 | Поверка. Гигрометры психрометрические ВИТ | Поверка по 250 | Нет |  |  | 166.16
ПП006276 | Поверка. Гигрометры психрометрические ВИТ | Поверка по 250 | Нет |  |  | 166.16
ПП006277 | Поверка. Гигрометры психрометрические ВИТ | Поверка по 250 | Нет |  |  | 166.16
ПП006278 | Поверка. Гигрометры психрометрические ВИТ | Поверка по 250 | Нет |  |  | 166.16
ПП006270 | Поверка. Гигрометры психрометрические ВИТ [ЦД 0,5-2] | Поверка по 250 | Нет |  |  | 476.33
ПП006272 | Поверка. Гигрометры психрометрические ВИТ-Ш | Поверка по 250 | Нет |  |  | 166.16
ПП004191 | Поверка. Гири 5-го класса точности массой 500 г [КТ 5 – 6, М2, М3] | Поверка по 250 | Нет |  |  | 33.23
ПП004196 | Поверка. Гири 6 класса с синтетическим покрытием из сополимеров Г-6-50, Г-6-100, Г-6-200, Г-6-500, КГ-6-1, КГ-6-2 [КТ 5 – 6, М2, М3] | Поверка по 250 | Нет |  |  | 33.23
ПП004194 | Поверка. Гири 6-го кл. номинальной массой 2 кг КГ-6-2 [КТ 5 – 6, М2, М3] | Поверка по 250 | Нет |  |  | 33.23
ПП004192 | Поверка. Гири 6-го кл. номинальной массой 500 г Г-6-500 [КТ 5 – 6, М2, М3] | Поверка по 250 | Нет |  |  | 33.23
ПП004193 | Поверка. Гири 6-го класса номинальной массой 1 кг КГ-6-1 [КТ 5 – 6, М2, М3] | Поверка по 250 | Нет |  |  | 33.23
ПП004199 | Поверка. Гири 6-го класса с головкой, гири 6-го класса цилиндрической формы без головки, гири 6-го класса конструкции соответствующей черт.12 ГОСТ 732 | Поверка по 250 | Нет |  |  | 33.23
ПП004190 | Поверка. Гири 6-го класса цилиндрической формы с головкой и без головки; Гири 6 класса цилиндрической формы; Гири IV разряда до 20 кг (только "Энергом | Поверка по 250 | Нет |  |  | 33.23
ПП004211 | Поверка. Гири классов точности E2, F1, F2, M1, M1-2, M2, M2-3, M3 [КТ 5 – 6, М2, М3] | Поверка по 250 | Нет |  |  | 33.23
ПП004210 | Поверка. Гири классов точности F1, F2, M1, M1-2, M2, M2-3, М3 [КТ 5 – 6, М2, М3] | Поверка по 250 | Нет |  |  | 33.23
ПП004212 | Поверка. Гири классов точности F1, F2, M1, M2 [КТ 5 – 6, М2, М3] | Поверка по 250 | Нет |  |  | 33.23
22ПВ0107 | Поверка. Гири КТ F1 от 1 кг до 20 кг (за 1 шт.) | Поверка | Нет |  |  | 3046
22ПВ0108 | Поверка. Гири КТ F1 от 1 мг до 500 г (за 1 шт.) | Поверка | Нет |  |  | 2278
22ПВ0109 | Поверка. Гири КТ F2 от 1 мг до 5 кг (за 1 шт.) | Поверка | Нет | 54073-13 | НГМ2-"ОФТ-П" и НГМ5-"ОФТ-П" | 475
22ПВ0110 | Поверка. Гири КТ F2 от 5 кг до 20 кг (за 1 шт.) | Поверка | Нет |  |  | 997
22ПВ0112 | Поверка. Гири КТ М1 от 1 мг до 10 кг (за 1 шт.) | Поверка | Нет | 27134-04 | Гири М1 от 1 мг до 10 кг | 117
22ПВ0113 | Поверка. Гири КТ М1 параллелепипедные 20 кг (за 1 шт.) | Поверка | Нет | 27134-04 | Гири М1 20 кг | 237
ПП004209 | Поверка. Гири массой 500 г, 1 кг, 2 кг, 5 кг класса точности М2 [КТ 5 – 6, М2, М3] | Поверка по 250 | Нет |  |  | 33.23
ПП004198 | Поверка. Гири массой 500 г, 1 кг, 2 кг, 5 кг класса точности М3 ГОСТ 7328-2001 [КТ 5 – 6, М2, М3] | Поверка по 250 | Нет |  |  | 33.23
ПП004202 | Поверка. Гири общего назначения 5-6 класса для взвешивания в торговле КГ-5-1, КГ-5-2, КГ-5-5, КГ-6-1, КГ-6-2, КГ-6-5 [КТ 5 – 6, М2, М3] | Поверка по 250 | Нет |  |  | 33.23
ПП004206 | Поверка. Гири общего назначения 5-го и 6-го классов точности [КТ 5 – 6, М2, М3] | Поверка по 250 | Нет |  |  | 33.23
ПП004201 | Поверка. Гири общего назначения 5-го класса Г-5 [КТ 5 – 6, М2, М3] | Поверка по 250 | Нет |  |  | 33.23
ПП004214 | Поверка. Гири общего назначения 5-го класса КГ-5-5 [КТ 5 – 6, М2, М3] | Поверка по 250 | Нет |  |  | 33.23
ПП004208 | Поверка. Гири общего назначения 5-го класса точности Г-5-1 [КТ 5 – 6, М2, М3] | Поверка по 250 | Нет |  |  | 33.23
ПП004200 | Поверка. Гири общего назначения 5-го класса точности Г-5-50, Г-5-100, Г-5-200, Г-5-500, КГ-5-1, КГ-5-2, КГ-5-5 [КТ 5 – 6, М2, М3] | Поверка по 250 | Нет |  |  | 33.23
ПП004197 | Поверка. Гири общего назначения 6-го класса точности Г-6-500, КГ-6-1, КГ-6-2 [КТ 5 – 6, М2, М3] | Поверка по 250 | Нет |  |  | 33.23
ПП004207 | Поверка. Гири общего назначения ГТ 605, ГТ 610, ГТ 620 [КТ 5 – 6, М2, М3] | Поверка по 250 | Нет |  |  | 33.23
ПП004203 | Поверка. Гири с номинальным значением массы 500 г, 1 кг, 2 кг, 5 кг класса точности М2 [КТ 5 – 6, М2, М3] | Поверка по 250 | Нет |  |  | 33.23
ПП004204 | Поверка. Гири условные ГС [КТ 5 – 6, М2, М3] | Поверка по 250 | Нет |  |  | 33.23
ПП004205 | Поверка. Гири условные ГУ 05, 02, 03 [КТ 5 – 6, М2, М3] | Поверка по 250 | Нет |  |  | 33.23
ПП004213 | Поверка. Гири чугунные литые 5-го класса КГ-5-5, КГ-5-2, КГ-45-2 [КТ 5 – 6, М2, М3] | Поверка по 250 | Нет |  |  | 33.23
21ПВ0249 | Поверка. Глюкометры портативные, анализаторы содержания глюкозы в крови портативные | Поверка | Да | 18583-07 | Акку-Чек Актив (Accu-Chek Active) | 2710
21ПВ0249 | Поверка. Глюкометры портативные, анализаторы содержания глюкозы в крови портативные | Поверка | Да | 18583-12 | Accu-Chek Active | 2710
21ПВ0249 | Поверка. Глюкометры портативные, анализаторы содержания глюкозы в крови портативные | Поверка | Да | 22135-01 | ПКГ-02-"Сателлит" | 2710
21ПВ0249 | Поверка. Глюкометры портативные, анализаторы содержания глюкозы в крови портативные | Поверка | Да | 26247-12 | OneTouch UltraEasy | 2710
21ПВ0249 | Поверка. Глюкометры портативные, анализаторы содержания глюкозы в крови портативные | Поверка | Да | 27231-09 | Accu-Chek Go | 2710
21ПВ0249 | Поверка. Глюкометры портативные, анализаторы содержания глюкозы в крови портативные | Поверка | Да | 32426-12 | Rightest™ мод. GM-500 | 2710
21ПВ0249 | Поверка. Глюкометры портативные, анализаторы содержания глюкозы в крови портативные | Поверка | Да | 33945-07 | ПКГ-02.4 "Сателлит Плюс" | 2710
21ПВ0249 | Поверка. Глюкометры портативные, анализаторы содержания глюкозы в крови портативные | Поверка | Да | 33945-12 | ПКГ-02.4 "Сателлит Плюс" | 2710
21ПВ0249 | Поверка. Глюкометры портативные, анализаторы содержания глюкозы в крови портативные | Поверка | Да | 37211-08 | Contour TS | 2710
21ПВ0249 | Поверка. Глюкометры портативные, анализаторы содержания глюкозы в крови портативные | Поверка | Да | 38389-08 | Accu-Chek Performa | 2710
21ПВ0249 | Поверка. Глюкометры портативные, анализаторы содержания глюкозы в крови портативные | Поверка | Да | 38415-08 | OneTouch Select | 2710
21ПВ0249 | Поверка. Глюкометры портативные, анализаторы содержания глюкозы в крови портативные | Поверка | Да | 39580-08 | iCHECK | 2710
21ПВ0249 | Поверка. Глюкометры портативные, анализаторы содержания глюкозы в крови портативные | Поверка | Да | 41330-09 | Accutrend Plus | 2710
21ПВ0249 | Поверка. Глюкометры портативные, анализаторы содержания глюкозы в крови портативные | Поверка | Да | 41639-09 | Accu-Chek Performa Nano | 2710
21ПВ0249 | Поверка. Глюкометры портативные, анализаторы содержания глюкозы в крови портативные | Поверка | Да | 46361-11 | ПКГ-03 "Сателлит Экспресс" | 2710
21ПВ0249 | Поверка. Глюкометры портативные, анализаторы содержания глюкозы в крови портативные | Поверка | Да | 50698-12 | Accu-Chek Mobile | 2710
21ПВ0249 | Поверка. Глюкометры портативные, анализаторы содержания глюкозы в крови портативные | Поверка | Да | 51403-12 | OneTouch SelectSimple | 2710
21ПВ0249 | Поверка. Глюкометры портативные, анализаторы содержания глюкозы в крови портативные | Поверка | Да | 54010-13 | ГЛЮКОКАРД | 2710
21ПВ0249 | Поверка. Глюкометры портативные, анализаторы содержания глюкозы в крови портативные | Поверка | Да | 54546-13 | OneTouch VerioPro+ | 2710
21ПВ0249 | Поверка. Глюкометры портативные, анализаторы содержания глюкозы в крови портативные | Поверка | Да | 54634-13 | multiCare-in | 2710
22ПВ0114 | Поверка. Граммометры | Поверка | Нет |  |  | 229
ПП000050 | Поверка. Дальномер лазерный Leica Disto D8 [0 - 200 м] | Поверка по 250 | Нет |  |  | 1600.68
ПП000027 | Поверка. Дальномеры безотражательные лазерные Nikon Laser 400/500/600/800 [0 - 200 м] | Поверка по 250 | Нет |  |  | 1600.68
ПП000055 | Поверка. Дальномеры лазерные Dimetix мод. EDS, FLS, DLS [0 - 200 м] | Поверка по 250 | Нет |  |  | 1600.68
ПП000023 | Поверка. Дальномеры лазерные DLE (DLE 30+, DLE 60, DLE 150, DLE 150 connect) [0 - 200 м] | Поверка по 250 | Нет |  |  | 1600.68
ПП000048 | Поверка. Дальномеры лазерные DLE 40 [0 - 200 м] | Поверка по 250 | Нет |  |  | 1600.68
ПП000043 | Поверка. Дальномеры лазерные DLE 50 [0 - 200 м] | Поверка по 250 | Нет |  |  | 1600.68
ПП000044 | Поверка. Дальномеры лазерные DLE 70 [0 - 200 м] | Поверка по 250 | Нет |  |  | 1600.68
ПП000031 | Поверка. Дальномеры лазерные ELD P [0 - 200 м] | Поверка по 250 | Нет |  |  | 1600.68
ПП000066 | Поверка. Дальномеры лазерные GLM 100 C [0 - 200 м] | Поверка по 250 | Нет |  |  | 1600.68
ПП000047 | Поверка. Дальномеры лазерные GLM 150, GLM 250 VF [0 - 200 м] | Поверка по 250 | Нет |  |  | 1600.68
ПП000064 | Поверка. Дальномеры лазерные GLM 30, GLM 40 [0 - 200 м] | Поверка по 250 | Нет |  |  | 1600.68
ПП000053 | Поверка. Дальномеры лазерные GLM 50 Professional и GLM 80 Professional [0 - 200 м] | Поверка по 250 | Нет |  |  | 1600.68
ПП000067 | Поверка. Дальномеры лазерные GLM 50 С [0 - 200 м] | Поверка по 250 | Нет |  |  | 1600.68
ПП000063 | Поверка. Дальномеры лазерные LDM51, LDM41, LDM42, LDM301, LDM302, LDS30 [0 - 200 м] | Поверка по 250 | Нет |  |  | 1600.68
ПП000028 | Поверка. Дальномеры лазерные Leica DISTO A3, Leica DISTO A5 [0 - 200 м] | Поверка по 250 | Нет |  |  | 1600.68
ПП000029 | Поверка. Дальномеры лазерные Leica DISTO A3, Leica DISTO A5, Leica DISTO A6, Leica DISTO A8 [0 - 200 м] | Поверка по 250 | Нет |  |  | 1600.68
ПП000059 | Поверка. Дальномеры лазерные Leica DISTO D110 [0 - 200 м] | Поверка по 250 | Нет |  |  | 1600.68
ПП000042 | Поверка. Дальномеры лазерные Leica DISTO D2 [0 - 200 м] | Поверка по 250 | Нет |  |  | 1600.68
ПП000041 | Поверка. Дальномеры лазерные Leica DISTO D2, Leica DISTO D3 [0 - 200 м] | Поверка по 250 | Нет |  |  | 1600.68
ПП000065 | Поверка. Дальномеры лазерные Leica DISTO D410, Leica DISTO S910 [0 - 200 м] | Поверка по 250 | Нет |  |  | 1600.68
ПП000045 | Поверка. Дальномеры лазерные Leica DISTO D5, Leica DISTO D8 [0 - 200 м] | Поверка по 250 | Нет |  |  | 1600.68
ПП000054 | Поверка. Дальномеры лазерные Leica DISTO D510 [0 - 200 м] | Поверка по 250 | Нет |  |  | 1600.68
ПП000057 | Поверка. Дальномеры лазерные Leica DISTO D810 touch [0 - 200 м] | Поверка по 250 | Нет |  |  | 1600.68
ПП000056 | Поверка. Дальномеры лазерные Leica DISTO X310 [0 - 200 м] | Поверка по 250 | Нет |  |  | 1600.68
ПП000049 | Поверка. Дальномеры лазерные Leica DISTO™ D3a, Leica DISTO™ DXT [0 - 200 м] | Поверка по 250 | Нет |  |  | 1600.68
ПП000051 | Поверка. Дальномеры лазерные Leica Racer 70, Leica Racer 100 [0 - 200 м] | Поверка по 250 | Нет |  |  | 1600.68
ПП000037 | Поверка. Дальномеры лазерные Mettro CONDTROL [0 - 200 м] | Поверка по 250 | Нет |  |  | 1600.68
ПП000046 | Поверка. Дальномеры лазерные Mettro Condtrol 60, Mettro Condtrol 100 [0 - 200 м] | Поверка по 250 | Нет |  |  | 1600.68
ПП000017 | Поверка. Дальномеры лазерные PD 10, PD 20, PD 25 [0 - 200 м] | Поверка по 250 | Нет |  |  | 1600.68
ПП000022 | Поверка. Дальномеры лазерные PD 22, PD 28 [0 - 200 м] | Поверка по 250 | Нет |  |  | 1600.68
ПП000025 | Поверка. Дальномеры лазерные PD 30, PD 32 [0 - 200 м] | Поверка по 250 | Нет |  |  | 1600.68
ПП000038 | Поверка. Дальномеры лазерные PD 4 [0 - 200 м] | Поверка по 250 | Нет |  |  | 1600.68
ПП000039 | Поверка. Дальномеры лазерные PD 40, PD 42 [0 - 200 м] | Поверка по 250 | Нет |  |  | 1600.68
ПП000052 | Поверка. Дальномеры лазерные PD 5 [0 - 200 м] | Поверка по 250 | Нет |  |  | 1600.68
ПП000058 | Поверка. Дальномеры лазерные PD-I, PD-E [0 - 200 м] | Поверка по 250 | Нет |  |  | 1600.68
ПП000062 | Поверка. Дальномеры лазерные PrinCe Laser 900, PrinCe Laser 1200, PrinCe Laser 1500 [0 - 200 м] | Поверка по 250 | Нет |  |  | 1600.68
ПП000068 | Поверка. Дальномеры лазерные RGK D30, RGK D50, RGK D60, RGK D80, RGK D100, RGK D120 [0 - 200 м] | Поверка по 250 | Нет |  |  | 1600.68
ПП000061 | Поверка. Дальномеры лазерные RIEGL FG21 [0 - 200 м] | Поверка по 250 | Нет |  |  | 1600.68
ПП000034 | Поверка. Дальномеры лазерные Stabila LE40, Stabila LE50, Stabila LE200 [0 - 200 м] | Поверка по 250 | Нет |  |  | 1600.68
ПП000040 | Поверка. Дальномеры лазерные TESA SPACER 100, 200 [0 - 200 м] | Поверка по 250 | Нет |  |  | 1600.68
ПП000035 | Поверка. Дальномеры лазерные ДЛК-1 [0 - 200 м] | Поверка по 250 | Нет |  |  | 1600.68
ПП000008 | Поверка. Дальномеры лазерные импульсные ЛДИ-3 [0 - 200 м] | Поверка по 250 | Нет |  |  | 1600.68
ПП000060 | Поверка. Дальномеры лазерные серии RIEGL LD90 [0 - 200 м] | Поверка по 250 | Нет |  |  | 1600.68
ПП000020 | Поверка. Дальномеры облаков лазерные ДОЛ-1 [0 - 200 м] | Поверка по 250 | Нет |  |  | 1600.68
ПП000033 | Поверка. Дальномеры оптические ДН-08 [0 - 200 м] | Поверка по 250 | Нет |  |  | 1600.68
ПП000032 | Поверка. Дальномеры оптические ОТД [0 - 200 м] | Поверка по 250 | Нет |  |  | 1600.68
ПП000019 | Поверка. Дальномеры ручные лазерные HD 360 [0 - 200 м] | Поверка по 250 | Нет |  |  | 1600.68
20ПВ0113 | Поверка. Датчик температуры многозонный цифровой МЦДТ 0922 [в комплекте не более 10 преобразователей температуры] | Поверка | Нет | 57835-14 | ЭТЦ 01/10 | 13027
20ПВ0114 | Поверка. Датчики температуры многозонные цифровые МЦДТ 0922 [в комплекте более 10 преобразователей температуры] | Поверка | Нет | 47570-11 | МЦДТ 0922 | 17553
20ПВ0114 | Поверка. Датчики температуры многозонные цифровые МЦДТ 0922 [в комплекте более 10 преобразователей температуры] | Поверка | Нет | 57835-14 | ЭТЦ 0,1/10 | 17553
20ПВ0115 | Поверка. Датчики температуры многоточечные ДТМ2 | Поверка | Нет | 32476-12 | ДТМ2 | 17553
20ПВ0115 | Поверка. Датчики температуры многоточечные ДТМ2 | Поверка | Нет | 32476-06 | ДТМ2-0-3,70-3 | 17553
25ПВ0099 | Поверка. Делители напряжения без градуировки Р35; Р313; Р356 | Поверка | Нет |  |  | 1099
25ПВ0100 | Поверка. Делители напряжения ДНС-01, ДНС-02 | Поверка | Нет |  |  | 1609
25ПВ0101 | Поверка. Делители напряжения Р 5/1; ДН1 | Поверка | Нет |  |  | 738
25ПВ0102 | Поверка. Делители напряжения Р3027 | Поверка | Нет | 9625-84 | Р3027-2 | 3820
25ПВ0102 | Поверка. Делители напряжения Р3027 | Поверка | Нет | 9625-84 | Р3027-2 | 3820
25ПВ0103 | Поверка. Делители напряжения с градуировкой Р35; Р356; Р313 | Поверка | Нет |  |  | 1379
24ПВ0163 | Поверка. Делители частоты | Поверка | Нет | 5553-76 | Ф5093 | 2986
ПП000501 | Поверка. Дефектоскопы PELENG (ПЕЛЕНГ) УД2-102ВД [за 1 пьезо-электронный преобразователь] | Поверка по 250 | Нет |  |  | 3738.62
ПП000502 | Поверка. Дефектоскопы PELENG (ПЕЛЕНГ) УД2-102ВД [за 1 пьезо-электронный преобразователь] | Поверка по 250 | Нет |  |  | 3738.62
ПП000499 | Поверка. Дефектоскопы PELENG (ПЕЛЕНГ) УД3-103ВД [за 1 пьезо-электронный преобразователь] | Поверка по 250 | Нет |  |  | 3738.62
ПП000500 | Поверка. Дефектоскопы PELENG (ПЕЛЕНГ) УД3-103ВД [за 1 пьезо-электронный преобразователь] | Поверка по 250 | Нет |  |  | 3738.62
ПП000520 | Поверка. Дефектоскопы PELENG 307 УД3-307ВД [за 1 пьезо-электронный преобразователь] | Поверка по 250 | Нет |  |  | 3738.62
ПП000514 | Поверка. Дефектоскопы ультразвуковые A1212 MASTER и A1214 EXPERT [за 1 пьезо-электронный преобразователь] | Поверка по 250 | Нет |  |  | 3738.62
ПП000476 | Поверка. Дефектоскопы ультразвуковые A1212 Master, A1214 Expert [за 1 пьезо-электронный преобразователь] | Поверка по 250 | Нет |  |  | 3738.62
ПП000528 | Поверка. Дефектоскопы ультразвуковые CTS-9009, CTS-9006, CTS-9005, CTS-602, CTS-703, CTS-2020E, CTS-4020E, CTS-SUPOR [за 1 пьезо-электронный преобразо | Поверка по 250 | Нет |  |  | 3738.62
ПП000522 | Поверка. Дефектоскопы ультразвуковые DIO-1000 [за 1 пьезо-электронный преобразователь] | Поверка по 250 | Нет |  |  | 3738.62
ПП000538 | Поверка. Дефектоскопы ультразвуковые DIO1000 [за 1 пьезо-электронный преобразователь] | Поверка по 250 | Нет |  |  | 3738.62
ПП000454 | Поверка. Дефектоскопы ультразвуковые DIO-562 [за 1 пьезо-электронный преобразователь] | Поверка по 250 | Нет |  |  | 3738.62
ПП000455 | Поверка. Дефектоскопы ультразвуковые DIO-562 [за 1 пьезо-электронный преобразователь] | Поверка по 250 | Нет |  |  | 3738.62
ПП000461 | Поверка. Дефектоскопы ультразвуковые Echograph 1016, Echograph 1030, Echograph 1055, Echograph 1085, Echograph 1086 [за 1 пьезо-электронный преобразов | Поверка по 250 | Нет |  |  | 3738.62
ПП000429 | Поверка. Дефектоскопы ультразвуковые EPOCH (Epoch II, Epoch IIB, Epoch III) [за 1 пьезо-электронный преобразователь] | Поверка по 250 | Нет |  |  | 3738.62
ПП000428 | Поверка. Дефектоскопы ультразвуковые Epoch [за 1 пьезо-электронный преобразователь] | Поверка по 250 | Нет |  |  | 3738.62
ПП000516 | Поверка. Дефектоскопы ультразвуковые EPOCH 1000, EPOCH 1000iR, EPOCH 1000i [за 1 пьезо-электронный преобразователь] | Поверка по 250 | Нет |  |  | 3738.62
ПП000479 | Поверка. Дефектоскопы ультразвуковые EPOCH 4, EPOCH 4B, EPOCH 4Plus, EPOCH LT [за 1 пьезо-электронный преобразователь] | Поверка по 250 | Нет |  |  | 3738.62
ПП000524 | Поверка. Дефектоскопы ультразвуковые EPOCH 600 [за 1 пьезо-электронный преобразователь] | Поверка по 250 | Нет |  |  | 3738.62
ПП000534 | Поверка. Дефектоскопы ультразвуковые EPOCH 650 [за 1 пьезо-электронный преобразователь] | Поверка по 250 | Нет |  |  | 3738.62
ПП000518 | Поверка. Дефектоскопы ультразвуковые EPOCH LT [за 1 пьезо-электронный преобразователь] | Поверка по 250 | Нет |  |  | 3738.62
ПП000515 | Поверка. Дефектоскопы ультразвуковые EPOCH LTC [за 1 пьезо-электронный преобразователь] | Поверка по 250 | Нет |  |  | 3738.62
ПП000493 | Поверка. Дефектоскопы ультразвуковые EPOCH XT [за 1 пьезо-электронный преобразователь] | Поверка по 250 | Нет |  |  | 3738.62
ПП000494 | Поверка. Дефектоскопы ультразвуковые EPOCH XT [за 1 пьезо-электронный преобразователь] | Поверка по 250 | Нет |  |  | 3738.62
ПП000458 | Поверка. Дефектоскопы ультразвуковые FlawMIKE [за 1 пьезо-электронный преобразователь] | Поверка по 250 | Нет |  |  | 3738.62
ПП000484 | Поверка. Дефектоскопы ультразвуковые ISONIC 2001 [за 1 пьезо-электронный преобразователь] | Поверка по 250 | Нет |  |  | 3738.62
ПП000504 | Поверка. Дефектоскопы ультразвуковые ISONIC 2005/6 [за 1 пьезо-электронный преобразователь] | Поверка по 250 | Нет |  |  | 3738.62
ПП000525 | Поверка. Дефектоскопы ультразвуковые ISONIC utPod [за 1 пьезо-электронный преобразователь] | Поверка по 250 | Нет |  |  | 3738.62
ПП000506 | Поверка. Дефектоскопы ультразвуковые ISONIC мод. 2005, 2006, 2007 [за 1 пьезо-электронный преобразователь] | Поверка по 250 | Нет |  |  | 3738.62
ПП000542 | Поверка. Дефектоскопы ультразвуковые OmniScan iX [за 1 пьезо-электронный преобразователь на фазированной решетке] | Поверка по 250 | Нет |  |  | 4790.98
ПП000544 | Поверка. Дефектоскопы ультразвуковые OmniScan MX [за 1 пьезо-электронный преобразователь на фазированной решетке] | Поверка по 250 | Нет |  |  | 4790.98
ПП000545 | Поверка. Дефектоскопы ультразвуковые OmniScan MX2 [за 1 пьезо-электронный преобразователь на фазированной решетке] | Поверка по 250 | Нет |  |  | 4790.98
ПП000548 | Поверка. Дефектоскопы ультразвуковые OmniScan SX [за 1 пьезо-электронный преобразователь на фазированной решетке] | Поверка по 250 | Нет |  |  | 4790.98
ПП000446 | Поверка. Дефектоскопы ультразвуковые PELENG (ПЕЛЕНГ) УД2-102 [за 1 пьезо-электронный преобразователь] | Поверка по 250 | Нет |  |  | 3738.62
ПП000447 | Поверка. Дефектоскопы ультразвуковые PELENG (ПЕЛЕНГ) УД2-102 [за 1 пьезо-электронный преобразователь] | Поверка по 250 | Нет |  |  | 3738.62
ПП000464 | Поверка. Дефектоскопы ультразвуковые PELENG (ПЕЛЕНГ) УД3-103 [за 1 пьезо-электронный преобразователь] | Поверка по 250 | Нет |  |  | 3738.62
ПП000465 | Поверка. Дефектоскопы ультразвуковые PELENG (ПЕЛЕНГ) УД3-103 [за 1 пьезо-электронный преобразователь] | Поверка по 250 | Нет |  |  | 3738.62
ПП000477 | Поверка. Дефектоскопы ультразвуковые PELENG (ПЕЛЕНГ) УД3-204 [за 1 пьезо-электронный преобразователь] | Поверка по 250 | Нет |  |  | 3738.62
ПП000478 | Поверка. Дефектоскопы ультразвуковые PELENG (ПЕЛЕНГ) УДЗ-204 [за 1 пьезо-электронный преобразователь] | Поверка по 250 | Нет |  |  | 3738.62
ПП000539 | Поверка. Дефектоскопы ультразвуковые Phasor XS [за 1 пьезо-электронный преобразователь на фазированной решетке] | Поверка по 250 | Нет |  |  | 4790.98
ПП000442 | Поверка. Дефектоскопы ультразвуковые Sitescan 120/130/230, Railscan 125, Masterscan 330 [за 1 пьезо-электронный преобразователь] | Поверка по 250 | Нет |  |  | 3738.62
ПП000507 | Поверка. Дефектоскопы ультразвуковые Sitescan 123W, 150S, 250S, Masterscan 350M, 380M, Powerscan 450D, Railscan 125 [за 1 пьезо-электронный преобразов | Поверка по 250 | Нет |  |  | 3738.62
ПП000466 | Поверка. Дефектоскопы ультразвуковые Sitescan 140/240, Masterscan 340 [за 1 пьезо-электронный преобразователь] | Поверка по 250 | Нет |  |  | 3738.62
ПП000513 | Поверка. Дефектоскопы ультразвуковые SITESCAN D10/D20, Dryscan 410 [за 1 пьезо-электронный преобразователь] | Поверка по 250 | Нет |  |  | 3738.62
ПП000435 | Поверка. Дефектоскопы ультразвуковые SM 101 [за 1 пьезо-электронный преобразователь] | Поверка по 250 | Нет |  |  | 3738.62
ПП000437 | Поверка. Дефектоскопы ультразвуковые SM 300 [за 1 пьезо-электронный преобразователь] | Поверка по 250 | Нет |  |  | 3738.62
ПП000436 | Поверка. Дефектоскопы ультразвуковые SM-1 [за 1 пьезо-электронный преобразователь] | Поверка по 250 | Нет |  |  | 3738.62
ПП000533 | Поверка. Дефектоскопы ультразвуковые Sonatest [за 1 пьезо-электронный преобразователь] | Поверка по 250 | Нет |  |  | 3738.62
ПП000434 | Поверка. Дефектоскопы ультразвуковые SONIC 100/200 [за 1 пьезо-электронный преобразователь] | Поверка по 250 | Нет |  |  | 3738.62
ПП000433 | Поверка. Дефектоскопы ультразвуковые SONIC 136 [за 1 пьезо-электронный преобразователь] | Поверка по 250 | Нет |  |  | 3738.62
ПП000432 | Поверка. Дефектоскопы ультразвуковые SONIC 138 [за 1 пьезо-электронный преобразователь] | Поверка по 250 | Нет |  |  | 3738.62
ПП000531 | Поверка. Дефектоскопы ультразвуковые SONOSCREEN ST10 [за 1 пьезо-электронный преобразователь] | Поверка по 250 | Нет |  |  | 3738.62
ПП000508 | Поверка. Дефектоскопы ультразвуковые USD 30 [за 1 пьезо-электронный преобразователь] | Поверка по 250 | Нет |  |  | 3738.62
ПП000430 | Поверка. Дефектоскопы ультразвуковые USK 7S, USK 7D [за 1 пьезо-электронный преобразователь] | Поверка по 250 | Нет |  |  | 3738.62
ПП000427 | Поверка. Дефектоскопы ультразвуковые USK-7S [за 1 пьезо-электронный преобразователь] | Поверка по 250 | Нет |  |  | 3738.62
ПП000505 | Поверка. Дефектоскопы ультразвуковые USLT 2000 SP-3, USLT 2000 IP-3, USLT 2000 DP-3 [за 1 пьезо-электронный преобразователь] | Поверка по 250 | Нет |  |  | 3738.62
ПП000537 | Поверка. Дефектоскопы ультразвуковые USLT USB [за 1 пьезо-электронный преобразователь] | Поверка по 250 | Нет |  |  | 3738.62
ПП000517 | Поверка. Дефектоскопы ультразвуковые USM Go Base, USM Go AWS, USM Go DAC/AWS, USM Go Advanced [за 1 пьезо-электронный преобразователь] | Поверка по 250 | Нет |  |  | 3738.62
ПП000535 | Поверка. Дефектоскопы ультразвуковые USM Go, USM Go+ [за 1 пьезо-электронный преобразователь] | Поверка по 250 | Нет |  |  | 3738.62
ПП000431 | Поверка. Дефектоскопы ультразвуковые USN 50, USN 52, USD 15 [за 1 пьезо-электронный преобразователь] | Поверка по 250 | Нет |  |  | 3738.62
ПП000456 | Поверка. Дефектоскопы ультразвуковые USN 52R, USN 52R AVG [за 1 пьезо-электронный преобразователь] | Поверка по 250 | Нет |  |  | 3738.62
ПП000496 | Поверка. Дефектоскопы ультразвуковые USN 58R [за 1 пьезо-электронный преобразователь] | Поверка по 250 | Нет |  |  | 3738.62
ПП000495 | Поверка. Дефектоскопы ультразвуковые USN 60 [за 1 пьезо-электронный преобразователь] | Поверка по 250 | Нет |  |  | 3738.62
ПП000551 | Поверка. Дефектоскопы ультразвуковые ZIRCON [за 1 пьезо-электронный преобразователь на фазированной решетке] | Поверка по 250 | Нет |  |  | 4790.98
ПП000529 | Поверка. Дефектоскопы ультразвуковые А1211 Mini [за 1 пьезо-электронный преобразователь] | Поверка по 250 | Нет |  |  | 3738.62
ПП000449 | Поверка. Дефектоскопы ультразвуковые А1212 [за 1 пьезо-электронный преобразователь] | Поверка по 250 | Нет |  |  | 3738.62
ПП000475 | Поверка. Дефектоскопы ультразвуковые А1212 Мастер, А1214 Эксперт [за 1 пьезо-электронный преобразователь] | Поверка по 250 | Нет |  |  | 3738.62
ПП000540 | Поверка. Дефектоскопы ультразвуковые А1550 IntroVisor [за 1 пьезо-электронный преобразователь на фазированной решетке] | Поверка по 250 | Нет |  |  | 4790.98
ПП000541 | Поверка. Дефектоскопы ультразвуковые А1550 IntroVisor [за 1 пьезо-электронный преобразователь на фазированной решетке] | Поверка по 250 | Нет |  |  | 4790.98
ПП000511 | Поверка. Дефектоскопы ультразвуковые А1550 IntroVisor [за 1 пьезо-электронный преобразователь] | Поверка по 250 | Нет |  |  | 3738.62
ПП000512 | Поверка. Дефектоскопы ультразвуковые А1550 IntroVisor [за 1 пьезо-электронный преобразователь] | Поверка по 250 | Нет |  |  | 3738.62
ПП000459 | Поверка. Дефектоскопы ультразвуковые малогабаритные USM 22B, USM 22L, USM 25, USM 25DAC, USM 25S [за 1 пьезо-электронный преобразователь] | Поверка по 250 | Нет |  |  | 3738.62
ПП000460 | Поверка. Дефектоскопы ультразвуковые малогабаритные USM 25, USM 25 DAC, USM 25 S [за 1 пьезо-электронный преобразователь] | Поверка по 250 | Нет |  |  | 3738.62
ПП000543 | Поверка. Дефектоскопы ультразвуковые на фазированной решетке ISONIC 2009, ISONIC 2010 [за 1 пьезо-электронный преобразователь на фазированной решетке] | Поверка по 250 | Нет |  |  | 4790.98
ПП000550 | Поверка. Дефектоскопы ультразвуковые на фазированной решетке ISONIC 2009, ISONIC 2010 [за 1 пьезо-электронный преобразователь на фазированной решетке] | Поверка по 250 | Нет |  |  | 4790.98
ПП000546 | Поверка. Дефектоскопы ультразвуковые на фазированной решетке RS 2 WP, RS 3D WP [за 1 пьезо-электронный преобразователь на фазированной решетке] | Поверка по 250 | Нет |  |  | 4790.98
ПП000457 | Поверка. Дефектоскопы ультразвуковые низкочастотные А1220 [за 1 пьезо-электронный преобразователь] | Поверка по 250 | Нет |  |  | 3738.62
ПП000486 | Поверка. Дефектоскопы ультразвуковые низкочастотные А1220 MONOLITH, А1220 ANKER [за 1 пьезо-электронный преобразователь] | Поверка по 250 | Нет |  |  | 3738.62
ПП000485 | Поверка. Дефектоскопы ультразвуковые низкочастотные А1220 МОНОЛИТ, А1220 АНКЕР [за 1 пьезо-электронный преобразователь] | Поверка по 250 | Нет |  |  | 3738.62
ПП000448 | Поверка. Дефектоскопы ультразвуковые Пеленг УД2-102 [за 1 пьезо-электронный преобразователь] | Поверка по 250 | Нет |  |  | 3738.62
ПП000445 | Поверка. Дефектоскопы ультразвуковые Пеленг УД2-102 [за 1 пьезо-электронный преобразователь] | Поверка по 250 | Нет |  |  | 3738.62
ПП000462 | Поверка. Дефектоскопы ультразвуковые Пеленг УД3-103 [за 1 пьезо-электронный преобразователь] | Поверка по 250 | Нет |  |  | 3738.62
ПП000463 | Поверка. Дефектоскопы ультразвуковые Пеленг УД3-103 [за 1 пьезо-электронный преобразователь] | Поверка по 250 | Нет |  |  | 3738.62
ПП000510 | Поверка. Дефектоскопы ультразвуковые Пеленг-115 (УД2-115) [за 1 пьезо-электронный преобразователь] | Поверка по 250 | Нет |  |  | 3738.62
ПП000526 | Поверка. Дефектоскопы ультразвуковые ПЕЛЕНГ-415 (УД5-415) [за 1 пьезо-электронный преобразователь] | Поверка по 250 | Нет |  |  | 3738.62
ПП000547 | Поверка. Дефектоскопы ультразвуковые портативные Phasor XS [за 1 пьезо-электронный преобразователь на фазированной решетке] | Поверка по 250 | Нет |  |  | 4790.98
ПП000530 | Поверка. Дефектоскопы ультразвуковые портативные SpotСhecker [за 1 пьезо-электронный преобразователь] | Поверка по 250 | Нет |  |  | 3738.62
ПП000481 | Поверка. Дефектоскопы ультразвуковые портативные USM 35 X, USM 35 X DAC, USM 35X S [за 1 пьезо-электронный преобразователь] | Поверка по 250 | Нет |  |  | 3738.62
ПП000532 | Поверка. Дефектоскопы ультразвуковые портативные USM 36 [за 1 пьезо-электронный преобразователь] | Поверка по 250 | Нет |  |  | 3738.62
ПП000482 | Поверка. Дефектоскопы ультразвуковые портативные USM35 X, USM35 X DAC, USM35 X S [за 1 пьезо-электронный преобразователь] | Поверка по 250 | Нет |  |  | 3738.62
ПП000441 | Поверка. Дефектоскопы ультразвуковые портативные высокочастотные процессорные УД2В-П [за 1 пьезо-электронный преобразователь] | Поверка по 250 | Нет |  |  | 3738.62
ПП000443 | Поверка. Дефектоскопы ультразвуковые портативные низкочастотные микропроцессорные УД2Н-П [за 1 пьезо-электронный преобразователь] | Поверка по 250 | Нет |  |  | 3738.62
ПП000444 | Поверка. Дефектоскопы ультразвуковые портативные низкочастотные микропроцессорные УД2Н-П [за 1 пьезо-электронный преобразователь] | Поверка по 250 | Нет |  |  | 3738.62
ПП000473 | Поверка. Дефектоскопы ультразвуковые портативные ЭХО-ПУЛЬС [за 1 пьезо-электронный преобразователь] | Поверка по 250 | Нет |  |  | 3738.62
ПП000549 | Поверка. Дефектоскопы ультразвуковые с фазированной решеткой Harfang Prisma [за 1 пьезо-электронный преобразователь на фазированной решетке] | Поверка по 250 | Нет |  |  | 4790.98
ПП000523 | Поверка. Дефектоскопы ультразвуковые специализированные PELENG УДС2-111 [за 1 пьезо-электронный преобразователь] | Поверка по 250 | Нет |  |  | 3738.62
ПП000488 | Поверка. Дефектоскопы ультразвуковые УД 3-71 [за 1 пьезо-электронный преобразователь] | Поверка по 250 | Нет |  |  | 3738.62
ПП000450 | Поверка. Дефектоскопы ультразвуковые УД2-12 [за 1 пьезо-электронный преобразователь] | Поверка по 250 | Нет |  |  | 3738.62
ПП000451 | Поверка. Дефектоскопы ультразвуковые УД2-12/1 [за 1 пьезо-электронный преобразователь] | Поверка по 250 | Нет |  |  | 3738.62
ПП000467 | Поверка. Дефектоскопы ультразвуковые УД2-140 [за 1 пьезо-электронный преобразователь] | Поверка по 250 | Нет | 71365-18 | NOVOTEST УД2301 (UD2301) | 3738.62
ПП000468 | Поверка. Дефектоскопы ультразвуковые УД2-140 [за 1 пьезо-электронный преобразователь] | Поверка по 250 | Нет |  |  | 3738.62
ПП000452 | Поверка. Дефектоскопы ультразвуковые УД2-70 [за 1 пьезо-электронный преобразователь] | Поверка по 250 | Нет |  |  | 3738.62
ПП000453 | Поверка. Дефектоскопы ультразвуковые УД2-70 [за 1 пьезо-электронный преобразователь] | Поверка по 250 | Нет |  |  | 3738.62
ПП000439 | Поверка. Дефектоскопы ультразвуковые УД2В-П [за 1 пьезо-электронный преобразователь] | Поверка по 250 | Нет |  |  | 3738.62
ПП000440 | Поверка. Дефектоскопы ультразвуковые УД2В-П [за 1 пьезо-электронный преобразователь] | Поверка по 250 | Нет |  |  | 3738.62
ПП000527 | Поверка. Дефектоскопы ультразвуковые УД2В-П, УСД-46, УСД-50 [за 1 пьезо-электронный преобразователь] | Поверка по 250 | Нет |  |  | 3738.62
ПП000471 | Поверка. Дефектоскопы ультразвуковые УД3-21 [за 1 пьезо-электронный преобразователь] | Поверка по 250 | Нет |  |  | 3738.62
ПП000472 | Поверка. Дефектоскопы ультразвуковые УД3-21 [за 1 пьезо-электронный преобразователь] | Поверка по 250 | Нет |  |  | 3738.62
ПП000509 | Поверка. Дефектоскопы ультразвуковые УД4-12Т [за 1 пьезо-электронный преобразователь] | Поверка по 250 | Нет |  |  | 3738.62
ПП000503 | Поверка. Дефектоскопы ультразвуковые УД4-76 [за 1 пьезо-электронный преобразователь] | Поверка по 250 | Нет |  |  | 3738.62
ПП000487 | Поверка. Дефектоскопы ультразвуковые УД4-76 [за 1 пьезо-электронный преобразователь] | Поверка по 250 | Нет |  |  | 3738.62
ПП000536 | Поверка. Дефектоскопы ультразвуковые УД4-86 [за 1 пьезо-электронный преобразователь] | Поверка по 250 | Нет |  |  | 3738.62
ПП000483 | Поверка. Дефектоскопы ультразвуковые УД4-Т "ТОМОГРАФИК" [за 1 пьезо-электронный преобразователь] | Поверка по 250 | Нет |  |  | 3738.62
ПП000474 | Поверка. Дефектоскопы ультразвуковые УД4-Т HU-01 [за 1 пьезо-электронный преобразователь] | Поверка по 250 | Нет |  |  | 3738.62
ПП000498 | Поверка. Дефектоскопы ультразвуковые УД-73 КСК [за 1 пьезо-электронный преобразователь] | Поверка по 250 | Нет |  |  | 3738.62
ПП000497 | Поверка. Дефектоскопы ультразвуковые УД-76 КСК, УД-76 КСК М [за 1 пьезо-электронный преобразователь] | Поверка по 250 | Нет |  |  | 3738.62
ПП000480 | Поверка. Дефектоскопы ультразвуковые УД9812 [за 1 пьезо-электронный преобразователь] | Поверка по 250 | Нет |  |  | 3738.62
ПП000519 | Поверка. Дефектоскопы ультразвуковые УД9812 [за 1 пьезо-электронный преобразователь] | Поверка по 250 | Нет |  |  | 3738.62
ПП000470 | Поверка. Дефектоскопы ультразвуковые УДЗ-71 [за 1 пьезо-электронный преобразователь] | Поверка по 250 | Нет |  |  | 3738.62
ПП000492 | Поверка. Дефектоскопы ультразвуковые УСД-50 [за 1 пьезо-электронный преобразователь] | Поверка по 250 | Нет |  |  | 3738.62
ПП000489 | Поверка. Дефектоскопы ультразвуковые УСД-60 [за 1 пьезо-электронный преобразователь] | Поверка по 250 | Нет |  |  | 3738.62
ПП000490 | Поверка. Дефектоскопы ультразвуковые УСД-60 [за 1 пьезо-электронный преобразователь] | Поверка по 250 | Нет |  |  | 3738.62
ПП000491 | Поверка. Дефектоскопы ультразвуковые УСД-60 [за 1 пьезо-электронный преобразователь] | Поверка по 250 | Нет |  |  | 3738.62
ПП000521 | Поверка. Дефектоскопы ультразвуковые ЭХО-ПУЛЬС УД2-105Т [за 1 пьезо-электронный преобразователь] | Поверка по 250 | Нет |  |  | 3738.62
ПП000438 | Поверка. Дефектоскопы-томографы ультразвуковые УД4-Т [за 1 пьезо-электронный преобразователь] | Поверка по 250 | Нет |  |  | 3738.62
ПП000469 | Поверка. Дефектоскопы-томографы ультразвуковые УД4-Т2 [за 1 пьезо-электронный преобразователь] | Поверка по 250 | Нет |  |  | 3738.62
22ПВ0115 | Поверка. Динамометры для проверки усилия трещотки | Поверка | Нет |  |  | 148
22ПВ0116 | Поверка. Динамометры кистевые | Поверка | Нет |  |  | 2591
20ПВ0116 | Поверка. Дифманометры-расходомеры без интегратора | Поверка | Нет |  |  | 693
20ПВ0117 | Поверка. Дифманометры-расходомеры с интегратором, с дистанционной передачей | Поверка | Нет | 6447-78 | ДСП -712 | 1007
20ПВ0117 | Поверка. Дифманометры-расходомеры с интегратором, с дистанционной передачей | Поверка | Нет | 6447-78 | КСД-2-006 | 1007
20ПВ0117 | Поверка. Дифманометры-расходомеры с интегратором, с дистанционной передачей | Поверка | Нет | 7455-79 | ДСП-160 | 1007
20ПВ0117 | Поверка. Дифманометры-расходомеры с интегратором, с дистанционной передачей | Поверка | Нет | 5120-75 | ДСС-711Р-1, ДСС-712Р-1 | 1007
20ПВ0117 | Поверка. Дифманометры-расходомеры с интегратором, с дистанционной передачей | Поверка | Нет | 37049-08 | ДСП-80 РАСКО, ДСП-80В РАСКО | 1007
20ПВ0117 | Поверка. Дифманометры-расходомеры с интегратором, с дистанционной передачей | Поверка | Нет | 6447-78 | ДСС-711И, ДСП-717И | 1007
ПП004361 | Поверка. Дозаторы CAPP [многоканальный] | Поверка по 250 | Нет |  |  | 1124.36
ПП004362 | Поверка. Дозаторы CAPP [многоканальный] | Поверка по 250 | Нет |  |  | 1124.36
ПП004404 | Поверка. Дозаторы CAPP [одноканальный] | Поверка по 250 | Нет |  |  | 742.19
ПП004405 | Поверка. Дозаторы CAPP [одноканальный] | Поверка по 250 | Нет |  |  | 742.19
ПП004420 | Поверка. Дозаторы Ceramus с мод. Ceramus classic [одноканальный] | Поверка по 250 | Нет |  |  | 742.19
ПП004371 | Поверка. Дозаторы DISPENSER [многоканальный] | Поверка по 250 | Нет |  |  | 1124.36
ПП004372 | Поверка. Дозаторы DISPENSER [многоканальный] | Поверка по 250 | Нет |  |  | 1124.36
ПП004416 | Поверка. Дозаторы DISPENSER [одноканальный] | Поверка по 250 | Нет |  |  | 742.19
ПП004417 | Поверка. Дозаторы DISPENSER [одноканальный] | Поверка по 250 | Нет |  |  | 742.19
ПП004438 | Поверка. Дозаторы TITRETTE® [одноканальный] | Поверка по 250 | Нет |  |  | 742.19
ПП004370 | Поверка. Дозаторы TRANSFERPETTE [многоканальный] | Поверка по 250 | Нет |  |  | 1124.36
ПП004415 | Поверка. Дозаторы TRANSFERPETTE [одноканальный] | Поверка по 250 | Нет |  |  | 742.19
ПП004359 | Поверка. Дозаторы автоматические и механические BIOHIT [многоканальный] | Поверка по 250 | Нет |  |  | 1124.36
ПП004401 | Поверка. Дозаторы автоматические и механические BIOHIT [одноканальный] | Поверка по 250 | Нет |  |  | 742.19
ПП004360 | Поверка. Дозаторы автоматические и механические Biohit Proline [многоканальный] | Поверка по 250 | Нет |  |  | 1124.36
ПП004402 | Поверка. Дозаторы автоматические и механические Biohit Proline [одноканальный] | Поверка по 250 | Нет |  |  | 742.19
ПП004377 | Поверка. Дозаторы автоматические и механические многоканальные BIOHIT [многоканальный] | Поверка по 250 | Нет |  |  | 1124.36
ПП004378 | Поверка. Дозаторы автоматические и механические многоканальные BIOHIT [многоканальный] | Поверка по 250 | Нет |  |  | 1124.36
ПП004423 | Поверка. Дозаторы автоматические и механические одноканальные BIOHIT [одноканальный] | Поверка по 250 | Нет |  |  | 742.19
ПП004424 | Поверка. Дозаторы автоматические и механические одноканальные BIOHIT [одноканальный] | Поверка по 250 | Нет |  |  | 742.19
ПП004397 | Поверка. Дозаторы автоматические поршневые медицинские А-2 [многоканальный] | Поверка по 250 | Нет |  |  | 1124.36
ПП004413 | Поверка. Дозаторы лабораторные автоматические АТП-1д [одноканальный] | Поверка по 250 | Нет |  |  | 742.19
ПП004437 | Поверка. Дозаторы лабораторные автоматические АТП-1д [одноканальный] | Поверка по 250 | Нет |  |  | 742.19
ПП004390 | Поверка. Дозаторы лабораторные Аквастеп [многоканальный] | Поверка по 250 | Нет |  |  | 1124.36
ПП004368 | Поверка. Дозаторы лабораторные Аквастеп [многоканальный] | Поверка по 250 | Нет |  |  | 1124.36
ПП004436 | Поверка. Дозаторы лабораторные Аквастеп [одноканальный] | Поверка по 250 | Нет |  |  | 742.19
ПП004412 | Поверка. Дозаторы лабораторные Аквастеп [одноканальный] | Поверка по 250 | Нет |  |  | 742.19
ПП004446 | Поверка. Дозаторы лабораторные механические 8-канальные Axypet [одноканальный] | Поверка по 250 | Нет |  |  | 742.19
ПП004447 | Поверка. Дозаторы лабораторные механические одноканальные Axypet [одноканальный] | Поверка по 250 | Нет |  |  | 742.19
ПП004380 | Поверка. Дозаторы лабораторные одноканальные и многоканальные, механические и электронные Acura, Calibra, Calibrex, Acurex, Stepper [многоканальный] | Поверка по 250 | Нет |  |  | 1124.36
ПП004426 | Поверка. Дозаторы лабораторные одноканальные и многоканальные, механические и электронные Acura, Calibra, Calibrex, Acurex, Stepper [одноканальный] | Поверка по 250 | Нет |  |  | 742.19
ПП004381 | Поверка. Дозаторы медицинские лабораторные одноканальные и многоканальные, механические и электронные Acura, Calibra, Calibrex, Acurex, Stepper [много | Поверка по 250 | Нет |  |  | 1124.36
ПП004427 | Поверка. Дозаторы медицинские лабораторные одноканальные и многоканальные, механические и электронные Acura, Calibra, Calibrex, Acurex, Stepper [однок | Поверка по 250 | Нет |  |  | 742.19
ПП004375 | Поверка. Дозаторы медицинские пипеточные СЛ [многоканальный] | Поверка по 250 | Нет |  |  | 1124.36
ПП004421 | Поверка. Дозаторы медицинские пипеточные СЛ [одноканальный] | Поверка по 250 | Нет |  |  | 742.19
ПП004395 | Поверка. Дозаторы механические многоканальные BIOHIT [многоканальный] | Поверка по 250 | Нет |  |  | 1124.36
ПП004384 | Поверка. Дозаторы механические одно- и 8-канальные ILS [многоканальный] | Поверка по 250 | Нет |  |  | 1124.36
ПП004430 | Поверка. Дозаторы механические одно- и 8-канальные ILS [одноканальный] | Поверка по 250 | Нет |  |  | 742.19
ПП004396 | Поверка. Дозаторы механические одноканальные BIOHIT [многоканальный] | Поверка по 250 | Нет |  |  | 1124.36
ПП004443 | Поверка. Дозаторы механические одноканальные BIOHIT [одноканальный] | Поверка по 250 | Нет |  |  | 742.19
ПП004411 | Поверка. Дозаторы объемные ДО-01 [одноканальный] | Поверка по 250 | Нет |  |  | 742.19
ПП004444 | Поверка. Дозаторы объемные поршневые Rainin [одноканальный] | Поверка по 250 | Нет |  |  | 742.19
ПП004356 | Поверка. Дозаторы пипеточные 8-канальные ДП-8-200 [многоканальный] | Поверка по 250 | Нет |  |  | 1124.36
ПП004366 | Поверка. Дозаторы пипеточные автоклавируемые с фиксированными и переменными объемами доз одно- и многоканальные ДПА [многоканальный] | Поверка по 250 | Нет |  |  | 1124.36
ПП004409 | Поверка. Дозаторы пипеточные автоклавируемые с фиксированными и переменными объемами доз одно- и многоканальные ДПА [одноканальный] | Поверка по 250 | Нет |  |  | 742.19
ПП004367 | Поверка. Дозаторы пипеточные автоклавируемые с фиксированными и переменными объемами доз, одно- и многоканальные ДПА [многоканальный] | Поверка по 250 | Нет |  |  | 1124.36
ПП004410 | Поверка. Дозаторы пипеточные автоклавируемые с фиксированными и переменными объемами доз, одно- и многоканальные ДПА [одноканальный] | Поверка по 250 | Нет |  |  | 742.19
ПП004354 | Поверка. Дозаторы пипеточные ДП-1-50, ДП-1-200, ДП-1-1000 [многоканальный] | Поверка по 250 | Нет |  |  | 1124.36
ПП004355 | Поверка. Дозаторы пипеточные ДП-1-50, ДП-1-200, ДП-1-1000 [многоканальный] | Поверка по 250 | Нет |  |  | 1124.36
ПП004398 | Поверка. Дозаторы пипеточные ДП-1-50, ДП-1-200, ДП-1-1000 [одноканальный] | Поверка по 250 | Нет |  |  | 742.19
ПП004399 | Поверка. Дозаторы пипеточные ДП-1-50, ДП-1-200, ДП-1-1000 [одноканальный] | Поверка по 250 | Нет |  |  | 742.19
ПП004357 | Поверка. Дозаторы пипеточные ДПВ-1, ДПВ-8, ДПФ-1 [многоканальный] | Поверка по 250 | Нет |  |  | 1124.36
ПП004358 | Поверка. Дозаторы пипеточные ДПВ-1, ДПВ-8, ДПФ-1, ДПВ-9 [многоканальный] | Поверка по 250 | Нет |  |  | 1124.36
ПП004400 | Поверка. Дозаторы пипеточные ДПВ-1, ДПВ-8, ДПФ-1, ДПВ-9 [одноканальный] | Поверка по 250 | Нет |  |  | 742.19
ПП004369 | Поверка. Дозаторы пипеточные многофункциональные Lab-Mate, Multi-Mate, Clinipet, V-3 [многоканальный] | Поверка по 250 | Нет |  |  | 1124.36
ПП004414 | Поверка. Дозаторы пипеточные многофункциональные Lab-Mate, Multi-Mate, Clinipet, V-3 [одноканальный] | Поверка по 250 | Нет |  |  | 742.19
ПП004392 | Поверка. Дозаторы пипеточные одно- и многоканальные Finnpipette F1 [многоканальный] | Поверка по 250 | Нет |  |  | 1124.36
ПП004440 | Поверка. Дозаторы пипеточные одно- и многоканальные Finnpipette F1 [одноканальный] | Поверка по 250 | Нет |  |  | 742.19
ПП004393 | Поверка. Дозаторы пипеточные одно- и многоканальные Finnpipette F2 [многоканальный] | Поверка по 250 | Нет |  |  | 1124.36
ПП004441 | Поверка. Дозаторы пипеточные одно- и многоканальные Finnpipette F2 [одноканальный] | Поверка по 250 | Нет |  |  | 742.19
ПП004391 | Поверка. Дозаторы пипеточные одно- и многоканальные Блэк [многоканальный] | Поверка по 250 | Нет |  |  | 1124.36
ПП004439 | Поверка. Дозаторы пипеточные одно- и многоканальные Блэк [одноканальный] | Поверка по 250 | Нет |  |  | 742.19
ПП004365 | Поверка. Дозаторы пипеточные одно- и многоканальные Колор ДПОФц, ДПОПц и ДПМПц [многоканальный] | Поверка по 250 | Нет |  |  | 1124.36
ПП004408 | Поверка. Дозаторы пипеточные одно- и многоканальные Колор ДПОФц, ДПОПц и ДПМПц [одноканальный] | Поверка по 250 | Нет |  |  | 742.19
ПП004382 | Поверка. Дозаторы пипеточные одно- и многоканальные Лайт [многоканальный] | Поверка по 250 | Нет |  |  | 1124.36
ПП004383 | Поверка. Дозаторы пипеточные одно- и многоканальные Лайт [многоканальный] | Поверка по 250 | Нет |  |  | 1124.36
ПП004428 | Поверка. Дозаторы пипеточные одно- и многоканальные Лайт [одноканальный] | Поверка по 250 | Нет |  |  | 742.19
ПП004429 | Поверка. Дозаторы пипеточные одно- и многоканальные Лайт [одноканальный] | Поверка по 250 | Нет |  |  | 742.19
ПП004394 | Поверка. Дозаторы пипеточные одно- и многоканальные Техно [многоканальный] | Поверка по 250 | Нет |  |  | 1124.36
ПП004442 | Поверка. Дозаторы пипеточные одно- и многоканальные Техно [одноканальный] | Поверка по 250 | Нет |  |  | 742.19
ПП004445 | Поверка. Дозаторы пипеточные одноканальные объемов 20 мкл, 200 мкл, 5-50 мкл Блэк и Лайт [одноканальный] | Поверка по 250 | Нет |  |  | 742.19
ПП004364 | Поверка. Дозаторы пипеточные одноканальные переменного объема HUMAPETTE adj [многоканальный] | Поверка по 250 | Нет |  |  | 1124.36
ПП004407 | Поверка. Дозаторы пипеточные одноканальные переменного объема HUMAPETTE adj [одноканальный] | Поверка по 250 | Нет |  |  | 742.19
ПП004373 | Поверка. Дозаторы пипеточные одноканальные переменного объема Pipetman P [многоканальный] | Поверка по 250 | Нет |  |  | 1124.36
ПП004418 | Поверка. Дозаторы пипеточные одноканальные переменного объема Pipetman P [одноканальный] | Поверка по 250 | Нет |  |  | 742.19
ПП004450 | Поверка. Дозаторы пипеточные П1 [одноканальный] | Поверка по 250 | Нет |  |  | 742.19
ПП004389 | Поверка. Дозаторы пипеточные переменного объема 8-канальные HUMAPETTE adj 8-ch [многоканальный] | Поверка по 250 | Нет |  |  | 1124.36
ПП004435 | Поверка. Дозаторы пипеточные переменного объема 8-канальные HUMAPETTE adj 8-ch [одноканальный] | Поверка по 250 | Нет |  |  | 742.19
ПП004363 | Поверка. Дозаторы пипеточные переменного объема одноканальные Humapette adj [многоканальный] | Поверка по 250 | Нет |  |  | 1124.36
ПП004406 | Поверка. Дозаторы пипеточные переменного объема одноканальные Humapette adj [одноканальный] | Поверка по 250 | Нет |  |  | 742.19
ПП004419 | Поверка. Дозаторы пипеточные с двойным термостатированным цветным корпусом с переменными объемами доз одноканальные КОЛОР ДПОПц-1-5-50, ДПОПц-1-20-200 | Поверка по 250 | Нет |  |  | 742.19
ПП004374 | Поверка. Дозаторы пипеточные с двойным термостатированным цветным корпусом с переменными объемами доз одноканальные КОЛОР ДПОПц-1-5-50, ДПОПц-1-20-200 | Поверка по 250 | Нет |  |  | 1124.36
ПП004386 | Поверка. Дозаторы пипеточные с двойным термостатированным цветным корпусом с фиксированными и переменными объемами доз, одно- и многоканальные Колор [ | Поверка по 250 | Нет |  |  | 1124.36
ПП004387 | Поверка. Дозаторы пипеточные с двойным термостатированным цветным корпусом с фиксированными и переменными объемами доз, одно- и многоканальные Колор [ | Поверка по 250 | Нет |  |  | 1124.36
ПП004432 | Поверка. Дозаторы пипеточные с двойным термостатированным цветным корпусом с фиксированными и переменными объемами доз, одно- и многоканальные Колор [ | Поверка по 250 | Нет |  |  | 742.19
ПП004433 | Поверка. Дозаторы пипеточные с двойным термостатированным цветным корпусом с фиксированными и переменными объемами доз, одно- и многоканальные Колор [ | Поверка по 250 | Нет |  |  | 742.19
ПП004376 | Поверка. Дозаторы пипеточные ЭКРОС, ЭКОХИМ [многоканальный] | Поверка по 250 | Нет |  |  | 1124.36
ПП004422 | Поверка. Дозаторы пипеточные ЭКРОС, ЭКОХИМ [одноканальный] | Поверка по 250 | Нет |  |  | 742.19
ПП004425 | Поверка. Дозаторы пипеточные электронные одно- и многоканальные ДПЭО-1-1-10, ДПЭО-1-5-50, ДПЭО-1-10-100, ДПЭО-1-30-300, ДПЭО-1-100-1000, ДПЭО-1-500-50 | Поверка по 250 | Нет |  |  | 742.19
ПП004379 | Поверка. Дозаторы пипеточные электронные одно- и многоканальные ДПЭО-1-1-10, ДПЭО-1-5-50, ДПЭО-1-10-100, ДПЭО-1-30-300, ДПЭО-1-100-1000, ДПЭО-1-500-50 | Поверка по 250 | Нет |  |  | 1124.36
ПП004448 | Поверка. Дозаторы электронные Rainin [одноканальный] | Поверка по 250 | Нет |  |  | 742.19
ПП004385 | Поверка. Дозаторы электронные одно- и 8-канальные ILS [многоканальный] | Поверка по 250 | Нет |  |  | 1124.36
ПП004431 | Поверка. Дозаторы электронные одно- и 8-канальные ILS [одноканальный] | Поверка по 250 | Нет |  |  | 742.19
22ПВ0132 | Поверка. Дозаторые бутылочные (поршневые) | Поверка | Нет |  |  | 2802
ПП006743 | Поверка. Дозиметры рентгеновского излучения клинические ДРК [за 1 камеру] | Поверка по 250 | Да |  |  | 5677.17
ПП006746 | Поверка. Дозиметры рентгеновского излучения клинические ДРК [за 2 камеры] | Поверка по 250 | Да |  |  | 11631.27
ПП006741 | Поверка. Дозиметры рентгеновского излучения клинические ДРК-1 [за 1 камеру] | Поверка по 250 | Да |  |  | 5677.17
ПП006742 | Поверка. Дозиметры рентгеновского излучения клинические ДРК-1 [за 1 камеру] | Поверка по 250 | Да |  |  | 5677.17
ПП006744 | Поверка. Дозиметры рентгеновского излучения клинические ДРК-1 [за 2 камеры] | Поверка по 250 | Да |  |  | 11631.27
ПП006745 | Поверка. Дозиметры рентгеновского излучения клинические ДРК-1 [за 2 камеры] | Поверка по 250 | Да |  |  | 11631.27
ПП006734 | Поверка. Дымомеры 2SMOKE | Поверка по 250 | Да |  |  | 819.73
ПП006696 | Поверка. Дымомеры 4030 | Поверка по 250 | Да |  |  | 819.73
ПП006695 | Поверка. Дымомеры 4030-0920 | Поверка по 250 | Да |  |  | 819.73
ПП006703 | Поверка. Дымомеры 495/01 | Поверка по 250 | Да |  |  | 819.73
ПП006697 | Поверка. Дымомеры 8695 | Поверка по 250 | Да |  |  | 819.73
ПП006735 | Поверка. Дымомеры AT605 | Поверка по 250 | Да |  |  | 819.73
ПП006700 | Поверка. Дымомеры AVESTA-SHADY | Поверка по 250 | Да |  |  | 819.73
ПП006713 | Поверка. Дымомеры AVL 415/415S | Поверка по 250 | Да |  |  | 819.73
ПП006712 | Поверка. Дымомеры AVL 438, AVL 439 | Поверка по 250 | Да |  |  | 819.73
ПП006736 | Поверка. Дымомеры CAP3200-O | Поверка по 250 | Да |  |  | 819.73
ПП006731 | Поверка. Дымомеры D.S.M., OPABOX AUTOPOWER | Поверка по 250 | Да |  |  | 819.73
ПП006707 | Поверка. Дымомеры DO 285 | Поверка по 250 | Да |  |  | 819.73
ПП006704 | Поверка. Дымомеры DX.210 | Поверка по 250 | Да |  |  | 819.73
ПП006726 | Поверка. Дымомеры EFAW 65/68 Bosch | Поверка по 250 | Да |  |  | 819.73
ПП006701 | Поверка. Дымомеры G 381 | Поверка по 250 | Да |  |  | 819.73
ПП006699 | Поверка. Дымомеры JT 480A | Поверка по 250 | Да |  |  | 819.73
ПП006715 | Поверка. Дымомеры MDO | Поверка по 250 | Да |  |  | 819.73
ПП006714 | Поверка. Дымомеры MDO 2 | Поверка по 250 | Да |  |  | 819.73
ПП006716 | Поверка. Дымомеры MDO 2 мод. MDO 2, MDO 2 LON | Поверка по 250 | Да |  |  | 819.73
ПП006717 | Поверка. Дымомеры OPA-100 | Поверка по 250 | Да |  |  | 819.73
ПП006718 | Поверка. Дымомеры OPA-100, OPA-8030 | Поверка по 250 | Да |  |  | 819.73
ПП006719 | Поверка. Дымомеры OPA-100, OPA-8030 | Поверка по 250 | Да |  |  | 819.73
ПП006733 | Поверка. Дымомеры OPA-300 | Поверка по 250 | Да |  |  | 819.73
ПП006737 | Поверка. Дымомеры OPABOX Autopower | Поверка по 250 | Да |  |  | 819.73
ПП006708 | Поверка. Дымомеры OPACILYT | Поверка по 250 | Да |  |  | 819.73
ПП005714 | Поверка. Дымомеры PROTECH V-Smoke [за 1 канал] | Поверка по 250 | Нет |  |  | 819.73
ПП005715 | Поверка. Дымомеры PROTECH V-Smoke [за 1 канал] | Поверка по 250 | Нет |  |  | 819.73
ПП005790 | Поверка. Дымомеры PROTECH V-Smoke [за 2 канала] | Поверка по 250 | Нет |  |  | 1639.46
ПП005866 | Поверка. Дымомеры PROTECH V-Smoke [за 3 канала] | Поверка по 250 | Нет |  |  | 2270.87
ПП005943 | Поверка. Дымомеры PROTECH V-Smoke [за 4 канала] | Поверка по 250 | Нет |  |  | 2603.19
ПП006702 | Поверка. Дымомеры RDT-101 | Поверка по 250 | Да |  |  | 819.73
ПП006729 | Поверка. Дымомеры RTM-430 | Поверка по 250 | Да |  |  | 819.73
ПП006730 | Поверка. Дымомеры RTM-430 | Поверка по 250 | Да |  |  | 819.73
ПП006709 | Поверка. Дымомеры SAXON-OPACILYT 1020 | Поверка по 250 | Да |  |  | 819.73
ПП006725 | Поверка. Дымомеры SMO-300 | Поверка по 250 | Да |  |  | 819.73
ПП006722 | Поверка. Дымомеры АВГ-1Д | Поверка по 250 | Да |  |  | 819.73
ПП006723 | Поверка. Дымомеры АВГ-1Д | Поверка по 250 | Да |  |  | 819.73
ПП006721 | Поверка. Дымомеры ИНФРАКАР Д | Поверка по 250 | Да |  |  | 819.73
ПП006686 | Поверка. Дымомеры оптические ДО-1 | Поверка по 250 | Да |  |  | 819.73
ПП006690 | Поверка. Дымомеры переносные СМОГ-1 | Поверка по 250 | Да |  |  | 819.73
ПП006691 | Поверка. Дымомеры переносные СМОГ-1 | Поверка по 250 | Да |  |  | 819.73
ПП006684 | Поверка. Дымомеры портативные Мета-01 | Поверка по 250 | Да |  |  | 819.73
ПП006724 | Поверка. Дымомеры Премьер СМ | Поверка по 250 | Да |  |  | 819.73
ПП006688 | Поверка. Дымомеры СМОГ-1, СМОГ-1М | Поверка по 250 | Да |  |  | 819.73
ПП006689 | Поверка. Дымомеры СМОГ-1М | Поверка по 250 | Да |  |  | 819.73
ПП006739 | Поверка. Дымомеры СМОГ-2 | Поверка по 250 | Да |  |  | 819.73
ПП006685 | Поверка. Дымомеры стационарные Мета-02 | Поверка по 250 | Да |  |  | 819.73
ПП007042 | Поверка. Измерители акустические многофункциональные ЭКОФИЗИКА [Базовый блок в комплекте с однокомпонентным акселерометром и одним микрофоном] | Поверка по 250 | Нет |  |  | 6502.43
ПП007144 | Поверка. Измерители акустические многофункциональные ЭКОФИЗИКА [Базовый блок в комплекте с трехкомпонентным акселерометром и одним микрофоном] | Поверка по 250 | Нет |  |  | 9471.18
ПП006764 | Поверка. Измерители акустические многофункциональные ЭКОФИЗИКА [Базовый блок в комплекте с трехкомпонентным акселерометром, измеряющие параметры вибро | Поверка по 250 | Нет |  |  | 7377.55
20ПВ0121 | Поверка. Измерители артериального давления и частоты пульса автоматические | Поверка | Да |  |  | 398
20ПВ0122 | Поверка. Измерители артериального давления и частоты пульса цифровые полуавтоматические | Поверка | Да |  |  | 300
21ПВ0252 | Поверка. Измерители влажности газов, гигрометры точки росы/инея типа ИВА, ИВГ [за 1 датчик] | Поверка | Нет | 13560-11 | ИВА-8 [за 1 датчик] | 14493
21ПВ0252 | Поверка. Измерители влажности газов, гигрометры точки росы/инея типа ИВА, ИВГ [за 1 датчик] | Поверка | Нет | 13560-05 | ИВА-8 [за 1 датчик] | 14493
21ПВ0252 | Поверка. Измерители влажности газов, гигрометры точки росы/инея типа ИВА, ИВГ [за 1 датчик] | Поверка | Нет | 13560-93 | ИВА-8 [за 1 датчик] | 14493
21ПВ0252 | Поверка. Измерители влажности газов, гигрометры точки росы/инея типа ИВА, ИВГ [за 1 датчик] | Поверка | Нет | 51229-12 | ГТВ-002 [за 1 датчик] | 14493
21ПВ0252 | Поверка. Измерители влажности газов, гигрометры точки росы/инея типа ИВА, ИВГ [за 1 датчик] | Поверка | Нет | 15501-07 | ИВГ-1 [за 1 датчик] | 14493
21ПВ0252 | Поверка. Измерители влажности газов, гигрометры точки росы/инея типа ИВА, ИВГ [за 1 датчик] | Поверка | Нет | 15501-12 | ИВГ-1 [за 1 датчик] | 14493
21ПВ0252 | Поверка. Измерители влажности газов, гигрометры точки росы/инея типа ИВА, ИВГ [за 1 датчик] | Поверка | Нет | 15501-01 | ИВГ-1 [за 1 датчик] | 14493
ПП006224 | Поверка. Измерители влажности и температуры HMD/W60/70 [за 1 параметр] | Поверка по 250 | Нет |  |  | 1235.13
ПП006226 | Поверка. Измерители влажности и температуры HMP155 [за 1 параметр] | Поверка по 250 | Нет |  |  | 1235.13
ПП006225 | Поверка. Измерители влажности и температуры HMP45A, HMP45D, QMH102 [за 1 параметр] | Поверка по 250 | Нет |  |  | 1235.13
ПП006244 | Поверка. Измерители влажности и температуры Гигротерм-38 [за 1 параметр] | Поверка по 250 | Нет |  |  | 1235.13
ПП006187 | Поверка. Измерители влажности и температуры ИВТМ-7 [за 1 параметр] | Поверка по 250 | Нет |  |  | 1235.13
ПП006188 | Поверка. Измерители влажности и температуры ИВТМ-7 [за 1 параметр] | Поверка по 250 | Нет |  |  | 1235.13
ПП006189 | Поверка. Измерители влажности и температуры ИВТМ-7 [за 1 параметр] | Поверка по 250 | Нет |  |  | 1235.13
ПП006242 | Поверка. Измерители влажности и температуры микропроцессорные Ивит-М [за 1 параметр] | Поверка по 250 | Нет |  |  | 1235.13
ПП006237 | Поверка. Измерители влажности и температуры НМТ360 [за 1 параметр] | Поверка по 250 | Нет |  |  | 1235.13
ПП006197 | Поверка. Измерители влажности и температуры ТКА-ТВ [за 1 параметр] | Поверка по 250 | Нет |  |  | 1235.13
25ПВ0105 | Поверка. Измерители влажности пиломатериалов | Поверка | Нет | 26754-04 | ИВ 1-1 | 3667
25ПВ0105 | Поверка. Измерители влажности пиломатериалов | Поверка | Нет | 8912-82 | ЭВ-2К | 3667
24ПВ0169 | Поверка. Измерители временных интервалов | Поверка | Нет | 5343-76 | И2-26 | 5747
20ПВ0123 | Поверка. Измерители давления цифровые ИДЦ-1М | Поверка | Нет | 46121-10 | ИДЦ-1М | 3468
20ПВ0123 | Поверка. Измерители давления цифровые ИДЦ-1М | Поверка | Нет | 14481-05 | ИДЦ-1М | 3468
20ПВ0123 | Поверка. Измерители давления цифровые ИДЦ-1М | Поверка | Нет | 14481-95 | ИДЦ-1М | 3468
20ПВ0124 | Поверка. Измерители давления цифровые ИДЦ-2 | Поверка | Нет | 46121-10 | ИДЦ-2 | 5033
20ПВ0124 | Поверка. Измерители давления цифровые ИДЦ-2 | Поверка | Нет | 25320-03 | ИДЦ-2 | 5033
20ПВ0125 | Поверка. Измерители дифференциального давления TESTO 512, 312, 314, 521, 526 | Поверка | Нет | 46118-10 | WTT100, WTT100P | 3470
20ПВ0125 | Поверка. Измерители дифференциального давления TESTO 512, 312, 314, 521, 526 | Поверка | Нет | 26300-04 | АДН-10.2 | 3470
20ПВ0125 | Поверка. Измерители дифференциального давления TESTO 512, 312, 314, 521, 526 | Поверка | Нет | 46119-10 | E, EB | 3470
20ПВ0125 | Поверка. Измерители дифференциального давления TESTO 512, 312, 314, 521, 526 | Поверка | Нет | 44757-10 | WMG100, WMG100P | 3470
20ПВ0125 | Поверка. Измерители дифференциального давления TESTO 512, 312, 314, 521, 526 | Поверка | Нет | 26300-08 | АДН, АДР | 3470
20ПВ0125 | Поверка. Измерители дифференциального давления TESTO 512, 312, 314, 521, 526 | Поверка | Нет | 26300-04 | АДН, АДР | 3470
20ПВ0125 | Поверка. Измерители дифференциального давления TESTO 512, 312, 314, 521, 526 | Поверка | Нет | 28639-10 | ПРОМА-ИДМ | 3470
20ПВ0125 | Поверка. Измерители дифференциального давления TESTO 512, 312, 314, 521, 526 | Поверка | Нет | 47453-11 | TESTO 512, TESTO 312, TESTO 314, TESTO 521, TESTO 526 | 3470
20ПВ0125 | Поверка. Измерители дифференциального давления TESTO 512, 312, 314, 521, 526 | Поверка | Нет | 17270-06 | Testo 512 | 3470
20ПВ0125 | Поверка. Измерители дифференциального давления TESTO 512, 312, 314, 521, 526 | Поверка | Нет | 17270-98 | Testo 510 | 3470
20ПВ0125 | Поверка. Измерители дифференциального давления TESTO 512, 312, 314, 521, 526 | Поверка | Нет | 17270-98 | Testo 515 | 3470
20ПВ0125 | Поверка. Измерители дифференциального давления TESTO 512, 312, 314, 521, 526 | Поверка | Нет | 17270-98 | Testo 512 | 3470
20ПВ0125 | Поверка. Измерители дифференциального давления TESTO 512, 312, 314, 521, 526 | Поверка | Нет | 17270-98 | Testo 605 | 3470
ПП000097 | Поверка. Измерители длины кабельно-проводниковой продукции ИДК-70 | Поверка по 250 | Да |  |  | 1993.93
ПП000087 | Поверка. Измерители длины кабельных изделий Мерадат | Поверка по 250 | Да |  |  | 1993.93
ПП000110 | Поверка. Измерители длины кинопленки ИДК-1 | Поверка по 250 | Да |  |  | 1993.93
ПП000077 | Поверка. Измерители длины колонны ИДК-1 | Поверка по 250 | Да |  |  | 1993.93
ПП000036 | Поверка. Измерители длины лазерные бесконтактные SL [0 - 200 м] | Поверка по 250 | Нет |  |  | 1600.68
ПП000092 | Поверка. Измерители длины материалов ИДМ | Поверка по 250 | Да |  |  | 1993.93
ПП000102 | Поверка. Измерители длины материалов ИДМ мод. ИДМ-20, ИДМ-30, ИДМ-65ПВВР, ИДМ-65ПВР, ИДМ-120 | Поверка по 250 | Да |  |  | 1993.93
ПП000078 | Поверка. Измерители длины материалов ИДМ-1 | Поверка по 250 | Да |  |  | 1993.93
ПП000095 | Поверка. Измерители длины материалов ИДМ-65 | Поверка по 250 | Да |  |  | 1993.93
ПП000080 | Поверка. Измерители длины проволоки ИД-1 | Поверка по 250 | Да |  |  | 1993.93
ПП000076 | Поверка. Измерители длины рулонных материалов СПУ7-01 | Поверка по 250 | Да |  |  | 1993.93
ПП000096 | Поверка. Измерители длины труб ИДТ-4 | Поверка по 250 | Да |  |  | 1993.93
ПП000100 | Поверка. Измерители длины ультразвуковые USM-3 | Поверка по 250 | Да |  |  | 1993.93
ПП000103 | Поверка. Измерители длины цифровые HEIDENHAIN | Поверка по 250 | Нет |  |  | 1993.93
ПП000099 | Поверка. Измерители длины цифровые MT 60M | Поверка по 250 | Да |  |  | 1993.93
ПП006740 | Поверка. Измерители дымности автомобилей стендовые СИДА-107 "Атлас" | Поверка по 250 | Да |  |  | 819.73
ПП006711 | Поверка. Измерители дымности МД-01 | Поверка по 250 | Да |  |  | 819.73
ПП006727 | Поверка. Измерители дымности ОМД-21 | Поверка по 250 | Да |  |  | 819.73
ПП006728 | Поверка. Измерители дымности ОМД-21 | Поверка по 250 | Да |  |  | 819.73
ПП006706 | Поверка. Измерители дымности отработавших газов SSM 2000 | Поверка по 250 | Да |  |  | 819.73
ПП006692 | Поверка. Измерители дымности отработавших газов МЕТА-01МП | Поверка по 250 | Да |  |  | 819.73
ПП006693 | Поверка. Измерители дымности отработавших газов МЕТА-01МП | Поверка по 250 | Да |  |  | 819.73
ПП006694 | Поверка. Измерители дымности отработавших газов МЕТА-01МП | Поверка по 250 | Да |  |  | 819.73
ПП006732 | Поверка. Измерители дымности отработавших газов МЕТА-01МП | Поверка по 250 | Да |  |  | 819.73
ПП006705 | Поверка. Измерители дымности переносные ИДП-2 | Поверка по 250 | Да |  |  | 819.73
ПП006687 | Поверка. Измерители дымности стендовые ИДС-1 | Поверка по 250 | Да |  |  | 819.73
ПП006720 | Поверка. Измерители дымности стендовые ИДС-3С | Поверка по 250 | Да |  |  | 819.73
ПП005325 | Поверка. Измерители комбинированные Seven | Поверка по 250 | Да |  |  | 819.73
ПП005409 | Поверка. Измерители комбинированные Seven [за 1 параметра] | Поверка по 250 | Да |  |  | 2741.66
ПП005410 | Поверка. Измерители комбинированные Seven [за 1 параметра] | Поверка по 250 | Да |  |  | 2741.66
ПП005482 | Поверка. Измерители комбинированные Seven [за 2 параметра] | Поверка по 250 | Да |  |  | 3987.86
ПП005483 | Поверка. Измерители комбинированные Seven [за 2 параметра] | Поверка по 250 | Да |  |  | 3987.86
ПП005549 | Поверка. Измерители комбинированные Seven [за 3 параметра] | Поверка по 250 | Да |  |  | 4597.12
ПП005550 | Поверка. Измерители комбинированные Seven [за 3 параметра] | Поверка по 250 | Да |  |  | 4597.12
ПП005338 | Поверка. Измерители комбинированные SevenGo | Поверка по 250 | Да |  |  | 819.73
ПП005414 | Поверка. Измерители комбинированные SevenGo [за 1 параметра] | Поверка по 250 | Да |  |  | 2741.66
ПП005415 | Поверка. Измерители комбинированные SevenGo [за 1 параметра] | Поверка по 250 | Да |  |  | 2741.66
ПП005487 | Поверка. Измерители комбинированные SevenGo [за 2 параметра] | Поверка по 250 | Да |  |  | 3987.86
ПП005488 | Поверка. Измерители комбинированные SevenGo [за 2 параметра] | Поверка по 250 | Да |  |  | 3987.86
ПП005554 | Поверка. Измерители комбинированные SevenGo [за 3 параметра] | Поверка по 250 | Да |  |  | 4597.12
ПП005555 | Поверка. Измерители комбинированные SevenGo [за 3 параметра] | Поверка по 250 | Да |  |  | 4597.12
ПП006231 | Поверка. Измерители комбинированные Testo 175-H1, Testo 176-H1, Testo 176-P1, Testo 176-H2 [за 1 параметр] | Поверка по 250 | Нет |  |  | 1235.13
ПП006192 | Поверка. Измерители комбинированные Testo 400, Testo 405, Testo 415, Testo 416, Testo 417, Testo 425, Testo 435, Testo 445 [за 1 параметр] | Поверка по 250 | Нет |  |  | 1235.13
ПП006191 | Поверка. Измерители комбинированные Testo 400, Тesto 415, Testo 425, Testo 435, Тesto 445, Testo 450 [за 1 параметр] | Поверка по 250 | Нет |  |  | 1235.13
ПП006193 | Поверка. Измерители комбинированные Testo 405, Testo 416, Testo 417, Testo 425 [за 1 параметр] | Поверка по 250 | Нет |  |  | 1235.13
ПП006239 | Поверка. Измерители комбинированные Testo 410-1, Testo 410-2, Testo 417-2 [за 1 параметр] | Поверка по 250 | Нет |  |  | 1235.13
ПП006195 | Поверка. Измерители комбинированные Testo 605, Testo 625, Testo 635, Testo 645, Testo 650 [за 1 параметр] | Поверка по 250 | Нет |  |  | 1235.13
ПП006233 | Поверка. Измерители комбинированные Testo-400, Testo-435-1, Testo-435-2, Testo-435-3, Testo-435-4, Testo-445 [за 1 параметр] | Поверка по 250 | Нет |  |  | 1235.13
ПП006234 | Поверка. Измерители комбинированные Testo-480 [за 1 параметр] | Поверка по 250 | Нет |  |  | 1235.13
ПП005425 | Поверка. Измерители комбинированные лабораторные Портлаб 111, Портлаб 117, Портлаб 840 СТАТ, Портлаб рН 100 [за 1 параметра] | Поверка по 250 | Да |  |  | 2741.66
ПП005496 | Поверка. Измерители комбинированные лабораторные Портлаб 111, Портлаб 117, Портлаб 840 СТАТ, Портлаб рН 100 [за 2 параметра] | Поверка по 250 | Да |  |  | 3987.86
ПП005563 | Поверка. Измерители комбинированные лабораторные Портлаб 111, Портлаб 117, Портлаб 840 СТАТ, Портлаб рН 100 [за 3 параметра] | Поверка по 250 | Да |  |  | 4597.12
ПП006201 | Поверка. Измерители комбинированные ТАММ-20 [за 1 параметр] | Поверка по 250 | Нет |  |  | 1235.13
ПП006683 | Поверка. Измерители компактные дымности отработавших газов КИД-2 | Поверка по 250 | Да |  |  | 819.73
25ПВ0106 | Поверка. Измерители коэффициента трансформации | Поверка | Нет | 55598-13 | К540-3 | 10540
25ПВ0106 | Поверка. Измерители коэффициента трансформации | Поверка | Нет | 38752-08 | КОЭФФИЦИЕНТ | 10540
25ПВ0106 | Поверка. Измерители коэффициента трансформации | Поверка | Нет | 46049-10 | КОЭФФИЦИЕНТ-3 | 10540
25ПВ0106 | Поверка. Измерители коэффициента трансформации | Поверка | Нет | 45683-10 | СЭИТ-3 | 10540
25ПВ0106 | Поверка. Измерители коэффициента трансформации | Поверка | Нет | 28433-04 | DTR8500 | 10540
ПП006232 | Поверка. Измерители микроклимата ЭкоТерма-1 [за 1 параметр] | Поверка по 250 | Нет |  |  | 1235.13
25ПВ0384 | Поверка. Измерители напряжения прикосновения и параметров устройств защитного отключения MRP | Поверка | Нет | 31967-11 | MRP-200 | 4572
25ПВ0384 | Поверка. Измерители напряжения прикосновения и параметров устройств защитного отключения MRP | Поверка | Нет | 31967-11 | MRP-201 | 4572
25ПВ0384 | Поверка. Измерители напряжения прикосновения и параметров устройств защитного отключения MRP | Поверка | Нет | 28985-10 | MRP-120 | 4572
25ПВ0368 | Поверка. Измерители напряжения прикосновения и тока короткого замыкания | Поверка | Нет | 56408-14 | 2811 LP | 8756
25ПВ0368 | Поверка. Измерители напряжения прикосновения и тока короткого замыкания | Поверка | Нет | 56408-14 | 2726 NA | 8756
25ПВ0368 | Поверка. Измерители напряжения прикосновения и тока короткого замыкания | Поверка | Нет | 56408-14 | 4126 NA | 8756
25ПВ0368 | Поверка. Измерители напряжения прикосновения и тока короткого замыкания | Поверка | Нет | 12005-01 | ЭК0200 | 8756
24ПВ0173 | Поверка. Измерители нелинейных искажений | Поверка | Нет | 10227-85 | СК6-13 | 4871
24ПВ0173 | Поверка. Измерители нелинейных искажений | Поверка | Нет | 10737-86 | С6-12 | 4871
24ПВ0173 | Поверка. Измерители нелинейных искажений | Поверка | Нет | 9081-83 | С6-11 | 4871
24ПВ0173 | Поверка. Измерители нелинейных искажений | Поверка | Нет | 6955-78 | С6-8 | 4871
24ПВ0174 | Поверка. Измерители неоднородностей линий | Поверка | Нет | 3418-73 | Р5-8 | 3729
24ПВ0174 | Поверка. Измерители неоднородностей линий | Поверка | Нет | 3854-73 | Р5-9 | 3729
24ПВ0174 | Поверка. Измерители неоднородностей линий | Поверка | Нет | 5754-76 | Р5-10 | 3729
24ПВ0174 | Поверка. Измерители неоднородностей линий | Поверка | Нет | 5754-76 | Р5-10/1 | 3729
24ПВ0174 | Поверка. Измерители неоднородностей линий | Поверка | Нет | 9323-83 | Р5-13 | 3729
24ПВ0174 | Поверка. Измерители неоднородностей линий | Поверка | Нет | 9323-83 | Р5-13/1 | 3729
24ПВ0174 | Поверка. Измерители неоднородностей линий | Поверка | Нет | 45684-10 | Р5-24 | 3729
21ПВ0253 | Поверка. Измерители низкотемпературных показателей [с применением ГСО заказчика] | Поверка | Да | 48436-11 | CCS-2100LT [с применением ГСО заказчика] | 7247
21ПВ0253 | Поверка. Измерители низкотемпературных показателей [с применением ГСО заказчика] | Поверка | Да | 48436-11 | CCS-2100 [с применением ГСО заказчика] | 7247
ПП007035 | Поверка. Измерители общей и локальной вибрации портативные ОКТАВА-110В/101ВМ [Базовый блок в комплекте с однокомпонентным акселерометром и одним микро | Поверка по 250 | Нет |  |  | 6502.43
ПП007325 | Поверка. Измерители общей и локальной вибрации портативные ОКТАВА-110В/101ВМ [Базовый блок в комплекте с однокомпонентным акселерометром, измеряющие п | Поверка по 250 | Нет |  |  | 6020.57
ПП006756 | Поверка. Измерители общей и локальной вибрации портативные ОКТАВА-110В/101ВМ [Базовый блок в комплекте с трехкомпонентным акселерометром, измеряющие п | Поверка по 250 | Нет |  |  | 7377.55
ПП006215 | Поверка. Измерители параметров воздушного потока многофункциональные VT 200, VT 300, AMI 300, AMI 301 [за 1 параметр] | Поверка по 250 | Нет |  |  | 1235.13
ПП004256 | Поверка. Измерители параметров воздушного потока ТА-метр [за 1 канал] | Поверка по 250 | Нет |  |  | 1993.93
25ПВ0107 | Поверка. Измерители параметров заземляющих устройств MRU | Поверка | Нет | 41925-09 | MRU-20 | 7885
25ПВ0107 | Поверка. Измерители параметров заземляющих устройств MRU | Поверка | Нет | 41925-09 | MRU-105 | 7885
25ПВ0107 | Поверка. Измерители параметров заземляющих устройств MRU | Поверка | Нет | 41925-09 | MRU-120 | 7885
25ПВ0107 | Поверка. Измерители параметров заземляющих устройств MRU | Поверка | Нет | 41925-09 | MRU-200 | 7885
25ПВ0438 | Поверка. Измерители параметров изоляции [с блоком поверки заказчика] | Поверка | Нет | 24891-08 | Тангенс-2000 | 6304
ПП006210 | Поверка. Измерители параметров микроклимата Метеоскоп [за 1 параметр] | Поверка по 250 | Нет |  |  | 1235.13
ПП006211 | Поверка. Измерители параметров микроклимата Метеоскоп-М [за 1 параметр] | Поверка по 250 | Нет |  |  | 1235.13
24ПВ0175 | Поверка. Измерители параметров реле | Поверка | Нет | 9223-83 | Ф291 | 4452
24ПВ0175 | Поверка. Измерители параметров реле | Поверка | Нет | 3487-73 | Ф209 | 4452
24ПВ0175 | Поверка. Измерители параметров реле | Поверка | Нет | 61837-15 | ИВПР-203М | 4452
25ПВ0389 | Поверка. Измерители параметров УЗО ПЗО-500 | Поверка | Нет | 39876-08 | ПЗО-500 | 9267
25ПВ0386 | Поверка. Измерители параметров устройств заземления MRU-100, MRU-101 | Поверка | Нет | 21272-01 | MRU-101 | 4618
25ПВ0386 | Поверка. Измерители параметров устройств заземления MRU-100, MRU-101 | Поверка | Нет | 21272-01 | MRU-100 | 4618
25ПВ0370 | Поверка. Измерители параметров устройств защитного отключения MI 2120 | Поверка | Нет | 34193-07 | MI 2120 | 5063
25ПВ0110 | Поверка. Измерители параметров цепей электропитания | Поверка | Нет | 57456-14 | ИФН-300 | 5193
25ПВ0110 | Поверка. Измерители параметров цепей электропитания | Поверка | Нет | 31275-06 | ИФН-200 | 5193
25ПВ0110 | Поверка. Измерители параметров цепей электропитания | Поверка | Нет | 21399-08 | ЕР-180 | 5193
25ПВ0110 | Поверка. Измерители параметров цепей электропитания | Поверка | Нет | 31034-06 | ВЕГА-500 | 5193
25ПВ0356 | Поверка. Измерители параметров цепей электропитания MZC-200; MZC-201; MZC-202; MZC-203 | Поверка | Нет | 31382-11 | MZC-200 | 2497
25ПВ0356 | Поверка. Измерители параметров цепей электропитания MZC-200; MZC-201; MZC-202; MZC-203 | Поверка | Нет | 31382-11 | MZC-201 | 2497
25ПВ0356 | Поверка. Измерители параметров цепей электропитания MZC-200; MZC-201; MZC-202; MZC-203 | Поверка | Нет | 31382-11 | MZC-202 | 2497
25ПВ0356 | Поверка. Измерители параметров цепей электропитания MZC-200; MZC-201; MZC-202; MZC-203 | Поверка | Нет | 31382-11 | MZC-203 | 2497
25ПВ0357 | Поверка. Измерители параметров цепей электропитания MZC-302; MZC-303; MZC-303E | Поверка | Нет | 31544-06 | MZC-302 | 3781
25ПВ0357 | Поверка. Измерители параметров цепей электропитания MZC-302; MZC-303; MZC-303E | Поверка | Нет | 31544-06 | MZC-303 | 3781
25ПВ0357 | Поверка. Измерители параметров цепей электропитания MZC-302; MZC-303; MZC-303E | Поверка | Нет | 31544-06 | MZC-303E | 3781
25ПВ0357 | Поверка. Измерители параметров цепей электропитания MZC-302; MZC-303; MZC-303E | Поверка | Нет | 31544-06 | MZC-300 | 3781
25ПВ0388 | Поверка. Измерители параметров электробезопасности мощных электроустановок MZC-310S | Поверка | Нет | 32498-11 | MZC-310S | 3990
25ПВ0387 | Поверка. Измерители параметров электробезопасности электроустановок MIE-500 | Поверка | Нет | 26859-09 | MIE-500 | 2140
25ПВ0400 | Поверка. Измерители параметров электробезопасности электроустановок MPI | Поверка | Нет | 32600-07 | MPI-510 | 14132
25ПВ0400 | Поверка. Измерители параметров электробезопасности электроустановок MPI | Поверка | Нет | 32600-07 | MPI-511 | 14132
25ПВ0400 | Поверка. Измерители параметров электробезопасности электроустановок MPI | Поверка | Нет | 44170-10 | MPI-502 | 14132
25ПВ0400 | Поверка. Измерители параметров электробезопасности электроустановок MPI | Поверка | Нет | 44170-10 | MPI-505 | 14132
25ПВ0400 | Поверка. Измерители параметров электробезопасности электроустановок MPI | Поверка | Нет | 44170-10 | MPI-508 | 14132
25ПВ0400 | Поверка. Измерители параметров электробезопасности электроустановок MPI | Поверка | Нет | 44170-10 | MPI-525 | 14132
25ПВ0113 | Поверка. Измерители параметров электроустановок | Поверка | Нет | 20276-07 | С.А 6114 | 13043
25ПВ0113 | Поверка. Измерители параметров электроустановок | Поверка | Нет | 20276-07 | С.А 6115 | 13043
25ПВ0113 | Поверка. Измерители параметров электроустановок | Поверка | Нет | 20276-07 | С.А 6030 | 13043
25ПВ0113 | Поверка. Измерители параметров электроустановок | Поверка | Нет | 20276-07 | МХ435В | 13043
25ПВ0113 | Поверка. Измерители параметров электроустановок | Поверка | Нет | 47341-11 | MZC-304 | 13043
25ПВ0113 | Поверка. Измерители параметров электроустановок | Поверка | Нет | 39876-08 | ПЗО-500 ПРО | 13043
25ПВ0113 | Поверка. Измерители параметров электроустановок | Поверка | Нет | 40303-08 | АКИП-8201 | 13043
25ПВ0113 | Поверка. Измерители параметров электроустановок | Поверка | Нет | 40303-08 | АКИП-8401 | 13043
25ПВ0113 | Поверка. Измерители параметров электроустановок | Поверка | Нет | 40303-08 | АКИП-8402 | 13043
25ПВ0113 | Поверка. Измерители параметров электроустановок | Поверка | Нет | 40303-08 | АКИП-8403 | 13043
25ПВ0113 | Поверка. Измерители параметров электроустановок | Поверка | Нет | 40303-08 | АКИП-8404 | 13043
25ПВ0113 | Поверка. Измерители параметров электроустановок | Поверка | Нет | 40303-08 | АКИП-8405 | 13043
25ПВ0113 | Поверка. Измерители параметров электроустановок | Поверка | Нет | 40303-08 | АКИП-8601 | 13043
25ПВ0113 | Поверка. Измерители параметров электроустановок | Поверка | Нет | 40303-08 | АКИП-8701 | 13043
25ПВ0113 | Поверка. Измерители параметров электроустановок | Поверка | Нет | 40303-08 | АКИП-8702 | 13043
25ПВ0113 | Поверка. Измерители параметров электроустановок | Поверка | Нет | 29749-05 | МЭТ-2019 | 13043
25ПВ0113 | Поверка. Измерители параметров электроустановок | Поверка | Нет | 29749-05 | МЭТ-5035 | 13043
25ПВ0113 | Поверка. Измерители параметров электроустановок | Поверка | Нет | 29749-05 | МЭТ-5080 | 13043
25ПВ0113 | Поверка. Измерители параметров электроустановок | Поверка | Нет | 52914-13 | С.А 6116 | 13043
25ПВ0113 | Поверка. Измерители параметров электроустановок | Поверка | Нет | 41431-09 | MI 3122 | 13043
25ПВ0113 | Поверка. Измерители параметров электроустановок | Поверка | Нет | 46785-11 | MI 3102H CL | 13043
25ПВ0113 | Поверка. Измерители параметров электроустановок | Поверка | Нет | 46785-11 | MI 3125 | 13043
25ПВ0113 | Поверка. Измерители параметров электроустановок | Поверка | Нет | 46785-11 | MI 3125B | 13043
25ПВ0113 | Поверка. Измерители параметров электроустановок | Поверка | Нет | 41923-09 | MI 3101 | 13043
25ПВ0113 | Поверка. Измерители параметров электроустановок | Поверка | Нет | 41923-09 | MI 3105 | 13043
25ПВ0113 | Поверка. Измерители параметров электроустановок | Поверка | Нет | 34591-07 | MI 3100 | 13043
25ПВ0113 | Поверка. Измерители параметров электроустановок | Поверка | Нет | 34591-07 | MI 3102 | 13043
25ПВ0113 | Поверка. Измерители параметров электроустановок | Поверка | Нет | 28262-04 | Fluke 1651 | 13043
25ПВ0113 | Поверка. Измерители параметров электроустановок | Поверка | Нет | 28262-04 | Fluke 1652 | 13043
25ПВ0113 | Поверка. Измерители параметров электроустановок | Поверка | Нет | 28262-04 | Fluke 1653 | 13043
25ПВ0113 | Поверка. Измерители параметров электроустановок | Поверка | Нет | 28262-04 | Fluke 1652 Robin | 13043
25ПВ0113 | Поверка. Измерители параметров электроустановок | Поверка | Нет | 28262-04 | Fluke 1653 Robin | 13043
25ПВ0113 | Поверка. Измерители параметров электроустановок | Поверка | Нет | 28191-04 | 6050 | 13043
25ПВ0113 | Поверка. Измерители параметров электроустановок | Поверка | Нет | 28191-04 | 6200 | 13043
25ПВ0113 | Поверка. Измерители параметров электроустановок | Поверка | Нет | 28191-04 | 6202 | 13043
25ПВ0113 | Поверка. Измерители параметров электроустановок | Поверка | Нет | 28191-04 | 6300 | 13043
ПП006682 | Поверка. Измерители переносные непрозрачности отработавших газов автомобильные ИНА-109 | Поверка по 250 | Да |  |  | 819.73
21ПВ0254 | Поверка. Измерители плотности суспензии | Поверка | Да | 34930-07 | ИПС-03 | 4536
21ПВ0254 | Поверка. Измерители плотности суспензии | Поверка | Да | 64104-16 | ИПС-03 | 4536
ПП006312 | Поверка. Измерители плотности суспензии ИПС-03 | Поверка по 250 | Да |  |  | 1993.93
25ПВ0115 | Поверка. Измерители потенциала цифровые | Поверка | Нет | 34209-07 | ИПП-1 | 7235
25ПВ0115 | Поверка. Измерители потенциала цифровые | Поверка | Нет | 34209-07 | ИПВ-1 | 7235
25ПВ0115 | Поверка. Измерители потенциала цифровые | Поверка | Нет | 39820-08 | Диакор | 7235
25ПВ0358 | Поверка. Измерители потенциала цифровые ОРИОН ИП-01 | Поверка | Нет | 25029-03 | Орион ИП-01 | 4391
22ПВ0135 | Поверка. Измерители прочности бетона | Поверка | Нет | 27498-09 | ПОС-50МГ4.0 | 8136
22ПВ0135 | Поверка. Измерители прочности бетона | Поверка | Нет | 27498-09 | ПОС-50МГ4 «СКОЛ» | 8136
22ПВ0135 | Поверка. Измерители прочности бетона | Поверка | Нет | 27498-09 | ПОС-50МГ4.У | 8136
22ПВ0135 | Поверка. Измерители прочности бетона | Поверка | Нет | 27498-09 | ПОС-50МГ4.П | 8136
22ПВ0135 | Поверка. Измерители прочности бетона | Поверка | Нет | 27498-09 | ПОС-50МГ4.ОД | 8136
22ПВ0135 | Поверка. Измерители прочности бетона | Поверка | Нет | 57880-14 | Оникс-1.ОС.100 | 8136
22ПВ0135 | Поверка. Измерители прочности бетона | Поверка | Нет | 57880-14 | Оникс-1.ОС.050 | 8136
22ПВ0135 | Поверка. Измерители прочности бетона | Поверка | Нет | 57880-14 | Оникс-1.СР.030 | 8136
23ПВ0362 | Поверка. Измерители прочности покрытий при ударе Мод. «Удар-Тест» | Поверка | Нет | 21585-08 | ИПУ | 2829
ПП005629 | Поверка. Измерители растворенного кислорода лабораторные CyberScan DO 1500, CyberScan DO 300, CyberScan PD 300, CyberScan DO 100, EcoScan DO 6 | Поверка по 250 | Да |  |  | 2741.66
21ПВ0255 | Поверка. Измерители светового коэффициента пропускания автомобильных стекол | Поверка | Да | 13477-92 | Блик | 2247
21ПВ0255 | Поверка. Измерители светового коэффициента пропускания автомобильных стекол | Поверка | Да | 18613-04 | ИСС-1 | 2247
21ПВ0255 | Поверка. Измерители светового коэффициента пропускания автомобильных стекол | Поверка | Да | 18613-99 | ИСС-1 | 2247
21ПВ0255 | Поверка. Измерители светового коэффициента пропускания автомобильных стекол | Поверка | Да | 20761-01 | Свет | 2247
21ПВ0255 | Поверка. Измерители светового коэффициента пропускания автомобильных стекол | Поверка | Да | 20761-06 | Свет | 2247
21ПВ0255 | Поверка. Измерители светового коэффициента пропускания автомобильных стекол | Поверка | Да | 20761-11 | Свет | 2247
21ПВ0255 | Поверка. Измерители светового коэффициента пропускания автомобильных стекол | Поверка | Да | 29788-05 | Тоник | 2247
21ПВ0255 | Поверка. Измерители светового коэффициента пропускания автомобильных стекол | Поверка | Да | 44919-10 | ТОНИК | 2247
ПП004257 | Поверка. Измерители скорости газовых потоков ИС [за 1 канал] | Поверка по 250 | Нет |  |  | 1993.93
ПП005635 | Поверка. Измерители содержания растворенного кислорода PortLab 301 | Поверка по 250 | Да |  |  | 2741.66
25ПВ0116 | Поверка. Измерители сопротивления заземления | Поверка | Нет | 44704-10 | ЦС4107 | 6578
25ПВ0116 | Поверка. Измерители сопротивления заземления | Поверка | Нет | 21508-07 | 1805 ER | 6578
25ПВ0116 | Поверка. Измерители сопротивления заземления | Поверка | Нет | 21508-07 | 1820 ER | 6578
25ПВ0116 | Поверка. Измерители сопротивления заземления | Поверка | Нет | 21508-07 | 2105 ER | 6578
25ПВ0116 | Поверка. Измерители сопротивления заземления | Поверка | Нет | 21508-07 | 2120 ER | 6578
25ПВ0116 | Поверка. Измерители сопротивления заземления | Поверка | Нет | 21508-07 | 2705 ER | 6578
25ПВ0116 | Поверка. Измерители сопротивления заземления | Поверка | Нет | 21508-07 | 2720 ER | 6578
25ПВ0116 | Поверка. Измерители сопротивления заземления | Поверка | Нет | 21508-01 | 6230 ER | 6578
25ПВ0116 | Поверка. Измерители сопротивления заземления | Поверка | Нет | 41247-09 | MI 3123 | 6578
25ПВ0116 | Поверка. Измерители сопротивления заземления | Поверка | Нет | 47131-11 | ИС-10 | 6578
25ПВ0116 | Поверка. Измерители сопротивления заземления | Поверка | Нет | 47131-11 | ИС-10/1 | 6578
25ПВ0116 | Поверка. Измерители сопротивления заземления | Поверка | Нет | 53720-13 | ИС-20 | 6578
25ПВ0116 | Поверка. Измерители сопротивления заземления | Поверка | Нет | 53720-13 | ИС-20/1 | 6578
25ПВ0116 | Поверка. Измерители сопротивления заземления | Поверка | Нет | 52021-12 | Fluke 1625 | 6578
25ПВ0116 | Поверка. Измерители сопротивления заземления | Поверка | Нет | 52021-12 | Fluke 1623 | 6578
25ПВ0116 | Поверка. Измерители сопротивления заземления | Поверка | Нет | 48213-11 | С.А 64хх | 6578
25ПВ0365 | Поверка. Измерители сопротивления заземления Ф4103-М1; Ф4103-М1Т | Поверка | Нет | 9225-88 | Ф4102/1-1М | 4365
25ПВ0365 | Поверка. Измерители сопротивления заземления Ф4103-М1; Ф4103-М1Т | Поверка | Нет | 9225-88 | Ф4102/2-1М | 4365
25ПВ0365 | Поверка. Измерители сопротивления заземления Ф4103-М1; Ф4103-М1Т | Поверка | Нет | 11374-99 | Ф4103-М1 | 4365
25ПВ0365 | Поверка. Измерители сопротивления заземления Ф4103-М1; Ф4103-М1Т | Поверка | Нет | 11374-99 | Ф4103-М1Т | 4365
25ПВ0117 | Поверка. Измерители сопротивления изоляции | Поверка | Нет | 51690-12 | Fluke 1550C | 5759
25ПВ0117 | Поверка. Измерители сопротивления изоляции | Поверка | Нет | 51690-12 | Fluke 1555 | 5759
25ПВ0117 | Поверка. Измерители сопротивления изоляции | Поверка | Нет | 28001-10 | 4105А, | 5759
25ПВ0117 | Поверка. Измерители сопротивления изоляции | Поверка | Нет | 28001-10 | 4120А | 5759
25ПВ0117 | Поверка. Измерители сопротивления изоляции | Поверка | Нет | 28001-10 | 4116А | 5759
25ПВ0117 | Поверка. Измерители сопротивления изоляции | Поверка | Нет | 28001-10 | 4118А | 5759
25ПВ0117 | Поверка. Измерители сопротивления изоляции | Поверка | Нет | 28001-10 | 5406А | 5759
25ПВ0117 | Поверка. Измерители сопротивления изоляции | Поверка | Нет | 21593-07 | 1151IN | 5759
25ПВ0117 | Поверка. Измерители сопротивления изоляции | Поверка | Нет | 21593-07 | 1152MF | 5759
25ПВ0117 | Поверка. Измерители сопротивления изоляции | Поверка | Нет | 21593-07 | 4101IN | 5759
25ПВ0117 | Поверка. Измерители сопротивления изоляции | Поверка | Нет | 21593-07 | 4202MF | 5759
25ПВ0117 | Поверка. Измерители сопротивления изоляции | Поверка | Нет | 21593-07 | 4103IN | 5759
25ПВ0117 | Поверка. Измерители сопротивления изоляции | Поверка | Нет | 21593-07 | 4104IN | 5759
25ПВ0117 | Поверка. Измерители сопротивления изоляции | Поверка | Нет | 21507-07 | 1801IN | 5759
25ПВ0117 | Поверка. Измерители сопротивления изоляции | Поверка | Нет | 21507-07 | 2832IN | 5759
25ПВ0117 | Поверка. Измерители сопротивления изоляции | Поверка | Нет | 21507-07 | 2751IN | 5759
25ПВ0117 | Поверка. Измерители сопротивления изоляции | Поверка | Нет | 21507-07 | 4153IN | 5759
25ПВ0117 | Поверка. Измерители сопротивления изоляции | Поверка | Нет | 21507-07 | 6210IN | 5759
25ПВ0117 | Поверка. Измерители сопротивления изоляции | Поверка | Нет | 48033-11 | АМ-2125 | 5759
25ПВ0117 | Поверка. Измерители сопротивления изоляции | Поверка | Нет | 44298-10 | MI 3121 | 5759
25ПВ0117 | Поверка. Измерители сопротивления изоляции | Поверка | Нет | 44298-10 | MI 3121Н | 5759
25ПВ0117 | Поверка. Измерители сопротивления изоляции | Поверка | Нет | 42447-09 | 1 503 | 5759
25ПВ0117 | Поверка. Измерители сопротивления изоляции | Поверка | Нет | 42447-09 | 1 507 | 5759
25ПВ0117 | Поверка. Измерители сопротивления изоляции | Поверка | Нет | 27777-04 | 3001B | 5759
25ПВ0117 | Поверка. Измерители сопротивления изоляции | Поверка | Нет | 27777-04 | 3005A | 5759
25ПВ0117 | Поверка. Измерители сопротивления изоляции | Поверка | Нет | 27777-04 | 3007A | 5759
25ПВ0117 | Поверка. Измерители сопротивления изоляции | Поверка | Нет | 41225-09 | MY40 | 5759
25ПВ0117 | Поверка. Измерители сопротивления изоляции | Поверка | Нет | 35903-07 | Е6-26 | 5759
25ПВ0117 | Поверка. Измерители сопротивления изоляции | Поверка | Нет | 42447-09 | 1507 | 5759
25ПВ0117 | Поверка. Измерители сопротивления изоляции | Поверка | Нет | 42447-09 | 1503 | 5759
25ПВ0117 | Поверка. Измерители сопротивления изоляции | Поверка | Нет | 56018-13 | DT-5505 | 5759
25ПВ0366 | Поверка. Измерители сопротивления изоляции 1151IN и др.; 1800IN и др.; 6200IN и др. | Поверка | Нет | 21507-07 | 1800IN | 2819
25ПВ0366 | Поверка. Измерители сопротивления изоляции 1151IN и др.; 1800IN и др.; 6200IN и др. | Поверка | Нет | 21507-07 | 1832IN | 2819
25ПВ0366 | Поверка. Измерители сопротивления изоляции 1151IN и др.; 1800IN и др.; 6200IN и др. | Поверка | Нет | 21507-07 | 1851IN | 2819
25ПВ0366 | Поверка. Измерители сопротивления изоляции 1151IN и др.; 1800IN и др.; 6200IN и др. | Поверка | Нет | 21507-07 | 2801 IN | 2819
25ПВ0366 | Поверка. Измерители сопротивления изоляции 1151IN и др.; 1800IN и др.; 6200IN и др. | Поверка | Нет | 21507-07 | 2803IN | 2819
25ПВ0366 | Поверка. Измерители сопротивления изоляции 1151IN и др.; 1800IN и др.; 6200IN и др. | Поверка | Нет | 21507-07 | 2804IN | 2819
25ПВ0366 | Поверка. Измерители сопротивления изоляции 1151IN и др.; 1800IN и др.; 6200IN и др. | Поверка | Нет | 21507-07 | 6200IN | 2819
25ПВ0366 | Поверка. Измерители сопротивления изоляции 1151IN и др.; 1800IN и др.; 6200IN и др. | Поверка | Нет | 21507-07 | 6201IN | 2819
25ПВ0366 | Поверка. Измерители сопротивления изоляции 1151IN и др.; 1800IN и др.; 6200IN и др. | Поверка | Нет | 21507-07 | 6211IN | 2819
25ПВ0366 | Поверка. Измерители сопротивления изоляции 1151IN и др.; 1800IN и др.; 6200IN и др. | Поверка | Нет | 21507-07 | 6212IN | 2819
25ПВ0118 | Поверка. Измерители сопротивления электроизоляции MIC | Поверка | Нет | 34197-07 | MIC-1000 | 8202
25ПВ0118 | Поверка. Измерители сопротивления электроизоляции MIC | Поверка | Нет | 34197-07 | MIC-2500 | 8202
25ПВ0118 | Поверка. Измерители сопротивления электроизоляции MIC | Поверка | Нет | 34590-07 | MIC-5000 | 8202
25ПВ0118 | Поверка. Измерители сопротивления электроизоляции MIC | Поверка | Нет | 40026-08 | MIC-2 | 8202
25ПВ0118 | Поверка. Измерители сопротивления электроизоляции MIC | Поверка | Нет | 49421-12 | MIC-10 | 8202
25ПВ0118 | Поверка. Измерители сопротивления электроизоляции MIC | Поверка | Нет | 49421-12 | MIC-30 | 8202
25ПВ0118 | Поверка. Измерители сопротивления электроизоляции MIC | Поверка | Нет | 49421-12 | MIC-2505 | 8202
25ПВ0118 | Поверка. Измерители сопротивления электроизоляции MIC | Поверка | Нет | 49421-12 | MIC-2510 | 8202
25ПВ0367 | Поверка. Измерители сопротивления электроизоляции MIC-3 | Поверка | Нет | 26114-03 | MIC-3 | 2256
22ПВ0136 | Поверка. Измерители твердости (твердомеры) динамические портативные | Поверка | Да | 16977-98 | ТДМ-1 | 6412
22ПВ0136 | Поверка. Измерители твердости (твердомеры) динамические портативные | Поверка | Да | 21037-01 | DynaMIC | 6412
22ПВ0136 | Поверка. Измерители твердости (твердомеры) динамические портативные | Поверка | Да | 21037-01 | DynaMIC DL | 6412
22ПВ0136 | Поверка. Измерители твердости (твердомеры) динамические портативные | Поверка | Да | 21037-07 | DynaMIC, | 6412
22ПВ0136 | Поверка. Измерители твердости (твердомеры) динамические портативные | Поверка | Да | 21037-07 | DynaMIC DL | 6412
22ПВ0136 | Поверка. Измерители твердости (твердомеры) динамические портативные | Поверка | Да | 21303-01 | УЗИТ-3 | 6412
22ПВ0136 | Поверка. Измерители твердости (твердомеры) динамические портативные | Поверка | Да | 21303-01 | УЗИТ-3 | 6412
22ПВ0136 | Поверка. Измерители твердости (твердомеры) динамические портативные | Поверка | Да | 21303-11 | УЗИТ-3 | 6412
22ПВ0136 | Поверка. Измерители твердости (твердомеры) динамические портативные | Поверка | Да | 21304-01 | ЭЛИТ-2Д | 6412
22ПВ0136 | Поверка. Измерители твердости (твердомеры) динамические портативные | Поверка | Да | 21304-11 | ЭЛИТ-2Д | 6412
22ПВ0136 | Поверка. Измерители твердости (твердомеры) динамические портативные | Поверка | Да | 21469-01 | ТДМ-2 | 6412
22ПВ0136 | Поверка. Измерители твердости (твердомеры) динамические портативные | Поверка | Да | 21469-12 | ТДМ-2 | 6412
22ПВ0136 | Поверка. Измерители твердости (твердомеры) динамические портативные | Поверка | Да | 22736-07 | МЕТ-Д1 | 6412
22ПВ0136 | Поверка. Измерители твердости (твердомеры) динамические портативные | Поверка | Да | 22736-07 | МЕТ-Д1А | 6412
22ПВ0136 | Поверка. Измерители твердости (твердомеры) динамические портативные | Поверка | Да | 22737-07 | МЕТ-УД | 6412
22ПВ0136 | Поверка. Измерители твердости (твердомеры) динамические портативные | Поверка | Да | 22737-07 | МЕТ-УДА | 6412
22ПВ0136 | Поверка. Измерители твердости (твердомеры) динамические портативные | Поверка | Да | 22737-12 | МЕТ-УД | 6412
22ПВ0136 | Поверка. Измерители твердости (твердомеры) динамические портативные | Поверка | Да | 22737-12 | МЕТ-УДА | 6412
22ПВ0136 | Поверка. Измерители твердости (твердомеры) динамические портативные | Поверка | Да | 23739-02 | ТЭМП-4 | 6412
22ПВ0136 | Поверка. Измерители твердости (твердомеры) динамические портативные | Поверка | Да | 24250-03 | TH-200 | 6412
22ПВ0136 | Поверка. Измерители твердости (твердомеры) динамические портативные | Поверка | Да | 24250-03 | TH 132 | 6412
22ПВ0136 | Поверка. Измерители твердости (твердомеры) динамические портативные | Поверка | Да | 24250-03 | TH 134 | 6412
22ПВ0136 | Поверка. Измерители твердости (твердомеры) динамические портативные | Поверка | Да | 24250-03 | TH 140B | 6412
22ПВ0136 | Поверка. Измерители твердости (твердомеры) динамические портативные | Поверка | Да | 24250-03 | TH 150 | 6412
22ПВ0136 | Поверка. Измерители твердости (твердомеры) динамические портативные | Поверка | Да | 24250-03 | TH 160 | 6412
22ПВ0136 | Поверка. Измерители твердости (твердомеры) динамические портативные | Поверка | Да | 24250-03 | TH 130 | 6412
22ПВ0136 | Поверка. Измерители твердости (твердомеры) динамические портативные | Поверка | Да | 24599-03 | Константа К5У | 6412
22ПВ0136 | Поверка. Измерители твердости (твердомеры) динамические портативные | Поверка | Да | 35549-07 | ТДМ-3 | 6412
22ПВ0136 | Поверка. Измерители твердости (твердомеры) динамические портативные | Поверка | Да | 35890-07 | ТЭМП-4 | 6412
22ПВ0136 | Поверка. Измерители твердости (твердомеры) динамические портативные | Поверка | Да | 35890-07 | ТЭМП-3 | 6412
22ПВ0136 | Поверка. Измерители твердости (твердомеры) динамические портативные | Поверка | Да | 35890-07 | ТЭМП-2 | 6412
22ПВ0136 | Поверка. Измерители твердости (твердомеры) динамические портативные | Поверка | Да | 35890-13 | ТЭМП-3 | 6412
22ПВ0136 | Поверка. Измерители твердости (твердомеры) динамические портативные | Поверка | Да | 35890-13 | ТЭМП-2 | 6412
22ПВ0136 | Поверка. Измерители твердости (твердомеры) динамические портативные | Поверка | Да | 35890-13 | ТЭМП-4 | 6412
22ПВ0136 | Поверка. Измерители твердости (твердомеры) динамические портативные | Поверка | Да | 38765-08 | EQUOTIP 3 | 6412
22ПВ0136 | Поверка. Измерители твердости (твердомеры) динамические портативные | Поверка | Да | 39643-08 | ZHU 250 topline | 6412
22ПВ0136 | Поверка. Измерители твердости (твердомеры) динамические портативные | Поверка | Да | 39643-08 | ZHU 750 topline | 6412
22ПВ0136 | Поверка. Измерители твердости (твердомеры) динамические портативные | Поверка | Да | 39643-08 | ZHU 3000 topline | 6412
22ПВ0136 | Поверка. Измерители твердости (твердомеры) динамические портативные | Поверка | Да | 39643-08 | ZHU 250 | 6412
22ПВ0136 | Поверка. Измерители твердости (твердомеры) динамические портативные | Поверка | Да | 40419-09 | МЕТ | 6412
22ПВ0136 | Поверка. Измерители твердости (твердомеры) динамические портативные | Поверка | Да | 48898-12 | ТКМ-359 | 6412
22ПВ0136 | Поверка. Измерители твердости (твердомеры) динамические портативные | Поверка | Да | 48907-12 | ТКМ-459М | 6412
22ПВ0136 | Поверка. Измерители твердости (твердомеры) динамические портативные | Поверка | Да | 5000-75 | ТП-7р-1 | 6412
22ПВ0136 | Поверка. Измерители твердости (твердомеры) динамические портативные | Поверка | Да | 55212-13 | DynaMIC DL | 6412
22ПВ0136 | Поверка. Измерители твердости (твердомеры) динамические портативные | Поверка | Да | 55212-13 | DynaMIC | 6412
22ПВ0136 | Поверка. Измерители твердости (твердомеры) динамические портативные | Поверка | Да | 57858-14 | NOVOTEST T | 6412
22ПВ0137 | Поверка. Измерители твердости (твердомеры) портативные (за один датчик) | Поверка | Да | 19623-00 | МЕТ-У1 | 4468
22ПВ0137 | Поверка. Измерители твердости (твердомеры) портативные (за один датчик) | Поверка | Да | 19623-07 | МЕТ-У1А | 4468
22ПВ0137 | Поверка. Измерители твердости (твердомеры) портативные (за один датчик) | Поверка | Да | 19623-07 | МЕТ-У1 | 4468
22ПВ0137 | Поверка. Измерители твердости (твердомеры) портативные (за один датчик) | Поверка | Да | 19623-12 | МЕТ-У1А | 4468
22ПВ0137 | Поверка. Измерители твердости (твердомеры) портативные (за один датчик) | Поверка | Да | 19623-12 | МЕТ-У1 | 4468
22ПВ0138 | Поверка. Измерители твердости (твердомеры) станционарные Бринеля | Поверка | Да | 1239-59 | ТШ-2 | 4468
22ПВ0138 | Поверка. Измерители твердости (твердомеры) станционарные Бринеля | Поверка | Да | 1239-70 | ТШ-2М | 4468
22ПВ0138 | Поверка. Измерители твердости (твердомеры) станционарные Бринеля | Поверка | Да | 27514-04 | ТБ | 4468
22ПВ0138 | Поверка. Измерители твердости (твердомеры) станционарные Бринеля | Поверка | Да | 33597-06 | ZHB 3000 | 4468
22ПВ0138 | Поверка. Измерители твердости (твердомеры) станционарные Бринеля | Поверка | Да | 8977-83 | 2109ТБ | 4468
22ПВ0138 | Поверка. Измерители твердости (твердомеры) станционарные Бринеля | Поверка | Да | 58488-14 | NEXUS 3200 BIOS | 4468
22ПВ0138 | Поверка. Измерители твердости (твердомеры) станционарные Бринеля | Поверка | Да | 1239-59 | ТШ-2 | 4468
22ПВ0138 | Поверка. Измерители твердости (твердомеры) станционарные Бринеля | Поверка | Да | 1239-70 | ТШ-2М | 4468
22ПВ0139 | Поверка. Измерители твердости (твердомеры) станционарные Роквелла | Поверка | Да | 11286-99 | ТР 5006 | 4468
22ПВ0139 | Поверка. Измерители твердости (твердомеры) станционарные Роквелла | Поверка | Да | 1245-59 | ТК-2 | 4468
22ПВ0139 | Поверка. Измерители твердости (твердомеры) станционарные Роквелла | Поверка | Да | 1245-70 | ТК-2М | 4468
22ПВ0139 | Поверка. Измерители твердости (твердомеры) станционарные Роквелла | Поверка | Да | 12852-91 | ПМТ-3М | 4468
22ПВ0139 | Поверка. Измерители твердости (твердомеры) станционарные Роквелла | Поверка | Да | 24482-08 | Твердомер Роквелла 4146 AK | 4468
22ПВ0139 | Поверка. Измерители твердости (твердомеры) станционарные Роквелла | Поверка | Да | 24482-08 | Твердомер Роквелла 4150 LK | 4468
22ПВ0139 | Поверка. Измерители твердости (твердомеры) станционарные Роквелла | Поверка | Да | 24482-08 | Твердомер Роквелла 4150 TK | 4468
22ПВ0139 | Поверка. Измерители твердости (твердомеры) станционарные Роквелла | Поверка | Да | 24482-08 | Твердомер Роквелла 4150 BK | 4468
22ПВ0139 | Поверка. Измерители твердости (твердомеры) станционарные Роквелла | Поверка | Да | 24482-08 | Твердомер Роквелла 4150 SK | 4468
22ПВ0139 | Поверка. Измерители твердости (твердомеры) станционарные Роквелла | Поверка | Да | 27515-04 | ТР | 4468
22ПВ0139 | Поверка. Измерители твердости (твердомеры) станционарные Роквелла | Поверка | Да | 58847-14 | NEXUS 610RS | 4468
22ПВ0139 | Поверка. Измерители твердости (твердомеры) станционарные Роквелла | Поверка | Да | 606-50 | ТК-2М | 4468
22ПВ0139 | Поверка. Измерители твердости (твердомеры) станционарные Роквелла | Поверка | Да | 60664-15 | ИТР-60/150м | 4468
22ПВ0139 | Поверка. Измерители твердости (твердомеры) станционарные Роквелла | Поверка | Да | 9445-84 | 2140 ТР | 4468
22ПВ0139 | Поверка. Измерители твердости (твердомеры) станционарные Роквелла | Поверка | Да | 11286-99 | ТР 5006 | 4468
22ПВ0139 | Поверка. Измерители твердости (твердомеры) станционарные Роквелла | Поверка | Да | 1245-59 | ТК-2 | 4468
22ПВ0139 | Поверка. Измерители твердости (твердомеры) станционарные Роквелла | Поверка | Да | 1245-70 | ТК-2М | 4468
22ПВ0139 | Поверка. Измерители твердости (твердомеры) станционарные Роквелла | Поверка | Да | 12852-91 | ПМТ-3М | 4468
22ПВ0140 | Поверка. Измерители твердости (твердомеры) стационарные универсальные | Поверка | Да | 8464-81 | ПМТ-3 | 14469
22ПВ0140 | Поверка. Измерители твердости (твердомеры) стационарные универсальные | Поверка | Да | 1809-72 | ТПП-2 | 14469
ПП006243 | Поверка. Измерители температуры и влажности Fluke мод. 971 [за 1 параметр] | Поверка по 250 | Нет |  |  | 1235.13
ПП006198 | Поверка. Измерители температуры и влажности микропроцессорные ИТВ [за 1 параметр] | Поверка по 250 | Нет |  |  | 1235.13
20ПВ0129 | Поверка. Измерители температуры электронные CENTER, мод. 300, 301, 302, 303, 304, 305, 306,307, 308, 309 | Поверка | Нет |  |  | 5395
25ПВ0417 | Поверка. Измерители тока короткого замыкания | Поверка | Нет | 9444-84 | Щ41160 | 5513
25ПВ0417 | Поверка. Измерители тока короткого замыкания | Поверка | Нет | 56408-14 | 1824 LP | 5513
25ПВ0417 | Поверка. Измерители тока короткого замыкания | Поверка | Нет | 56408-14 | 1825 LP | 5513
25ПВ0417 | Поверка. Измерители тока короткого замыкания | Поверка | Нет | 56408-14 | 1826 NA | 5513
ПП006212 | Поверка. Измерители точки росы Elcometer 319 [за 1 параметр] | Поверка по 250 | Да |  |  | 1235.13
24ПВ0179 | Поверка. Измерители уровня | Поверка | Нет | 7519-79 | ET-70Т/V | 9197
24ПВ0179 | Поверка. Измерители уровня | Поверка | Нет | 8877-82 | ET-90T/V | 9197
24ПВ0179 | Поверка. Измерители уровня | Поверка | Нет | 8411-81 | ET-100T/V | 9197
24ПВ0179 | Поверка. Измерители уровня | Поверка | Нет | 9449-84 | MV-62 | 9197
ПП006790 | Поверка. Измерители уровня шума 7178 [Базовый блок в комплекте с одним микрофоном] | Поверка по 250 | Нет |  |  | 4458.65
ПП006791 | Поверка. Измерители уровня шума интегрирующие прецизионные 7078 [Базовый блок в комплекте с одним микрофоном] | Поверка по 250 | Нет |  |  | 4458.65
25ПВ0369 | Поверка. Измерители цепи фаза-нуль М417 | Поверка | Нет | 7081-79 | М417 | 601
ПП007050 | Поверка. Измерители шума и вибрации ВШВ-003 [Базовый блок в комплекте с однокомпонентным акселерометром и одним микрофоном] | Поверка по 250 | Нет |  |  | 6502.43
ПП007151 | Поверка. Измерители шума и вибрации ВШВ-003 [Базовый блок в комплекте с трехкомпонентным акселерометром и одним микрофоном] | Поверка по 250 | Нет |  |  | 9471.18
ПП007051 | Поверка. Измерители шума и вибрации ВШВ-003-М2 [Базовый блок в комплекте с однокомпонентным акселерометром и одним микрофоном] | Поверка по 250 | Нет |  |  | 6502.43
ПП007027 | Поверка. Измерители шума и вибрации ВШВ-003-М3 [Базовый блок в комплекте с однокомпонентным акселерометром и одним микрофоном] | Поверка по 250 | Нет |  |  | 6502.43
ПП007030 | Поверка. Измерители шума и вибрации ИШВ-1 [Базовый блок в комплекте с однокомпонентным акселерометром и одним микрофоном] | Поверка по 250 | Нет |  |  | 6502.43
25ПВ0371 | Поверка. Измерители электрического сопротивления ИСЗ-2016 | Поверка | Нет | 30407-05 | ИСЗ-2016 | 3294
25ПВ0353 | Поверка. Измерители-регистраторы напряжений многоканальные | Поверка | Нет | 31816-06 | ИР-1 Менделеевец | 4390
20ПВ0130 | Поверка. Измерители-регуляторы микропроцессорные 2ТРМ1 [по электрическим сигналам] | Поверка | Да | 33784-07 | ИТ2 | 4181
20ПВ0130 | Поверка. Измерители-регуляторы микропроцессорные 2ТРМ1 [по электрическим сигналам] | Поверка | Да | 17943-98 | ИТ-5-ТС | 4181
20ПВ0130 | Поверка. Измерители-регуляторы микропроцессорные 2ТРМ1 [по электрическим сигналам] | Поверка | Да | 19737-05 | ИТ2500 | 4181
20ПВ0130 | Поверка. Измерители-регуляторы микропроцессорные 2ТРМ1 [по электрическим сигналам] | Поверка | Да | 44386-10 | ИТ 5-п/п-ЖД | 4181
20ПВ0130 | Поверка. Измерители-регуляторы микропроцессорные 2ТРМ1 [по электрическим сигналам] | Поверка | Да | 17124-08 | ИТП-1 | 4181
20ПВ0130 | Поверка. Измерители-регуляторы микропроцессорные 2ТРМ1 [по электрическим сигналам] | Поверка | Да | 35808-07 | ИТ-17 | 4181
20ПВ0130 | Поверка. Измерители-регуляторы микропроцессорные 2ТРМ1 [по электрическим сигналам] | Поверка | Да | 19920-00 | ИТПМ | 4181
20ПВ0130 | Поверка. Измерители-регуляторы микропроцессорные 2ТРМ1 [по электрическим сигналам] | Поверка | Да | 46577-11 | ATT-2002 | 4181
20ПВ0130 | Поверка. Измерители-регуляторы микропроцессорные 2ТРМ1 [по электрическим сигналам] | Поверка | Да | 27526-04 | ИТ5-Т "Термит" | 4181
20ПВ0130 | Поверка. Измерители-регуляторы микропроцессорные 2ТРМ1 [по электрическим сигналам] | Поверка | Да | 17023-08 | 2ТРМ | 4181
20ПВ0130 | Поверка. Измерители-регуляторы микропроцессорные 2ТРМ1 [по электрическим сигналам] | Поверка | Да | 17023-00 | 2ТРМ | 4181
20ПВ0131 | Поверка. Измерители-регуляторы микропроцессорные ТРМ12 [по электрическим сигналам] | Поверка | Да | 51098-12 | ТРМ151 | 2254
20ПВ0131 | Поверка. Измерители-регуляторы микропроцессорные ТРМ12 [по электрическим сигналам] | Поверка | Да | 32478-11 | ТРМ | 2254
20ПВ0131 | Поверка. Измерители-регуляторы микропроцессорные ТРМ12 [по электрическим сигналам] | Поверка | Да | 17023-08 | ТРМ | 2254
20ПВ0131 | Поверка. Измерители-регуляторы микропроцессорные ТРМ12 [по электрическим сигналам] | Поверка | Да | 17023-98 | ТРМ | 2254
20ПВ0131 | Поверка. Измерители-регуляторы микропроцессорные ТРМ12 [по электрическим сигналам] | Поверка | Да | 32478-06 | ТРМ202 | 2254
20ПВ0131 | Поверка. Измерители-регуляторы микропроцессорные ТРМ12 [по электрическим сигналам] | Поверка | Да | 39839-08 | ТРМ101 | 2254
20ПВ0131 | Поверка. Измерители-регуляторы микропроцессорные ТРМ12 [по электрическим сигналам] | Поверка | Да | 45298-10 | МПР51-Щ4 | 2254
20ПВ0131 | Поверка. Измерители-регуляторы микропроцессорные ТРМ12 [по электрическим сигналам] | Поверка | Да | 32608-06 | ИСТ200 | 2254
20ПВ0131 | Поверка. Измерители-регуляторы микропроцессорные ТРМ12 [по электрическим сигналам] | Поверка | Да | 16006-97 | GEFRAN 201 | 2254
20ПВ0131 | Поверка. Измерители-регуляторы микропроцессорные ТРМ12 [по электрическим сигналам] | Поверка | Да | 17977-09 | МЕТАКОН | 2254
ПП005579 | Поверка. Измерители-сигнализаторы аварийные ДРГ-1МК-02 [за 3 параметра] | Поверка по 250 | Нет |  |  | 4597.12
25ПВ0124 | Поверка. Измеритель потерь напряжения СА 210 | Поверка | Нет |  |  | 10508
25ПВ0125 | Поверка. Измеритель расстояния до места повреждения кабеля ЦР 0200 | Поверка | Нет |  |  | 12303
25ПВ0126 | Поверка. Измеритель сопротивления петли СДА 820 цифровой | Поверка | Нет |  |  | 2654
25ПВ0127 | Поверка. Измеритель сопротивления цифровой 755601, 755 | Поверка | Нет |  |  | 5579
25ПВ0128 | Поверка. Измеритель сопротивления цифровой SL 3000, М 5032 | Поверка | Нет |  |  | 3106
20ПВ0440 | Поверка. Измеритель температуры многоканальный прецизионный Термоизмеритель ТМ-12 | Поверка | Нет |  |  | 16266
25ПВ0130 | Поверка. Измерительные каналы контроллеров программируемые DL05, DL06, DL105, DL205, DL405 | Поверка | Нет |  |  | 2048
17ПВ0198 | Поверка. Измерительные комплексы с сужающим устройством | Поверка | Нет |  |  | 6471
24ПВ0181 | Поверка. Измерительные устройства для контроля тока проводимости | Поверка | Нет |  |  | 3278
25ПВ0131 | Поверка. Имитаторы И-01,-02 | Поверка | Нет |  |  | 826
24ПВ0182 | Поверка. Имитаторы скорости движения (стенды поверочные) | Поверка | Нет | 19867-00 | ИС-24 | 8500
24ПВ0182 | Поверка. Имитаторы скорости движения (стенды поверочные) | Поверка | Нет | 19867-04 | ИС-24 | 8500
24ПВ0182 | Поверка. Имитаторы скорости движения (стенды поверочные) | Поверка | Нет | 40725-09 | ИС-24/2 | 8500
24ПВ0182 | Поверка. Имитаторы скорости движения (стенды поверочные) | Поверка | Нет | 41763-09 | ИС-24Д | 8500
24ПВ0182 | Поверка. Имитаторы скорости движения (стенды поверочные) | Поверка | Нет | 63392-16 | ИС-24Д | 8500
24ПВ0182 | Поверка. Имитаторы скорости движения (стенды поверочные) | Поверка | Нет | 61460-15 | ИС-24/3 | 8500
24ПВ0182 | Поверка. Имитаторы скорости движения (стенды поверочные) | Поверка | Нет | 25240-03 | Сапсан 2 | 8500
24ПВ0182 | Поверка. Имитаторы скорости движения (стенды поверочные) | Поверка | Нет | 25240-07 | Сапсан 2 | 8500
24ПВ0182 | Поверка. Имитаторы скорости движения (стенды поверочные) | Поверка | Нет | 51426-12 | Сапсан 3 | 8500
24ПВ0182 | Поверка. Имитаторы скорости движения (стенды поверочные) | Поверка | Нет | 19086-06 | Тест-компьютер STC 1601.25 | 8500
24ПВ0182 | Поверка. Имитаторы скорости движения (стенды поверочные) | Поверка | Нет | 19086-99 | Тест-компьютер STC 1601.25 | 8500
21ПВ0256 | Поверка. Имитаторы холодной прокрутки двигателя (с применением ГСО заказчика) | Поверка | Да |  |  | 7247
22ПВ0231 | Поверка. Индикаторы веса электронные ИВЭ с одним комплектом оснастки | Поверка | Нет |  |  | 1841
21ПВ0350 | Поверка. Интерферометры шахтные | Поверка | Нет |  |  | 828
ПП005272 | Поверка. Иономеры Delta-350, MA130 | Поверка по 250 | Да |  |  | 819.73
ПП005281 | Поверка. Иономеры MA235 | Поверка по 250 | Да |  |  | 819.73
ПП005249 | Поверка. Иономеры лабораторные И-135 | Поверка по 250 | Да |  |  | 819.73
ПП005275 | Поверка. Иономеры лабораторные И-160 | Поверка по 250 | Да |  |  | 819.73
ПП005273 | Поверка. Иономеры лабораторные И-160, И-160МП, И-160.1МП | Поверка по 250 | Да |  |  | 819.73
ПП005274 | Поверка. Иономеры лабораторные И-160, И-160МП, И-160.1МП | Поверка по 250 | Да |  |  | 819.73
ПП005316 | Поверка. Иономеры лабораторные И-160М | Поверка по 250 | Да |  |  | 819.73
ПП005317 | Поверка. Иономеры лабораторные И-160М | Поверка по 250 | Да |  |  | 819.73
ПП005339 | Поверка. Иономеры лабораторные И-160МИ | Поверка по 250 | Да |  |  | 819.73
ПП005285 | Поверка. Иономеры Нитрон | Поверка по 250 | Да |  |  | 819.73
ПП005382 | Поверка. Иономеры-кондуктометры АНИОН-410 [за 1 параметра] | Поверка по 250 | Да |  |  | 2741.66
ПП005459 | Поверка. Иономеры-кондуктометры АНИОН-410 [за 2 параметра] | Поверка по 250 | Да |  |  | 3987.86
ПП005525 | Поверка. Иономеры-кондуктометры АНИОН-410 [за 3 параметра] | Поверка по 250 | Да |  |  | 4597.12
20ПВ0132 | Поверка. ИПД и ИПДЦ преобразователи давления 1-предельные | Поверка | Нет |  |  | 4567
20ПВ0133 | Поверка. ИПД и ИПДЦ преобразователи давления многопредельные | Поверка | Нет | 6788-78 | ИПДЦ | 5015
24ПВ0183 | Поверка. Источники временных сдвигов | Поверка | Нет | 4987-75 | И1-8 | 5747
24ПВ0183 | Поверка. Источники временных сдвигов | Поверка | Нет | 32500-06 | ERS-2 | 5747
24ПВ0183 | Поверка. Источники временных сдвигов | Поверка | Нет | 32500-12 | ERS-2 | 5747
24ПВ0183 | Поверка. Источники временных сдвигов | Поверка | Нет | 68961-17 | ERS-2 | 5747
24ПВ0183 | Поверка. Источники временных сдвигов | Поверка | Нет | 32339-06 | DYMETIC-1222И | 5747
24ПВ0185 | Поверка. Источники питания | Поверка | Нет | 11386-88 | Б5-67 | 7889
24ПВ0185 | Поверка. Источники питания | Поверка | Нет | 11998-01 | Б5-70 | 7889
24ПВ0185 | Поверка. Источники питания | Поверка | Нет | 11999-89 | Б5-71 | 7889
24ПВ0185 | Поверка. Источники питания | Поверка | Нет | 20188-00 | GPR | 7889
24ПВ0185 | Поверка. Источники питания | Поверка | Нет | 20188-07 | GPR | 7889
24ПВ0185 | Поверка. Источники питания | Поверка | Нет | 20189-00 | SPS-1820 | 7889
24ПВ0185 | Поверка. Источники питания | Поверка | Нет | 20189-00 | SPS-606 | 7889
24ПВ0185 | Поверка. Источники питания | Поверка | Нет | 20189-00 | SPS-3609 | 7889
24ПВ0185 | Поверка. Источники питания | Поверка | Нет | 20189-07 | SPS | 7889
24ПВ0185 | Поверка. Источники питания | Поверка | Нет | 20190-00 | GPC | 7889
24ПВ0185 | Поверка. Источники питания | Поверка | Нет | 20190-07 | GPC | 7889
24ПВ0185 | Поверка. Источники питания | Поверка | Нет | 20415-00 | GPS | 7889
24ПВ0185 | Поверка. Источники питания | Поверка | Нет | 23310-02 | ATH-1031 | 7889
24ПВ0185 | Поверка. Источники питания | Поверка | Нет | 23310-02 | ATH-2031 | 7889
24ПВ0185 | Поверка. Источники питания | Поверка | Нет | 23580-02 | Б5-71/1м | 7889
24ПВ0185 | Поверка. Источники питания | Поверка | Нет | 23580-02 | Б5-71/2м | 7889
24ПВ0185 | Поверка. Источники питания | Поверка | Нет | 23580-02 | Б5-71/4м | 7889
24ПВ0185 | Поверка. Источники питания | Поверка | Нет | 24114-10 | Б3-700 | 7889
24ПВ0185 | Поверка. Источники питания | Поверка | Нет | 25347-11 | PSP-405 | 7889
24ПВ0185 | Поверка. Источники питания | Поверка | Нет | 30166-05 | GPS | 7889
24ПВ0185 | Поверка. Источники питания | Поверка | Нет | 32050-06 | MPS | 7889
24ПВ0185 | Поверка. Источники питания | Поверка | Нет | 32678-12 | Б5-76 | 7889
24ПВ0185 | Поверка. Источники питания | Поверка | Нет | 32678-12 | Б5-76 | 7889
24ПВ0185 | Поверка. Источники питания | Поверка | Нет | 32983-06 | Б5-85 | 7889
24ПВ0185 | Поверка. Источники питания | Поверка | Нет | 35639-07 | ATH | 7889
24ПВ0185 | Поверка. Источники питания | Поверка | Нет | 37469-08 | АКИП-1101 | 7889
24ПВ0185 | Поверка. Источники питания | Поверка | Нет | 37469-08 | АКИП-1102 | 7889
24ПВ0185 | Поверка. Источники питания | Поверка | Нет | 37469-08 | АКИП-1103 | 7889
24ПВ0185 | Поверка. Источники питания | Поверка | Нет | 37469-08 | АКИП-1104 | 7889
24ПВ0185 | Поверка. Источники питания | Поверка | Нет | 37469-08 | АКИП-1105 | 7889
24ПВ0185 | Поверка. Источники питания | Поверка | Нет | 37470-08 | Б5-ПРО | 7889
24ПВ0185 | Поверка. Источники питания | Поверка | Нет | 40961-09 | Б5-71/1ММ | 7889
24ПВ0185 | Поверка. Источники питания | Поверка | Нет | 49788-12 | Б5-66М | 7889
24ПВ0185 | Поверка. Источники питания | Поверка | Нет | 49788-12 | Б5-68М | 7889
24ПВ0185 | Поверка. Источники питания | Поверка | Нет | 49788-12 | Б5-69М | 7889
24ПВ0185 | Поверка. Источники питания | Поверка | Нет | 49788-12 | Б5-70М | 7889
24ПВ0185 | Поверка. Источники питания | Поверка | Нет | 49788-12 | Б5-71М | 7889
24ПВ0185 | Поверка. Источники питания | Поверка | Нет | 49791-12 | Б5-40М | 7889
24ПВ0185 | Поверка. Источники питания | Поверка | Нет | 49791-12 | Б5-43М | 7889
24ПВ0185 | Поверка. Источники питания | Поверка | Нет | 49791-12 | Б5-44М | 7889
24ПВ0185 | Поверка. Источники питания | Поверка | Нет | 49791-12 | Б5-45М | 7889
24ПВ0185 | Поверка. Источники питания | Поверка | Нет | 49791-12 | Б5-50М | 7889
24ПВ0185 | Поверка. Источники питания | Поверка | Нет | 49801-12 | Б5-300М | 7889
24ПВ0185 | Поверка. Источники питания | Поверка | Нет | 52853-13 | APS | 7889
24ПВ0185 | Поверка. Источники питания | Поверка | Нет | 53172-13 | Б5-71КИП | 7889
24ПВ0185 | Поверка. Источники питания | Поверка | Нет | 55898-13 | GPC | 7889
24ПВ0185 | Поверка. Источники питания | Поверка | Нет | 55898-13 | GPR | 7889
24ПВ0185 | Поверка. Источники питания | Поверка | Нет | 55898-13 | GPS | 7889
24ПВ0185 | Поверка. Источники питания | Поверка | Нет | 55898-13 | PSM | 7889
24ПВ0185 | Поверка. Источники питания | Поверка | Нет | 5964-77 | Б5-44А | 7889
24ПВ0185 | Поверка. Источники питания | Поверка | Нет | 5967-77 | Б5-47 | 7889
24ПВ0185 | Поверка. Источники питания | Поверка | Нет | 5968-77 | Б5-48 | 7889
24ПВ0185 | Поверка. Источники питания | Поверка | Нет | 5969-77 | Б5-49 | 7889
24ПВ0185 | Поверка. Источники питания | Поверка | Нет | 26950-04 | E3631A | 7889
24ПВ0185 | Поверка. Источники питания | Поверка | Нет | 26950-04 | E3632A | 7889
24ПВ0185 | Поверка. Источники питания | Поверка | Нет | 26950-04 | E3633A | 7889
24ПВ0185 | Поверка. Источники питания | Поверка | Нет | 26950-04 | E3634A | 7889
25ПВ0132 | Поверка. Источники питания АТН | Поверка | Да |  |  | 7889
25ПВ0133 | Поверка. Источники эталонного напряжения ИОНА и т.п. | Поверка | Нет |  |  | 1840
25ПВ0134 | Поверка. Источники эталонных сигналов ИСТ,П4108,П4105 | Поверка | Нет |  |  | 3677
25ПВ0135 | Поверка. Калибратор многофункциональный | Поверка | Нет | 30118-05 | 10302 | 8874
25ПВ0135 | Поверка. Калибратор многофункциональный | Поверка | Нет | 27587-04 | AM-7030 | 8874
25ПВ0135 | Поверка. Калибратор многофункциональный | Поверка | Нет | 51190-12 | Fluke 789 | 8874
25ПВ0135 | Поверка. Калибратор многофункциональный | Поверка | Нет | 35233-07 | FLUKE 789 | 8874
25ПВ0135 | Поверка. Калибратор многофункциональный | Поверка | Нет | 41505-09 | Metrahit Cal | 8874
25ПВ0135 | Поверка. Калибратор многофункциональный | Поверка | Нет | 36814-08 | АКИП-7301 | 8874
25ПВ0135 | Поверка. Калибратор многофункциональный | Поверка | Нет | 47242-11 | АМ-7025 | 8874
25ПВ0135 | Поверка. Калибратор многофункциональный | Поверка | Нет | 24430-03 | ИКСУ-200Ex | 8874
25ПВ0135 | Поверка. Калибратор многофункциональный | Поверка | Нет | 35062-07 | ИКСУ-260 | 8874
25ПВ0135 | Поверка. Калибратор многофункциональный | Поверка | Нет | 25915-03 | APC | 8874
25ПВ0135 | Поверка. Калибратор многофункциональный | Поверка | Нет | 25915-03 | АРС | 8874
25ПВ0135 | Поверка. Калибратор многофункциональный | Поверка | Нет | 20262-07 | ATC | 8874
25ПВ0135 | Поверка. Калибратор многофункциональный | Поверка | Нет | 20262-05 | АТС | 8874
25ПВ0135 | Поверка. Калибратор многофункциональный | Поверка | Нет | 25895-03 | CSC100 | 8874
25ПВ0135 | Поверка. Калибратор многофункциональный | Поверка | Нет | 55604-13 | CSC101 | 8874
25ПВ0135 | Поверка. Калибратор многофункциональный | Поверка | Нет | 16347-03 | DPI 605 | 8874
25ПВ0135 | Поверка. Калибратор многофункциональный | Поверка | Нет | 16347-03 | DPI 610 | 8874
25ПВ0135 | Поверка. Калибратор многофункциональный | Поверка | Нет | 16347-03 | DPI 615 | 8874
25ПВ0135 | Поверка. Калибратор многофункциональный | Поверка | Нет | 36112-07 | DPI 802 | 8874
25ПВ0135 | Поверка. Калибратор многофункциональный | Поверка | Нет | 29194-05 | Fluke 705 | 8874
25ПВ0135 | Поверка. Калибратор многофункциональный | Поверка | Нет | 29194-05 | Fluke 707 | 8874
25ПВ0135 | Поверка. Калибратор многофункциональный | Поверка | Нет | 43836-10 | НРС500 | 8874
25ПВ0135 | Поверка. Калибратор многофункциональный | Поверка | Нет | 16526-08 | mAcal-R | 8874
25ПВ0135 | Поверка. Калибратор многофункциональный | Поверка | Нет | 14043-94 | MIC10 | 8874
25ПВ0135 | Поверка. Калибратор многофункциональный | Поверка | Нет | 14226-99 | PC106 | 8874
25ПВ0135 | Поверка. Калибратор многофункциональный | Поверка | Нет | 14225-99 | PPC | 8874
25ПВ0135 | Поверка. Калибратор многофункциональный | Поверка | Нет | 46576-11 | RTC | 8874
25ПВ0135 | Поверка. Калибратор многофункциональный | Поверка | Нет | 25025-03 | TEK KNOW 100 | 8874
25ПВ0135 | Поверка. Калибратор многофункциональный | Поверка | Нет | 20641-11 | КИСС-03 | 8874
25ПВ0135 | Поверка. Калибратор многофункциональный | Поверка | Нет | 31663-06 | КС-300 | 8874
25ПВ0135 | Поверка. Калибратор многофункциональный | Поверка | Нет | 49877-12 | РЗУ-420 | 8874
25ПВ0135 | Поверка. Калибратор многофункциональный | Поверка | Нет | 44371-10 | Fluke 9142 | 8874
25ПВ0135 | Поверка. Калибратор многофункциональный | Поверка | Нет | 68117-17 | Fluke 787B | 8874
25ПВ0136 | Поверка. Калибратор многофункциональный Beta Flex | Поверка | Нет |  |  | 15696
25ПВ0138 | Поверка. Калибратор многофункциональный переменного тока Ресурс К2 | Поверка | Нет | 31319-12 | Ресурс-К2 | 22662
25ПВ0138 | Поверка. Калибратор многофункциональный переменного тока Ресурс К2 | Поверка | Нет | 31319-12 | Ресурс-К2М | 22662
25ПВ0138 | Поверка. Калибратор многофункциональный переменного тока Ресурс К2 | Поверка | Нет | 29284-05 | Ресурс-К2 | 22662
25ПВ0138 | Поверка. Калибратор многофункциональный переменного тока Ресурс К2 | Поверка | Нет | 31319-07 | Ресурс-К2 | 22662
25ПВ0140 | Поверка. Калибратор программируемый П321 с усилителем | Поверка | Нет | 8868-82 | П321 | 8965
25ПВ0141 | Поверка. Калибратор фиктивной мощности (КФМ-02) | Поверка | Нет | 25234-03 | КФМ-02М | 11306
25ПВ0141 | Поверка. Калибратор фиктивной мощности (КФМ-02) | Поверка | Нет | 25234-03 | КФМ-02МУ | 11306
25ПВ0405 | Поверка. Калибраторы AOIP, Meriam [параметры электрических сигналов], Calys, MFT | Поверка | Нет | 51219-12 | Calys | 9932
25ПВ0405 | Поверка. Калибраторы AOIP, Meriam [параметры электрических сигналов], Calys, MFT | Поверка | Нет | 47998-11 | MFT | 9932
20ПВ0140 | Поверка. Калибраторы давления Crystal | Поверка | Нет |  |  | 5117
25ПВ0143 | Поверка. Калибраторы давления РС-6 PRO (каналы электрических параметров) | Поверка | Нет |  |  | 6399
20ПВ0152 | Поверка. Калибраторы давления, калибраторы многофункциональные [за один канал давления класса точности от 0,03 до 0,06, (-0,1-100) МПа] | Поверка | Нет | 47783-11 | Fluke 718Ex 100G [за один канал давления класса точности от 0,03 до 0,06, [-0,1-100] МПа] | 4871
20ПВ0152 | Поверка. Калибраторы давления, калибраторы многофункциональные [за один канал давления класса точности от 0,03 до 0,06, (-0,1-100) МПа] | Поверка | Нет | 18087-04 | TRX-IIR [за один канал давления класса точности от 0,03 до 0,06, (-0,1-100) Мпа] | 4871
20ПВ0152 | Поверка. Калибраторы давления, калибраторы многофункциональные [за один канал давления класса точности от 0,03 до 0,06, (-0,1-100) МПа] | Поверка | Нет | 21591-01 | MCX-II-R [за один канал давления класса точности от 0,03 до 0,06, (-0,1-100) Мпа] | 4871
20ПВ0152 | Поверка. Калибраторы давления, калибраторы многофункциональные [за один канал давления класса точности от 0,03 до 0,06, (-0,1-100) МПа] | Поверка | Нет | 22237-08 | MC5P(R) [за один канал давления класса точности от 0,03 до 0,06, (-0,1-100) Мпа] | 4871
20ПВ0152 | Поверка. Калибраторы давления, калибраторы многофункциональные [за один канал давления класса точности от 0,03 до 0,06, (-0,1-100) МПа] | Поверка | Нет | 52221-12 | Fluke 724, Fluke 725, Fluke 726 [за один канал давления класса точности от 0,03 до 0,06, (-0,1-100) | 4871
20ПВ0152 | Поверка. Калибраторы давления, калибраторы многофункциональные [за один канал давления класса точности от 0,03 до 0,06, (-0,1-100) МПа] | Поверка | Нет | 14226-99 | PC106 и PC106P [за один канал давления класса точности от 0,03 до 0,06, (-0,1-100) Мпа] | 4871
20ПВ0152 | Поверка. Калибраторы давления, калибраторы многофункциональные [за один канал давления класса точности от 0,03 до 0,06, (-0,1-100) МПа] | Поверка | Нет | 16347-97 | DPI [за один канал давления класса точности от 0,03 до 0,06, (-0,1-100) Мпа] | 4871
20ПВ0152 | Поверка. Калибраторы давления, калибраторы многофункциональные [за один канал давления класса точности от 0,03 до 0,06, (-0,1-100) МПа] | Поверка | Нет | 14738-00 | C [за один канал давления класса точности от 0,03 до 0,06, (-0,1-100) Мпа] | 4871
20ПВ0152 | Поверка. Калибраторы давления, калибраторы многофункциональные [за один канал давления класса точности от 0,03 до 0,06, (-0,1-100) МПа] | Поверка | Нет | 14573-97 | PC 400, PC 700, PM 100-PIC (PM 105-PIC) [за один канал давления класса точности от 0,03 до 0,06, (-0 | 4871
20ПВ0152 | Поверка. Калибраторы давления, калибраторы многофункциональные [за один канал давления класса точности от 0,03 до 0,06, (-0,1-100) МПа] | Поверка | Нет | 14210-94 | МКД [за один канал давления класса точности от 0,03 до 0,06, (-0,1-100) Мпа] | 4871
20ПВ0152 | Поверка. Калибраторы давления, калибраторы многофункциональные [за один канал давления класса точности от 0,03 до 0,06, (-0,1-100) МПа] | Поверка | Нет | 14225-94 | PPC [за один канал давления класса точности от 0,03 до 0,06, (-0,1-100) Мпа] | 4871
20ПВ0152 | Поверка. Калибраторы давления, калибраторы многофункциональные [за один канал давления класса точности от 0,03 до 0,06, (-0,1-100) МПа] | Поверка | Нет | 14573-00 | PC 400, PC 700, PM 100-PIC (PM 105-PIC) [за один канал давления класса точности от 0,03 до 0,06, (-0 | 4871
20ПВ0152 | Поверка. Калибраторы давления, калибраторы многофункциональные [за один канал давления класса точности от 0,03 до 0,06, (-0,1-100) МПа] | Поверка | Нет | 14573-04 | PC705, PM305, PM310L, PM310H [за один канал давления класса точности от 0,03 до 0,06, (-0,1-100) Мпа | 4871
20ПВ0152 | Поверка. Калибраторы давления, калибраторы многофункциональные [за один канал давления класса точности от 0,03 до 0,06, (-0,1-100) МПа] | Поверка | Нет | 14573-95 | PC 40/400, PC 700, PM 100-PIC, (PM 105-PIC) [за один канал давления класса точности от 0,03 до 0,06, | 4871
20ПВ0152 | Поверка. Калибраторы давления, калибраторы многофункциональные [за один канал давления класса точности от 0,03 до 0,06, (-0,1-100) МПа] | Поверка | Нет | 16347-09 | DPI [за один канал давления класса точности от 0,03 до 0,06, (-0,1-100) Мпа] | 4871
20ПВ0152 | Поверка. Калибраторы давления, калибраторы многофункциональные [за один канал давления класса точности от 0,03 до 0,06, (-0,1-100) МПа] | Поверка | Нет | 16526-97 | mAcal-R [за один канал давления класса точности от 0,03 до 0,06, (-0,1-100) Мпа] | 4871
20ПВ0152 | Поверка. Калибраторы давления, калибраторы многофункциональные [за один канал давления класса точности от 0,03 до 0,06, (-0,1-100) МПа] | Поверка | Нет | 18087-99 | TRX-IIR [за один канал давления класса точности от 0,03 до 0,06, (-0,1-100) Мпа] | 4871
20ПВ0152 | Поверка. Калибраторы давления, калибраторы многофункциональные [за один канал давления класса точности от 0,03 до 0,06, (-0,1-100) МПа] | Поверка | Нет | 18469-01 | ПКД-10 [за один канал давления класса точности от 0,03 до 0,06, (-0,1-100) Мпа] | 4871
20ПВ0152 | Поверка. Калибраторы давления, калибраторы многофункциональные [за один канал давления класса точности от 0,03 до 0,06, (-0,1-100) МПа] | Поверка | Нет | 18469-02 | ПКД-10, ПКД-10М [за один канал давления класса точности от 0,03 до 0,06, (-0,1-100) Мпа] | 4871
20ПВ0152 | Поверка. Калибраторы давления, калибраторы многофункциональные [за один канал давления класса точности от 0,03 до 0,06, (-0,1-100) МПа] | Поверка | Нет | 18469-04 | ПКД-10М [за один канал давления класса точности от 0,03 до 0,06, (-0,1-100) Мпа] | 4871
20ПВ0152 | Поверка. Калибраторы давления, калибраторы многофункциональные [за один канал давления класса точности от 0,03 до 0,06, (-0,1-100) МПа] | Поверка | Нет | 18624-99 | MC5-R [за один канал давления класса точности от 0,03 до 0,06, (-0,1-100) Мпа] | 4871
20ПВ0152 | Поверка. Калибраторы давления, калибраторы многофункциональные [за один канал давления класса точности от 0,03 до 0,06, (-0,1-100) МПа] | Поверка | Нет | 22237-01 | MC3-R [за один канал давления класса точности от 0,03 до 0,06, (-0,1-100) Мпа] | 4871
20ПВ0152 | Поверка. Калибраторы давления, калибраторы многофункциональные [за один канал давления класса точности от 0,03 до 0,06, (-0,1-100) МПа] | Поверка | Нет | 22237-02 | MCx-R [за один канал давления класса точности от 0,03 до 0,06, (-0,1-100) Мпа] | 4871
20ПВ0152 | Поверка. Калибраторы давления, калибраторы многофункциональные [за один канал давления класса точности от 0,03 до 0,06, (-0,1-100) МПа] | Поверка | Нет | 22237-06 | MC5P(R) [за один канал давления класса точности от 0,03 до 0,06, (-0,1-100) Мпа] | 4871
20ПВ0152 | Поверка. Калибраторы давления, калибраторы многофункциональные [за один канал давления класса точности от 0,03 до 0,06, (-0,1-100) МПа] | Поверка | Нет | 22307-01 | Метран 501-ПКД-Р [за один канал давления класса точности от 0,03 до 0,06, (-0,1-100) Мпа] | 4871
20ПВ0152 | Поверка. Калибраторы давления, калибраторы многофункциональные [за один канал давления класса точности от 0,03 до 0,06, (-0,1-100) МПа] | Поверка | Нет | 22307-04 | Метран 501-ПКД-Р [за один канал давления класса точности от 0,03 до 0,06, (-0,1-100) Мпа] | 4871
20ПВ0152 | Поверка. Калибраторы давления, калибраторы многофункциональные [за один канал давления класса точности от 0,03 до 0,06, (-0,1-100) МПа] | Поверка | Нет | 22307-09 | Метран 501-ПКД-Р [за один канал давления класса точности от 0,03 до 0,06, (-0,1-100) Мпа] | 4871
20ПВ0152 | Поверка. Калибраторы давления, калибраторы многофункциональные [за один канал давления класса точности от 0,03 до 0,06, (-0,1-100) МПа] | Поверка | Нет | 25915-03 | APC [за один канал давления класса точности от 0,03 до 0,06, (-0,1-100) Мпа] | 4871
20ПВ0152 | Поверка. Калибраторы давления, калибраторы многофункциональные [за один канал давления класса точности от 0,03 до 0,06, (-0,1-100) МПа] | Поверка | Нет | 26014-03 | Метран 502-ПКД-10П [за один канал давления класса точности от 0,03 до 0,06, (-0,1-100) Мпа] | 4871
20ПВ0152 | Поверка. Калибраторы давления, калибраторы многофункциональные [за один канал давления класса точности от 0,03 до 0,06, (-0,1-100) МПа] | Поверка | Нет | 26014-08 | Метран 502-ПКД-10П [за один канал давления класса точности от 0,03 до 0,06, (-0,1-100) Мпа] | 4871
20ПВ0152 | Поверка. Калибраторы давления, калибраторы многофункциональные [за один канал давления класса точности от 0,03 до 0,06, (-0,1-100) МПа] | Поверка | Нет | 28685-05 | FLUKE 717/FLUKE 718 [за один канал давления класса точности от 0,03 до 0,06, (-0,1-100) Мпа] | 4871
20ПВ0152 | Поверка. Калибраторы давления, калибраторы многофункциональные [за один канал давления класса точности от 0,03 до 0,06, (-0,1-100) МПа] | Поверка | Нет | 28898-10 | IPI [за один канал давления класса точности от 0,03 до 0,06, (-0,1-100) Мпа] | 4871
20ПВ0152 | Поверка. Калибраторы давления, калибраторы многофункциональные [за один канал давления класса точности от 0,03 до 0,06, (-0,1-100) МПа] | Поверка | Нет | 31057-06 | Метран-504 Воздух, Метран-504 Воздух-II [за один канал давления класса точности от 0,03 до 0,06, (-0 | 4871
20ПВ0152 | Поверка. Калибраторы давления, калибраторы многофункциональные [за один канал давления класса точности от 0,03 до 0,06, (-0,1-100) МПа] | Поверка | Нет | 31517-06 | Crystal [за один канал давления класса точности от 0,03 до 0,06, (-0,1-100) Мпа] | 4871
20ПВ0152 | Поверка. Калибраторы давления, калибраторы многофункциональные [за один канал давления класса точности от 0,03 до 0,06, (-0,1-100) МПа] | Поверка | Нет | 31517-10 | Crystal [за один канал давления класса точности от 0,03 до 0,06, (-0,1-100) Мпа] | 4871
20ПВ0152 | Поверка. Калибраторы давления, калибраторы многофункциональные [за один канал давления класса точности от 0,03 до 0,06, (-0,1-100) МПа] | Поверка | Нет | 32813-06 | Метран 515 [за один канал давления класса точности от 0,03 до 0,06, (-0,1-100) Мпа] | 4871
20ПВ0152 | Поверка. Калибраторы давления, калибраторы многофункциональные [за один канал давления класса точности от 0,03 до 0,06, (-0,1-100) МПа] | Поверка | Нет | 33587-06 | ПДЭ-010 [за один канал давления класса точности от 0,03 до 0,06, (-0,1-100) Мпа] | 4871
20ПВ0152 | Поверка. Калибраторы давления, калибраторы многофункциональные [за один канал давления класса точности от 0,03 до 0,06, (-0,1-100) МПа] | Поверка | Нет | 33587-12 | ПДЭ-010, ПДЭ-010И [за один канал давления класса точности от 0,03 до 0,06, (-0,1-100) Мпа] | 4871
20ПВ0152 | Поверка. Калибраторы давления, калибраторы многофункциональные [за один канал давления класса точности от 0,03 до 0,06, (-0,1-100) МПа] | Поверка | Нет | 36112-07 | DPI 800 [за один канал давления класса точности от 0,03 до 0,06, (-0,1-100) Мпа] | 4871
20ПВ0152 | Поверка. Калибраторы давления, калибраторы многофункциональные [за один канал давления класса точности от 0,03 до 0,06, (-0,1-100) МПа] | Поверка | Нет | 42789-09 | TRX-IIR [за один канал давления класса точности от 0,03 до 0,06, (-0,1-100) Мпа] | 4871
20ПВ0152 | Поверка. Калибраторы давления, калибраторы многофункциональные [за один канал давления класса точности от 0,03 до 0,06, (-0,1-100) МПа] | Поверка | Нет | 48000-11 | CP 6632R, PJ 6301R, SN 8310R, TC 6621R, TC 6622R, Thermys 150R [за один канал давления класса точнос | 4871
20ПВ0152 | Поверка. Калибраторы давления, калибраторы многофункциональные [за один канал давления класса точности от 0,03 до 0,06, (-0,1-100) МПа] | Поверка | Нет | 48184-11 | ЭЛМЕТРО-Паскаль-02 [за один канал давления класса точности от 0,03 до 0,06, (-0,1-100) Мпа] | 4871
20ПВ0152 | Поверка. Калибраторы давления, калибраторы многофункциональные [за один канал давления класса точности от 0,03 до 0,06, (-0,1-100) МПа] | Поверка | Нет | 52489-13 | MC6(R) [за один канал давления класса точности от 0,03 до 0,06, (-0,1-100) Мпа] | 4871
20ПВ0152 | Поверка. Калибраторы давления, калибраторы многофункциональные [за один канал давления класса точности от 0,03 до 0,06, (-0,1-100) МПа] | Поверка | Нет | 47783-11 | Fluke 717, Fluke 718, Fluke 719 [за один канал давления класса точности от 0,03 до 0,06, (-0,1-100) | 4871
20ПВ0152 | Поверка. Калибраторы давления, калибраторы многофункциональные [за один канал давления класса точности от 0,03 до 0,06, (-0,1-100) МПа] | Поверка | Нет | 54409-13 | Манометры цифровые МО-05 (КТ от 0,03% до 0,06%) | 4871
25ПВ0406 | Поверка. Калибраторы многофункциональные [параметры электрических сигналов] DPI 620 | Поверка | Нет | 60401-15 | DPI 620 | 10482
20ПВ0153 | Поверка. Калибраторы многофункциональные MC5-R [канал измерения и воспроизведения сигналов ТС и ТП] | Поверка | Нет | 22237-08 | МС5Р(в режиме измер.и воспроизв.сигналов термопар и ТС)[канал измерения и | 13886
25ПВ0385 | Поверка. Калибраторы многофункциональные MCx-R [параметры электрических сигналов] | Поверка | Нет | 22237-08 | MC2-R | 9371
25ПВ0385 | Поверка. Калибраторы многофункциональные MCx-R [параметры электрических сигналов] | Поверка | Нет | 22237-08 | MC3-R | 9371
25ПВ0385 | Поверка. Калибраторы многофункциональные MCx-R [параметры электрических сигналов] | Поверка | Нет | 22237-08 | MC4-R | 9371
25ПВ0385 | Поверка. Калибраторы многофункциональные MCx-R [параметры электрических сигналов] | Поверка | Нет | 22237-08 | MC5-R | 9371
25ПВ0385 | Поверка. Калибраторы многофункциональные MCx-R [параметры электрических сигналов] | Поверка | Нет | 22237-08 | MC5P | 9371
25ПВ0145 | Поверка. Калибраторы П-327, ТС305 | Поверка | Нет |  |  | 8272
25ПВ0146 | Поверка. Калибраторы программируемые П320, П321 [без усилителя] | Поверка | Нет | 7493-79 | П320 [без усилителя] | 7358
25ПВ0146 | Поверка. Калибраторы программируемые П320, П321 [без усилителя] | Поверка | Нет | 8868-82 | П321 [без усилителя] | 7358
25ПВ0146 | Поверка. Калибраторы программируемые П320, П321 [без усилителя] | Поверка | Нет | 8868-82 | П321 [без усилителя] | 7358
25ПВ0146 | Поверка. Калибраторы программируемые П320, П321 [без усилителя] | Поверка | Нет | 7493-79 | П320 [без усилителя] | 7358
25ПВ0148 | Поверка. Калибраторы тока ЕР-3003 | Поверка | Нет |  |  | 13249
25ПВ0150 | Поверка. Калибраторы универсальные CALIBRO 14x, Н4-6, Time Electronics 5025 | Поверка | Нет | 39949-08 | CALIBRO 141 | 23611
25ПВ0150 | Поверка. Калибраторы универсальные CALIBRO 14x, Н4-6, Time Electronics 5025 | Поверка | Нет | 39949-08 | CALIBRO 142 | 23611
25ПВ0150 | Поверка. Калибраторы универсальные CALIBRO 14x, Н4-6, Time Electronics 5025 | Поверка | Нет | 16690-97 | Н4-6 | 23611
25ПВ0150 | Поверка. Калибраторы универсальные CALIBRO 14x, Н4-6, Time Electronics 5025 | Поверка | Нет | 43230-09 | Time Electronics 5025 | 23611
25ПВ0150 | Поверка. Калибраторы универсальные CALIBRO 14x, Н4-6, Time Electronics 5025 | Поверка | Нет | 32283-06 | MC1000 | 23611
25ПВ0150 | Поверка. Калибраторы универсальные CALIBRO 14x, Н4-6, Time Electronics 5025 | Поверка | Нет | 32283-06 | MC1200 | 23611
25ПВ0150 | Поверка. Калибраторы универсальные CALIBRO 14x, Н4-6, Time Electronics 5025 | Поверка | Нет | 32283-06 | M2000A | 23611
25ПВ0150 | Поверка. Калибраторы универсальные CALIBRO 14x, Н4-6, Time Electronics 5025 | Поверка | Нет | 32283-06 | 3 001 | 23611
25ПВ0150 | Поверка. Калибраторы универсальные CALIBRO 14x, Н4-6, Time Electronics 5025 | Поверка | Нет | 32283-08 | MC1000 | 23611
25ПВ0150 | Поверка. Калибраторы универсальные CALIBRO 14x, Н4-6, Time Electronics 5025 | Поверка | Нет | 32283-08 | MC1200 | 23611
25ПВ0150 | Поверка. Калибраторы универсальные CALIBRO 14x, Н4-6, Time Electronics 5025 | Поверка | Нет | 32283-08 | M2000A | 23611
25ПВ0150 | Поверка. Калибраторы универсальные CALIBRO 14x, Н4-6, Time Electronics 5025 | Поверка | Нет | 32283-08 | 3 001 | 23611
25ПВ0150 | Поверка. Калибраторы универсальные CALIBRO 14x, Н4-6, Time Electronics 5025 | Поверка | Нет | 54934-13 | Fluke 7526A | 23611
25ПВ0152 | Поверка. Калибраторы ф. "Fluke": "Fluke-335", "Fluke-720A"; "Escort-2000/010/020"; "Escort-2020" | Поверка | Нет |  |  | 13891
25ПВ0153 | Поверка. Калибраторы ф. "Fluke": "Fluke-5440" | Поверка | Нет |  |  | 13084
25ПВ0154 | Поверка. Калибраторы электрических сигналов | Поверка | Нет | 18413-02 | MT220 | 3572
25ПВ0154 | Поверка. Калибраторы электрических сигналов | Поверка | Нет | 14573-04 | PM305 | 3572
25ПВ0154 | Поверка. Калибраторы электрических сигналов | Поверка | Нет | 18089-03 | UPS-II | 3572
25ПВ0154 | Поверка. Калибраторы электрических сигналов | Поверка | Нет | 18089-03 | UPS-III | 3572
25ПВ0154 | Поверка. Калибраторы электрических сигналов | Поверка | Нет | 18469-04 | ПКД-10М | 3572
25ПВ0154 | Поверка. Калибраторы электрических сигналов | Поверка | Нет | 18469-01 | ПКД-10 | 3572
25ПВ0154 | Поверка. Калибраторы электрических сигналов | Поверка | Нет | 52356-13 | ЭЛЕМЕР-ПКД-160 | 3572
25ПВ0154 | Поверка. Калибраторы электрических сигналов | Поверка | Нет | 47242-11 | AM-7111 | 3572
25ПВ0154 | Поверка. Калибраторы электрических сигналов | Поверка | Нет | 47242-11 | АМ-7111 | 3572
25ПВ0154 | Поверка. Калибраторы электрических сигналов | Поверка | Нет | 47242-11 | АМ 7111 | 3572
25ПВ0403 | Поверка. Калибраторы электрических сигналов CA11, CA11E, CA100 | Поверка | Нет | 19612-03 | CA11 | 7431
25ПВ0403 | Поверка. Калибраторы электрических сигналов CA11, CA11E, CA100 | Поверка | Нет | 19612-03 | СА11 | 7431
25ПВ0403 | Поверка. Калибраторы электрических сигналов CA11, CA11E, CA100 | Поверка | Нет | 32822-06 | CA11E | 7431
25ПВ0403 | Поверка. Калибраторы электрических сигналов CA11, CA11E, CA100 | Поверка | Нет | 32822-06 | СА11E | 7431
25ПВ0403 | Поверка. Калибраторы электрических сигналов CA11, CA11E, CA100 | Поверка | Нет | 19612-03 | CA100 | 7431
25ПВ0403 | Поверка. Калибраторы электрических сигналов CA11, CA11E, CA100 | Поверка | Нет | 19612-03 | СА100 | 7431
25ПВ0156 | Поверка. Калибраторы-измерители многофункциональные | Поверка | Нет | 53468-13 | CA51 | 11537
25ПВ0156 | Поверка. Калибраторы-измерители многофункциональные | Поверка | Нет | 53468-13 | СА51 | 11537
25ПВ0156 | Поверка. Калибраторы-измерители многофункциональные | Поверка | Нет | 16093-97 | Fluke 702 | 11537
25ПВ0156 | Поверка. Калибраторы-измерители многофункциональные | Поверка | Нет | 21017-07 | Fluke 741B | 11537
25ПВ0156 | Поверка. Калибраторы-измерители многофункциональные | Поверка | Нет | 21017-01 | Fluke 743В | 11537
25ПВ0156 | Поверка. Калибраторы-измерители многофункциональные | Поверка | Нет | 21017-07 | Fluke 744 | 11537
25ПВ0156 | Поверка. Калибраторы-измерители многофункциональные | Поверка | Нет | 49876-12 | Fluke 754 | 11537
25ПВ0156 | Поверка. Калибраторы-измерители многофункциональные | Поверка | Нет | 21591-07 | MCX-II | 11537
25ПВ0156 | Поверка. Калибраторы-измерители многофункциональные | Поверка | Нет | 18087-04 | TRX-IIR | 11537
25ПВ0156 | Поверка. Калибраторы-измерители многофункциональные | Поверка | Нет | 20580-06 | ИКСУ-2000 | 11537
25ПВ0156 | Поверка. Калибраторы-измерители многофункциональные | Поверка | Нет | 53468-13 | СА150 | 11537
25ПВ0156 | Поверка. Калибраторы-измерители многофункциональные | Поверка | Нет | 53468-13 | СА71 | 11537
25ПВ0156 | Поверка. Калибраторы-измерители многофункциональные | Поверка | Нет | 56318-14 | ЭЛЕМЕР-ИКСУ-2012 | 11537
25ПВ0156 | Поверка. Калибраторы-измерители многофункциональные | Поверка | Нет | 56318-14 | ИКСУ-2012 | 11537
25ПВ0156 | Поверка. Калибраторы-измерители многофункциональные | Поверка | Нет | 58400-14 | CA700 | 11537
25ПВ0156 | Поверка. Калибраторы-измерители многофункциональные | Поверка | Нет | 58400-14 | СА700 | 11537
25ПВ0156 | Поверка. Калибраторы-измерители многофункциональные | Поверка | Нет | 47999-11 | Calog | 11537
25ПВ0156 | Поверка. Калибраторы-измерители многофункциональные | Поверка | Нет | 51219-12 | CP6632 | 11537
25ПВ0156 | Поверка. Калибраторы-измерители многофункциональные | Поверка | Нет | 25960-05 | CPH 6000 | 11537
25ПВ0156 | Поверка. Калибраторы-измерители многофункциональные | Поверка | Нет | 64480-16 | HPC41 | 11537
25ПВ0156 | Поверка. Калибраторы-измерители многофункциональные | Поверка | Нет | 63707-16 | DPI 612 | 11537
25ПВ0156 | Поверка. Калибраторы-измерители многофункциональные | Поверка | Нет | 23705-02 | DPI 720 | 11537
25ПВ0156 | Поверка. Калибраторы-измерители многофункциональные | Поверка | Нет | 29194-05 | Fluke 715 | 11537
25ПВ0156 | Поверка. Калибраторы-измерители многофункциональные | Поверка | Нет | 47783-11 | Fluke 717 | 11537
25ПВ0156 | Поверка. Калибраторы-измерители многофункциональные | Поверка | Нет | 47783-11 | Fluke 718 | 11537
25ПВ0156 | Поверка. Калибраторы-измерители многофункциональные | Поверка | Нет | 47783-11 | Fluke 719 | 11537
25ПВ0156 | Поверка. Калибраторы-измерители многофункциональные | Поверка | Нет | 52221-12 | Fluke 725 | 11537
25ПВ0156 | Поверка. Калибраторы-измерители многофункциональные | Поверка | Нет | 52221-12 | Fluke 726 | 11537
25ПВ0156 | Поверка. Калибраторы-измерители многофункциональные | Поверка | Нет | 52489-13 | MC6 (-R) | 11537
25ПВ0156 | Поверка. Калибраторы-измерители многофункциональные | Поверка | Нет | 22307-09 | Метран 501 | 11537
25ПВ0156 | Поверка. Калибраторы-измерители многофункциональные | Поверка | Нет | 26044-07 | Метран 510-ПКМ | 11537
25ПВ0156 | Поверка. Калибраторы-измерители многофункциональные | Поверка | Нет | 39151-12 | Метран-517 | 11537
25ПВ0156 | Поверка. Калибраторы-измерители многофункциональные | Поверка | Нет | 32813-06 | Метран 515 | 11537
25ПВ0156 | Поверка. Калибраторы-измерители многофункциональные | Поверка | Нет | 60979-15 | Элемер-КТ-150К | 11537
25ПВ0156 | Поверка. Калибраторы-измерители многофункциональные | Поверка | Нет | 60979-15 | Элемер-КТ-650К | 11537
25ПВ0156 | Поверка. Калибраторы-измерители многофункциональные | Поверка | Нет | 46388-11 | ЭЛМЕТРО-Вольта (Метран-540) | 11537
25ПВ0156 | Поверка. Калибраторы-измерители многофункциональные | Поверка | Нет | 48184-11 | ЭЛМЕТРО-Паскаль-02 | 11537
25ПВ0156 | Поверка. Калибраторы-измерители многофункциональные | Поверка | Нет | 67458-17 | ASC-400-R | 11537
25ПВ0156 | Поверка. Калибраторы-измерители многофункциональные | Поверка | Нет | 49876-12 | Fluke 753 | 11537
20ПВ0168 | Поверка. Калибраторы-измерители стандартных сигналов КИСС-03 [канал измерения и воспроизведения сигналов ТС и ТП] | Поверка | Нет | 20641-00 | КИСС-03 (измерение и воспроизведение сигналов ТС и ТП) | 7239
20ПВ0168 | Поверка. Калибраторы-измерители стандартных сигналов КИСС-03 [канал измерения и воспроизведения сигналов ТС и ТП] | Поверка | Нет | 20641-06 | КИСС-03(в режиме измерения и воспроизведения сигналов ТС и ТП) | 7239
20ПВ0171 | Поверка. Калориметры [на оборудовании заказчика и ГСО заказчика] | Поверка | Да | 25636-08 | IKA-calorimeter system мод. С 2000 [на оборудовании заказчика] | 10049
ПП006326 | Поверка. Калориметры фотоэлектрические ФЭК-М | Поверка по 250 | Да |  |  | 758.8
ПП006972 | Поверка. Капсюли измерительные конденсаторные микрофонов 4133 [дополнительный микрофон за 1 шт.] | Поверка по 250 | Нет |  |  | 1384.68
ПП006973 | Поверка. Капсюли измерительные конденсаторные микрофонов 4133 [дополнительный микрофон за 1 шт.] | Поверка по 250 | Нет |  |  | 1384.68
ПП006974 | Поверка. Капсюли измерительные конденсаторные микрофонов 4133 [дополнительный микрофон за 1 шт.] | Поверка по 250 | Нет |  |  | 1384.68
ПП006999 | Поверка. Капсюли измерительные конденсаторные микрофонов 4135 [дополнительный микрофон за 1 шт.] | Поверка по 250 | Нет |  |  | 1384.68
ПП007000 | Поверка. Капсюли измерительные конденсаторные микрофонов 4135 [дополнительный микрофон за 1 шт.] | Поверка по 250 | Нет |  |  | 1384.68
ПП007001 | Поверка. Капсюли измерительные конденсаторные микрофонов 4135 [дополнительный микрофон за 1 шт.] | Поверка по 250 | Нет |  |  | 1384.68
ПП007005 | Поверка. Капсюли измерительные конденсаторные микрофонов 4138 [дополнительный микрофон за 1 шт.] | Поверка по 250 | Нет |  |  | 1384.68
ПП007006 | Поверка. Капсюли измерительные конденсаторные микрофонов 4138 [дополнительный микрофон за 1 шт.] | Поверка по 250 | Нет |  |  | 1384.68
ПП007007 | Поверка. Капсюли измерительные конденсаторные микрофонов 4138 [дополнительный микрофон за 1 шт.] | Поверка по 250 | Нет |  |  | 1384.68
ПП006957 | Поверка. Капсюли измерительные конденсаторные микрофонов 4144 [дополнительный микрофон за 1 шт.] | Поверка по 250 | Нет |  |  | 1384.68
ПП006958 | Поверка. Капсюли измерительные конденсаторные микрофонов 4144 [дополнительный микрофон за 1 шт.] | Поверка по 250 | Нет |  |  | 1384.68
ПП006959 | Поверка. Капсюли измерительные конденсаторные микрофонов 4144 [дополнительный микрофон за 1 шт.] | Поверка по 250 | Нет |  |  | 1384.68
ПП006990 | Поверка. Капсюли измерительные конденсаторные микрофонов 4165 [дополнительный микрофон за 1 шт.] | Поверка по 250 | Нет |  |  | 1384.68
ПП006991 | Поверка. Капсюли измерительные конденсаторные микрофонов 4165 [дополнительный микрофон за 1 шт.] | Поверка по 250 | Нет |  |  | 1384.68
ПП006992 | Поверка. Капсюли измерительные конденсаторные микрофонов 4165 [дополнительный микрофон за 1 шт.] | Поверка по 250 | Нет |  |  | 1384.68
ПП006996 | Поверка. Капсюли измерительные конденсаторных микрофонов 4125 [дополнительный микрофон за 1 шт.] | Поверка по 250 | Нет |  |  | 1384.68
ПП006997 | Поверка. Капсюли измерительные конденсаторных микрофонов 4125 [дополнительный микрофон за 1 шт.] | Поверка по 250 | Нет |  |  | 1384.68
ПП006998 | Поверка. Капсюли измерительные конденсаторных микрофонов 4125 [дополнительный микрофон за 1 шт.] | Поверка по 250 | Нет |  |  | 1384.68
ПП006981 | Поверка. Капсюли измерительные конденсаторных микрофонов 4134 [дополнительный микрофон за 1 шт.] | Поверка по 250 | Нет |  |  | 1384.68
ПП006982 | Поверка. Капсюли измерительные конденсаторных микрофонов 4134 [дополнительный микрофон за 1 шт.] | Поверка по 250 | Нет |  |  | 1384.68
ПП006983 | Поверка. Капсюли измерительные конденсаторных микрофонов 4134 [дополнительный микрофон за 1 шт.] | Поверка по 250 | Нет |  |  | 1384.68
ПП007002 | Поверка. Капсюли измерительные конденсаторных микрофонов 4136 [дополнительный микрофон за 1 шт.] | Поверка по 250 | Нет |  |  | 1384.68
ПП007003 | Поверка. Капсюли измерительные конденсаторных микрофонов 4136 [дополнительный микрофон за 1 шт.] | Поверка по 250 | Нет |  |  | 1384.68
ПП007004 | Поверка. Капсюли измерительные конденсаторных микрофонов 4136 [дополнительный микрофон за 1 шт.] | Поверка по 250 | Нет |  |  | 1384.68
ПП006960 | Поверка. Капсюли измерительные конденсаторных микрофонов 4145 [дополнительный микрофон за 1 шт.] | Поверка по 250 | Нет |  |  | 1384.68
ПП006961 | Поверка. Капсюли измерительные конденсаторных микрофонов 4145 [дополнительный микрофон за 1 шт.] | Поверка по 250 | Нет |  |  | 1384.68
ПП006962 | Поверка. Капсюли измерительные конденсаторных микрофонов 4145 [дополнительный микрофон за 1 шт.] | Поверка по 250 | Нет |  |  | 1384.68
ПП006969 | Поверка. Капсюли измерительные конденсаторных микрофонов 4146 [дополнительный микрофон за 1 шт.] | Поверка по 250 | Нет |  |  | 1384.68
ПП006970 | Поверка. Капсюли измерительные конденсаторных микрофонов 4146 [дополнительный микрофон за 1 шт.] | Поверка по 250 | Нет |  |  | 1384.68
ПП006971 | Поверка. Капсюли измерительные конденсаторных микрофонов 4146 [дополнительный микрофон за 1 шт.] | Поверка по 250 | Нет |  |  | 1384.68
ПП006984 | Поверка. Капсюли измерительные конденсаторных микрофонов 4147 [дополнительный микрофон за 1 шт.] | Поверка по 250 | Нет |  |  | 1384.68
ПП006985 | Поверка. Капсюли измерительные конденсаторных микрофонов 4147 [дополнительный микрофон за 1 шт.] | Поверка по 250 | Нет |  |  | 1384.68
ПП006986 | Поверка. Капсюли измерительные конденсаторных микрофонов 4147 [дополнительный микрофон за 1 шт.] | Поверка по 250 | Нет |  |  | 1384.68
ПП006987 | Поверка. Капсюли измерительные конденсаторных микрофонов 4148 [дополнительный микрофон за 1 шт.] | Поверка по 250 | Нет |  |  | 1384.68
ПП006988 | Поверка. Капсюли измерительные конденсаторных микрофонов 4148 [дополнительный микрофон за 1 шт.] | Поверка по 250 | Нет |  |  | 1384.68
ПП006989 | Поверка. Капсюли измерительные конденсаторных микрофонов 4148 [дополнительный микрофон за 1 шт.] | Поверка по 250 | Нет |  |  | 1384.68
ПП006978 | Поверка. Капсюли измерительные конденсаторных микрофонов 4149 [дополнительный микрофон за 1 шт.] | Поверка по 250 | Нет |  |  | 1384.68
ПП006979 | Поверка. Капсюли измерительные конденсаторных микрофонов 4149 [дополнительный микрофон за 1 шт.] | Поверка по 250 | Нет |  |  | 1384.68
ПП006980 | Поверка. Капсюли измерительные конденсаторных микрофонов 4149 [дополнительный микрофон за 1 шт.] | Поверка по 250 | Нет |  |  | 1384.68
ПП006966 | Поверка. Капсюли измерительные конденсаторных микрофонов 4160 [дополнительный микрофон за 1 шт.] | Поверка по 250 | Нет |  |  | 1384.68
ПП006967 | Поверка. Капсюли измерительные конденсаторных микрофонов 4160 [дополнительный микрофон за 1 шт.] | Поверка по 250 | Нет |  |  | 1384.68
ПП006968 | Поверка. Капсюли измерительные конденсаторных микрофонов 4160 [дополнительный микрофон за 1 шт.] | Поверка по 250 | Нет |  |  | 1384.68
ПП006963 | Поверка. Капсюли измерительные конденсаторных микрофонов 4161 [дополнительный микрофон за 1 шт.] | Поверка по 250 | Нет |  |  | 1384.68
ПП006964 | Поверка. Капсюли измерительные конденсаторных микрофонов 4161 [дополнительный микрофон за 1 шт.] | Поверка по 250 | Нет |  |  | 1384.68
ПП006965 | Поверка. Капсюли измерительные конденсаторных микрофонов 4161 [дополнительный микрофон за 1 шт.] | Поверка по 250 | Нет |  |  | 1384.68
ПП006975 | Поверка. Капсюли измерительные конденсаторных микрофонов 4163 [дополнительный микрофон за 1 шт.] | Поверка по 250 | Нет |  |  | 1384.68
ПП006976 | Поверка. Капсюли измерительные конденсаторных микрофонов 4163 [дополнительный микрофон за 1 шт.] | Поверка по 250 | Нет |  |  | 1384.68
ПП006977 | Поверка. Капсюли измерительные конденсаторных микрофонов 4163 [дополнительный микрофон за 1 шт.] | Поверка по 250 | Нет |  |  | 1384.68
ПП006993 | Поверка. Капсюли измерительные конденсаторных микрофонов 4166 [дополнительный микрофон за 1 шт.] | Поверка по 250 | Нет |  |  | 1384.68
ПП006994 | Поверка. Капсюли измерительные конденсаторных микрофонов 4166 [дополнительный микрофон за 1 шт.] | Поверка по 250 | Нет |  |  | 1384.68
ПП006995 | Поверка. Капсюли измерительные конденсаторных микрофонов 4166 [дополнительный микрофон за 1 шт.] | Поверка по 250 | Нет |  |  | 1384.68
ПП007008 | Поверка. Капсюли измерительные пьезоэлектрических микрофонов 4117 [дополнительный микрофон за 1 шт.] | Поверка по 250 | Нет |  |  | 1384.68
ПП007009 | Поверка. Капсюли измерительные пьезоэлектрических микрофонов 4117 [дополнительный микрофон за 1 шт.] | Поверка по 250 | Нет |  |  | 1384.68
ПП007010 | Поверка. Капсюли измерительные пьезоэлектрических микрофонов 4117 [дополнительный микрофон за 1 шт.] | Поверка по 250 | Нет |  |  | 1384.68
ПП006897 | Поверка. Капсюли измерительных конденсаторных микрофонов 40AE [за 1 шт.] | Поверка по 250 | Нет |  |  | 1384.68
ПП006898 | Поверка. Капсюли измерительных конденсаторных микрофонов 40AE [за 1 шт.] | Поверка по 250 | Нет |  |  | 1384.68
ПП006899 | Поверка. Капсюли измерительных конденсаторных микрофонов 40AE [за 1 шт.] | Поверка по 250 | Нет |  |  | 1384.68
ПП006894 | Поверка. Капсюли измерительных конденсаторных микрофонов 40AF [за 1 шт.] | Поверка по 250 | Нет |  |  | 1384.68
ПП006895 | Поверка. Капсюли измерительных конденсаторных микрофонов 40AF [за 1 шт.] | Поверка по 250 | Нет |  |  | 1384.68
ПП006896 | Поверка. Капсюли измерительных конденсаторных микрофонов 40AF [за 1 шт.] | Поверка по 250 | Нет |  |  | 1384.68
ПП006888 | Поверка. Капсюли измерительных конденсаторных микрофонов 40BE [за 1 шт.] | Поверка по 250 | Нет |  |  | 1384.68
ПП006889 | Поверка. Капсюли измерительных конденсаторных микрофонов 40BE [за 1 шт.] | Поверка по 250 | Нет |  |  | 1384.68
ПП006890 | Поверка. Капсюли измерительных конденсаторных микрофонов 40BE [за 1 шт.] | Поверка по 250 | Нет |  |  | 1384.68
ПП006891 | Поверка. Капсюли измерительных конденсаторных микрофонов 40BP [за 1 шт.] | Поверка по 250 | Нет |  |  | 1384.68
ПП006892 | Поверка. Капсюли измерительных конденсаторных микрофонов 40BP [за 1 шт.] | Поверка по 250 | Нет |  |  | 1384.68
ПП006893 | Поверка. Капсюли измерительных конденсаторных микрофонов 40BP [за 1 шт.] | Поверка по 250 | Нет |  |  | 1384.68
ПП007020 | Поверка. Капсюли измерительных конденсаторных микрофонов МК-301 [дополнительный микрофон за 1 шт.] | Поверка по 250 | Нет |  |  | 1384.68
ПП007021 | Поверка. Капсюли измерительных конденсаторных микрофонов МК-301 [дополнительный микрофон за 1 шт.] | Поверка по 250 | Нет |  |  | 1384.68
ПП007022 | Поверка. Капсюли измерительных конденсаторных микрофонов МК-301 [дополнительный микрофон за 1 шт.] | Поверка по 250 | Нет |  |  | 1384.68
ПП006852 | Поверка. Капсюли конденсаторного измерительного микрофона MK-221 [дополнительный микрофон за 1 шт.] | Поверка по 250 | Нет |  |  | 1384.68
ПП006853 | Поверка. Капсюли конденсаторного измерительного микрофона MK-221 [дополнительный микрофон за 1 шт.] | Поверка по 250 | Нет |  |  | 1384.68
ПП006854 | Поверка. Капсюли конденсаторного измерительного микрофона MK-221 [дополнительный микрофон за 1 шт.] | Поверка по 250 | Нет |  |  | 1384.68
ПП007011 | Поверка. Капсюли микрофонные MK-102 [дополнительный микрофон за 1 шт.] | Поверка по 250 | Нет |  |  | 1384.68
ПП007012 | Поверка. Капсюли микрофонные MK-102 [дополнительный микрофон за 1 шт.] | Поверка по 250 | Нет |  |  | 1384.68
ПП007013 | Поверка. Капсюли микрофонные MK-102 [дополнительный микрофон за 1 шт.] | Поверка по 250 | Нет |  |  | 1384.68
ПП007014 | Поверка. Капсюли микрофонные MK-201 [дополнительный микрофон за 1 шт.] | Поверка по 250 | Нет |  |  | 1384.68
ПП007015 | Поверка. Капсюли микрофонные MK-201 [дополнительный микрофон за 1 шт.] | Поверка по 250 | Нет |  |  | 1384.68
ПП007016 | Поверка. Капсюли микрофонные MK-201 [дополнительный микрофон за 1 шт.] | Поверка по 250 | Нет |  |  | 1384.68
ПП006909 | Поверка. Капсюли микрофонные измерительные конденсаторные 4137, 4145, 4176, 4179, 4938, 4939, 4942, 4943, 4944, 4947, 4950, 4954 [за 1 шт.] | Поверка по 250 | Нет |  |  | 1384.68
ПП006910 | Поверка. Капсюли микрофонные измерительные конденсаторные 4137, 4145, 4176, 4179, 4938, 4939, 4942, 4943, 4944, 4947, 4950, 4954 [за 1 шт.] | Поверка по 250 | Нет |  |  | 1384.68
ПП006911 | Поверка. Капсюли микрофонные измерительные конденсаторные 4137, 4145, 4176, 4179, 4938, 4939, 4942, 4943, 4944, 4947, 4950, 4954 [за 1 шт.] | Поверка по 250 | Нет |  |  | 1384.68
ПП006906 | Поверка. Капсюли микрофонные измерительные конденсаторные 4160, 4180 [за 1 шт.] | Поверка по 250 | Нет |  |  | 1384.68
ПП006907 | Поверка. Капсюли микрофонные измерительные конденсаторные 4160, 4180 [за 1 шт.] | Поверка по 250 | Нет |  |  | 1384.68
ПП006908 | Поверка. Капсюли микрофонные измерительные конденсаторные 4160, 4180 [за 1 шт.] | Поверка по 250 | Да |  |  | 1384.68
ПП006912 | Поверка. Капсюли микрофонные измерительные конденсаторные с усилителем предварительным 4953 и 4941 (капсюли); 2670 (усилитель) [за 1 шт.] | Поверка по 250 | Нет |  |  | 1384.68
ПП006913 | Поверка. Капсюли микрофонные измерительные конденсаторные с усилителем предварительным 4953 и 4941 (капсюли); 2670 (усилитель) [за 1 шт.] | Поверка по 250 | Нет |  |  | 1384.68
ПП006914 | Поверка. Капсюли микрофонные измерительные конденсаторные с усилителем предварительным 4953 и 4941 (капсюли); 2670 (усилитель) [за 1 шт.] | Поверка по 250 | Нет |  |  | 1384.68
ПП006921 | Поверка. Капсюли микрофонные измерительные конденсаторные с усилителями предварительными 40АС, 40АЕ, 40AF, 40AN, 40AQ, 40AR, 40BE, 40BF (капсюли) 26АА | Поверка по 250 | Нет |  |  | 1384.68
ПП006922 | Поверка. Капсюли микрофонные измерительные конденсаторные с усилителями предварительными 40АС, 40АЕ, 40AF, 40AN, 40AQ, 40AR, 40BE, 40BF (капсюли) 26АА | Поверка по 250 | Нет |  |  | 1384.68
ПП006923 | Поверка. Капсюли микрофонные измерительные конденсаторные с усилителями предварительными 40АС, 40АЕ, 40AF, 40AN, 40AQ, 40AR, 40BE, 40BF (капсюли) 26АА | Поверка по 250 | Нет |  |  | 1384.68
ПП006939 | Поверка. Капсюли микрофонные конденсаторные 4138, 4144, 4145, 4160, 4176, 4178, 4180, 4188, 4189, 4190, 4191, 4192, 4193, 4197, 4938, 4939, 4941, 4942 | Поверка по 250 | Нет |  |  | 1384.68
ПП006940 | Поверка. Капсюли микрофонные конденсаторные 4138, 4144, 4145, 4160, 4176, 4178, 4180, 4188, 4189, 4190, 4191, 4192, 4193, 4197, 4938, 4939, 4941, 4942 | Поверка по 250 | Нет |  |  | 1384.68
ПП006941 | Поверка. Капсюли микрофонные конденсаторные 4138, 4144, 4145, 4160, 4176, 4178, 4180, 4188, 4189, 4190, 4191, 4192, 4193, 4197, 4938, 4939, 4941, 4942 | Поверка по 250 | Нет |  |  | 1384.68
ПП006954 | Поверка. Капсюли микрофонные конденсаторные BMK-205 [дополнительный микрофон за 1 шт.] | Поверка по 250 | Нет |  |  | 1384.68
ПП006955 | Поверка. Капсюли микрофонные конденсаторные BMK-205 [дополнительный микрофон за 1 шт.] | Поверка по 250 | Нет |  |  | 1384.68
ПП006956 | Поверка. Капсюли микрофонные конденсаторные BMK-205 [дополнительный микрофон за 1 шт.] | Поверка по 250 | Нет |  |  | 1384.68
ПП006873 | Поверка. Капсюли микрофонные конденсаторные ВМК-205 [за 1 шт.] | Поверка по 250 | Нет |  |  | 1384.68
ПП006874 | Поверка. Капсюли микрофонные конденсаторные ВМК-205 [за 1 шт.] | Поверка по 250 | Нет |  |  | 1384.68
ПП006875 | Поверка. Капсюли микрофонные конденсаторные ВМК-205 [за 1 шт.] | Поверка по 250 | Нет |  |  | 1384.68
ПП006879 | Поверка. Капсюли микрофонные конденсаторные М-101 [за 1 шт.] | Поверка по 250 | Нет |  |  | 1384.68
ПП006880 | Поверка. Капсюли микрофонные конденсаторные М-101 [за 1 шт.] | Поверка по 250 | Нет |  |  | 1384.68
ПП006881 | Поверка. Капсюли микрофонные конденсаторные М-101 [за 1 шт.] | Поверка по 250 | Нет |  |  | 1384.68
ПП006951 | Поверка. Капсюли микрофонные конденсаторные М-201 [дополнительный микрофон за 1 шт.] | Поверка по 250 | Нет |  |  | 1384.68
ПП006952 | Поверка. Капсюли микрофонные конденсаторные М-201 [дополнительный микрофон за 1 шт.] | Поверка по 250 | Нет |  |  | 1384.68
ПП006953 | Поверка. Капсюли микрофонные конденсаторные М-201 [дополнительный микрофон за 1 шт.] | Поверка по 250 | Нет |  |  | 1384.68
ПП006900 | Поверка. Капсюли микрофонные конденсаторные МК-233 [за 1 шт.] | Поверка по 250 | Нет |  |  | 1384.68
ПП006901 | Поверка. Капсюли микрофонные конденсаторные МК-233 [за 1 шт.] | Поверка по 250 | Нет |  |  | 1384.68
ПП006902 | Поверка. Капсюли микрофонные конденсаторные МК-233 [за 1 шт.] | Поверка по 250 | Нет |  |  | 1384.68
ПП006903 | Поверка. Капсюли микрофонные конденсаторные МК-233 [за 1 шт.] | Поверка по 250 | Нет |  |  | 1384.68
ПП006904 | Поверка. Капсюли микрофонные конденсаторные МК-233 [за 1 шт.] | Поверка по 250 | Нет |  |  | 1384.68
ПП006905 | Поверка. Капсюли микрофонные конденсаторные МК-233 [за 1 шт.] | Поверка по 250 | Нет |  |  | 1384.68
ПП006882 | Поверка. Капсюли микрофонные конденсаторные МК-265 [за 1 шт.] | Поверка по 250 | Нет |  |  | 1384.68
ПП006883 | Поверка. Капсюли микрофонные конденсаторные МК-265 [за 1 шт.] | Поверка по 250 | Нет |  |  | 1384.68
ПП006884 | Поверка. Капсюли микрофонные конденсаторные МК-265 [за 1 шт.] | Поверка по 250 | Нет |  |  | 1384.68
ПП006927 | Поверка. Капсюли микрофонные конденсаторные МК-265 [за 1 шт.] | Поверка по 250 | Нет |  |  | 1384.68
ПП006928 | Поверка. Капсюли микрофонные конденсаторные МК-265 [за 1 шт.] | Поверка по 250 | Нет |  |  | 1384.68
ПП006929 | Поверка. Капсюли микрофонные конденсаторные МК-265 [за 1 шт.] | Поверка по 250 | Нет |  |  | 1384.68
ПП006930 | Поверка. Капсюли микрофонные конденсаторные предполяризованные 377В02, 377В11, 377В20, 377A12, 377A13, 377A14, 377C01, 377C10 [за 1 шт.] | Поверка по 250 | Нет |  |  | 1384.68
ПП006931 | Поверка. Капсюли микрофонные конденсаторные предполяризованные 377В02, 377В11, 377В20, 377A12, 377A13, 377A14, 377C01, 377C10 [за 1 шт.] | Поверка по 250 | Нет |  |  | 1384.68
ПП006932 | Поверка. Капсюли микрофонные конденсаторные предполяризованные 377В02, 377В11, 377В20, 377A12, 377A13, 377A14, 377C01, 377C10 [за 1 шт.] | Поверка по 250 | Нет |  |  | 1384.68
20ПВ0174 | Поверка. Квартирные теплосчетчики | Поверка | Нет | 24854-03 | EMC 500; -800 | 7509
20ПВ0174 | Поверка. Квартирные теплосчетчики | Поверка | Нет | 45024-10 | Apator Powogaz ELF | 7509
20ПВ0174 | Поверка. Квартирные теплосчетчики | Поверка | Нет | 45534-10 | Sensonic II | 7509
20ПВ0174 | Поверка. Квартирные теплосчетчики | Поверка | Нет | 21678-09 | Т-21 Комбик | 7509
20ПВ0174 | Поверка. Квартирные теплосчетчики | Поверка | Нет | 18153-04 | Multical Compact | 7509
20ПВ0174 | Поверка. Квартирные теплосчетчики | Поверка | Нет | 55665-13 | Пульсар | 7509
20ПВ0174 | Поверка. Квартирные теплосчетчики | Поверка | Нет | 57040-14 | Zenner Zelsius | 7509
20ПВ0174 | Поверка. Квартирные теплосчетчики | Поверка | Нет | SonoSelect/SonoSafe | 63444-16 | 7509
20ПВ0174 | Поверка. Квартирные теплосчетчики | Поверка | Нет | КАРАТ-Компакт | 28112-14 | 7509
25ПВ0159 | Поверка. Киловаттметры, мегаваттметры Д367; Э365 | Поверка | Нет | 2334-68 | Д305 | 461
25ПВ0159 | Поверка. Киловаттметры, мегаваттметры Д367; Э365 | Поверка | Нет | 23893-02 | СР3020 | 461
25ПВ0159 | Поверка. Киловаттметры, мегаваттметры Д367; Э365 | Поверка | Нет | 9730-89 | Ц301 | 461
25ПВ0159 | Поверка. Киловаттметры, мегаваттметры Д367; Э365 | Поверка | Нет | 10027-90 | Ц301/11 | 461
25ПВ0160 | Поверка. Киловольтметры щитовые М-27-М | Поверка | Нет |  |  | 1198
ПП005588 | Поверка. Кислородомеры АЖА-101М | Поверка по 250 | Да |  |  | 2741.66
ПП005589 | Поверка. Кислородомеры АЖА-101М | Поверка по 250 | Да |  |  | 2741.66
ПП005590 | Поверка. Кислородомеры АЖА-101М | Поверка по 250 | Да |  |  | 2741.66
ПП005606 | Поверка. Кислородомеры мембранные автоматические КМА-08М | Поверка по 250 | Да |  |  | 2741.66
ПП005607 | Поверка. Кислородомеры мембранные автоматические КМА-08М | Поверка по 250 | Да |  |  | 2741.66
ПП005608 | Поверка. Кислородомеры мембранные автоматические КМА-08М | Поверка по 250 | Да |  |  | 2741.66
ПП005426 | Поверка. Кислородомеры промышленные АТЛАНТ 3100 [за 1 параметра] | Поверка по 250 | Да |  |  | 2741.66
ПП005497 | Поверка. Кислородомеры промышленные АТЛАНТ 3100 [за 2 параметра] | Поверка по 250 | Да |  |  | 3987.86
ПП005564 | Поверка. Кислородомеры промышленные АТЛАНТ 3100 [за 3 параметра] | Поверка по 250 | Да |  |  | 4597.12
25ПВ0336 | Поверка. Клещи аналоговые многофункциональные | Поверка | Нет | 28002-04 | 2805 | 1192
25ПВ0336 | Поверка. Клещи аналоговые многофункциональные | Поверка | Нет | 18490-99 | 43111 | 1192
25ПВ0336 | Поверка. Клещи аналоговые многофункциональные | Поверка | Нет | 12298-90 | К4505М | 1192
25ПВ0336 | Поверка. Клещи аналоговые многофункциональные | Поверка | Нет | 36282-07 | К4575/1А | 1192
25ПВ0336 | Поверка. Клещи аналоговые многофункциональные | Поверка | Нет | 20474-06 | К4575А | 1192
25ПВ0161 | Поверка. Клещи токовые многофункциональные | Поверка | Нет | 44991-10 | CMP-1006 | 4450
25ПВ0161 | Поверка. Клещи токовые многофункциональные | Поверка | Нет | 53794-13 | CMP-200 | 4450
25ПВ0161 | Поверка. Клещи токовые многофункциональные | Поверка | Нет | 53794-13 | CMP-2000 | 4450
25ПВ0161 | Поверка. Клещи токовые многофункциональные | Поверка | Нет | 53794-13 | CMP-400 | 4450
25ПВ0161 | Поверка. Клещи токовые многофункциональные | Поверка | Нет | 44991-10 | CMP-401 | 4450
25ПВ0161 | Поверка. Клещи токовые многофункциональные | Поверка | Нет | 42449-09 | Fluke 355 | 4450
25ПВ0161 | Поверка. Клещи токовые многофункциональные | Поверка | Нет | 42449-09 | 355 | 4450
25ПВ0161 | Поверка. Клещи токовые многофункциональные | Поверка | Нет | 43841-10 | АТК-2012 | 4450
25ПВ0161 | Поверка. Клещи токовые многофункциональные | Поверка | Нет | 50590-12 | ACM-2056 | 4450
25ПВ0161 | Поверка. Клещи токовые многофункциональные | Поверка | Нет | 50590-12 | ACM-2311 | 4450
25ПВ0161 | Поверка. Клещи токовые многофункциональные | Поверка | Нет | 50590-12 | ACM-2352 | 4450
25ПВ0161 | Поверка. Клещи токовые многофункциональные | Поверка | Нет | 50590-12 | ACM-2368 | 4450
25ПВ0161 | Поверка. Клещи токовые многофункциональные | Поверка | Нет | 50590-12 | ACM-2353 | 4450
25ПВ0161 | Поверка. Клещи токовые многофункциональные | Поверка | Нет | 50590-12 | ACM-2348 | 4450
25ПВ0161 | Поверка. Клещи токовые многофункциональные | Поверка | Нет | 49302-12 | APPA 133 | 4450
25ПВ0161 | Поверка. Клещи токовые многофункциональные | Поверка | Нет | 49302-12 | APPA 135 | 4450
25ПВ0161 | Поверка. Клещи токовые многофункциональные | Поверка | Нет | 49302-12 | APPA 136 | 4450
25ПВ0161 | Поверка. Клещи токовые многофункциональные | Поверка | Нет | 49302-12 | APPA 137 | 4450
25ПВ0161 | Поверка. Клещи токовые многофункциональные | Поверка | Нет | 49302-12 | APPA 138 | 4450
25ПВ0162 | Поверка. Клещи электроизмерительные | Поверка | Нет | 28003-04 | 2003А | 2476
25ПВ0162 | Поверка. Клещи электроизмерительные | Поверка | Нет | 28003-10 | 2432 | 2476
25ПВ0162 | Поверка. Клещи электроизмерительные | Поверка | Нет | 42449-09 | 355 | 2476
25ПВ0162 | Поверка. Клещи электроизмерительные | Поверка | Нет | 59659-15 | APPA 133F | 2476
25ПВ0162 | Поверка. Клещи электроизмерительные | Поверка | Нет | 51215-12 | APPA 30 | 2476
25ПВ0162 | Поверка. Клещи электроизмерительные | Поверка | Нет | 51215-12 | APPA 30R | 2476
25ПВ0162 | Поверка. Клещи электроизмерительные | Поверка | Нет | 51215-12 | APPA 39MR | 2476
25ПВ0162 | Поверка. Клещи электроизмерительные | Поверка | Нет | 20081-05 | APPA 39R | 2476
25ПВ0162 | Поверка. Клещи электроизмерительные | Поверка | Нет | 59659-15 | APPA A18 | 2476
25ПВ0162 | Поверка. Клещи электроизмерительные | Поверка | Нет | 51215-12 | APPA A2 | 2476
25ПВ0162 | Поверка. Клещи электроизмерительные | Поверка | Нет | 30025-05 | APPA A3 | 2476
25ПВ0162 | Поверка. Клещи электроизмерительные | Поверка | Нет | 51215-12 | APPA A3D | 2476
25ПВ0162 | Поверка. Клещи электроизмерительные | Поверка | Нет | 30026-05 | APPA A6D | 2476
25ПВ0162 | Поверка. Клещи электроизмерительные | Поверка | Нет | 41611-09 | APPA-16HR | 2476
25ПВ0162 | Поверка. Клещи электроизмерительные | Поверка | Нет | 20083-00 | APPA-30 | 2476
25ПВ0162 | Поверка. Клещи электроизмерительные | Поверка | Нет | 20083-00 | APPA-30R | 2476
25ПВ0162 | Поверка. Клещи электроизмерительные | Поверка | Нет | 41611-09 | APPA-36RII | 2476
25ПВ0162 | Поверка. Клещи электроизмерительные | Поверка | Нет | 20081-00 | APPA-39 | 2476
25ПВ0162 | Поверка. Клещи электроизмерительные | Поверка | Нет | 20081-00 | APPA-39MR | 2476
25ПВ0162 | Поверка. Клещи электроизмерительные | Поверка | Нет | 41611-09 | APPA-A11 | 2476
25ПВ0162 | Поверка. Клещи электроизмерительные | Поверка | Нет | 41611-09 | APPA-A12R | 2476
25ПВ0162 | Поверка. Клещи электроизмерительные | Поверка | Нет | 41611-09 | APPA-A16 | 2476
25ПВ0162 | Поверка. Клещи электроизмерительные | Поверка | Нет | 41611-09 | APPA-A16HR | 2476
25ПВ0162 | Поверка. Клещи электроизмерительные | Поверка | Нет | 41611-09 | APPA-A16R | 2476
25ПВ0162 | Поверка. Клещи электроизмерительные | Поверка | Нет | 42736-09 | ATK-2103 | 2476
25ПВ0162 | Поверка. Клещи электроизмерительные | Поверка | Нет | 37628-08 | ATK-2109 | 2476
25ПВ0162 | Поверка. Клещи электроизмерительные | Поверка | Нет | 43571-10 | CL130 | 2476
25ПВ0162 | Поверка. Клещи электроизмерительные | Поверка | Нет | 28216-04 | CM 1-2 | 2476
25ПВ0162 | Поверка. Клещи электроизмерительные | Поверка | Нет | 28216-04 | CM7 | 2476
25ПВ0162 | Поверка. Клещи электроизмерительные | Поверка | Нет | 26115-03 | CMP-1 | 2476
25ПВ0162 | Поверка. Клещи электроизмерительные | Поверка | Нет | 30997-06 | CMP-1000 | 2476
25ПВ0162 | Поверка. Клещи электроизмерительные | Поверка | Нет | 55679-13 | DT-3340 | 2476
25ПВ0162 | Поверка. Клещи электроизмерительные | Поверка | Нет | 55679-13 | DT-3352 | 2476
25ПВ0162 | Поверка. Клещи электроизмерительные | Поверка | Нет | 55679-13 | DT-355 | 2476
25ПВ0162 | Поверка. Клещи электроизмерительные | Поверка | Нет | 54291-13 | Fluke 302+ | 2476
25ПВ0162 | Поверка. Клещи электроизмерительные | Поверка | Нет | 49917-12 | FLUKE 317 | 2476
25ПВ0162 | Поверка. Клещи электроизмерительные | Поверка | Нет | 49917-12 | FLUKE 319 | 2476
25ПВ0162 | Поверка. Клещи электроизмерительные | Поверка | Нет | 26671-04 | FLUKE 333 | 2476
25ПВ0162 | Поверка. Клещи электроизмерительные | Поверка | Нет | 26671-04 | FLUKE 337 | 2476
25ПВ0162 | Поверка. Клещи электроизмерительные | Поверка | Нет | 51211-12 | Fluke 373 | 2476
25ПВ0162 | Поверка. Клещи электроизмерительные | Поверка | Нет | 51211-12 | Fluke 375 | 2476
25ПВ0162 | Поверка. Клещи электроизмерительные | Поверка | Нет | 51211-12 | Fluke 376 | 2476
25ПВ0162 | Поверка. Клещи электроизмерительные | Поверка | Нет | 47109-11 | Fluke 381 | 2476
25ПВ0162 | Поверка. Клещи электроизмерительные | Поверка | Нет | 37271-08 | KEW 2055 | 2476
25ПВ0162 | Поверка. Клещи электроизмерительные | Поверка | Нет | 16246-97 | M266 | 2476
25ПВ0162 | Поверка. Клещи электроизмерительные | Поверка | Нет | 43841-10 | АТА-2504 | 2476
25ПВ0162 | Поверка. Клещи электроизмерительные | Поверка | Нет | 43841-10 | АТК-1001 | 2476
25ПВ0162 | Поверка. Клещи электроизмерительные | Поверка | Нет | 43841-10 | АТК-2021 | 2476
25ПВ0162 | Поверка. Клещи электроизмерительные | Поверка | Нет | 43841-10 | АТК-2200 | 2476
25ПВ0162 | Поверка. Клещи электроизмерительные | Поверка | Нет | 43841-10 | АТК-2201 | 2476
25ПВ0162 | Поверка. Клещи электроизмерительные | Поверка | Нет | 43841-10 | АТК-2209 | 2476
25ПВ0162 | Поверка. Клещи электроизмерительные | Поверка | Нет | 43841-10 | АТК-2250 | 2476
25ПВ0162 | Поверка. Клещи электроизмерительные | Поверка | Нет | 43841-10 | АТК-2301 | 2476
25ПВ0162 | Поверка. Клещи электроизмерительные | Поверка | Нет | 20475-06 | К4570/1Ц | 2476
25ПВ0162 | Поверка. Клещи электроизмерительные | Поверка | Нет | 20475-06 | К4570/2Ц | 2476
25ПВ0162 | Поверка. Клещи электроизмерительные | Поверка | Нет | 20475-00 | К4571Ц | 2476
25ПВ0162 | Поверка. Клещи электроизмерительные | Поверка | Нет | 51515-12 | F605 | 2476
25ПВ0162 | Поверка. Клещи электроизмерительные | Поверка | Нет | 42449-09 | Fluke 353 | 2476
25ПВ0162 | Поверка. Клещи электроизмерительные | Поверка | Нет | 42449-09 | 353 | 2476
25ПВ0162 | Поверка. Клещи электроизмерительные | Поверка | Нет | 63550-16 | КЭИ-0,6М | 2476
25ПВ0162 | Поверка. Клещи электроизмерительные | Поверка | Нет | 63550-16 | КЭИ-1,0М | 2476
25ПВ0162 | Поверка. Клещи электроизмерительные | Поверка | Нет | 61225-15 | Fluke i400s | 2476
25ПВ0162 | Поверка. Клещи электроизмерительные | Поверка | Нет | 61225-15 | Fluke i400E | 2476
25ПВ0162 | Поверка. Клещи электроизмерительные | Поверка | Нет | 61225-15 | Fluke i410 | 2476
25ПВ0162 | Поверка. Клещи электроизмерительные | Поверка | Нет | 61225-15 | Fluke i800 | 2476
25ПВ0162 | Поверка. Клещи электроизмерительные | Поверка | Нет | 61225-15 | Fluke i1010 | 2476
25ПВ0162 | Поверка. Клещи электроизмерительные | Поверка | Нет | 28003-04 | KEW SNAP 2003А | 2476
25ПВ0162 | Поверка. Клещи электроизмерительные | Поверка | Нет | 65000-16 | Fluke 374 FC | 2476
25ПВ0162 | Поверка. Клещи электроизмерительные | Поверка | Нет | 65000-16 | Fluke 375 FC | 2476
25ПВ0162 | Поверка. Клещи электроизмерительные | Поверка | Нет | 65000-16 | Fluke 376 FC | 2476
25ПВ0162 | Поверка. Клещи электроизмерительные | Поверка | Нет | 65000-16 | Fluke 902 FC | 2476
25ПВ0162 | Поверка. Клещи электроизмерительные | Поверка | Нет | 55679-13 | DT-3361 | 2476
25ПВ0162 | Поверка. Клещи электроизмерительные | Поверка | Нет | 55679-13 | DT-3343 | 2476
25ПВ0162 | Поверка. Клещи электроизмерительные | Поверка | Нет | 55679-13 | DT-3351 | 2476
25ПВ0162 | Поверка. Клещи электроизмерительные | Поверка | Нет | 53948-13 | Fluke CNX а3000 | 2476
25ПВ0162 | Поверка. Клещи электроизмерительные | Поверка | Нет | 46659-11 | APPA A7D | 2476
25ПВ0162 | Поверка. Клещи электроизмерительные | Поверка | Нет | 66552-17 | Fluke 368 | 2476
25ПВ0162 | Поверка. Клещи электроизмерительные | Поверка | Нет | 66552-17 | Fluke 369 | 2476
25ПВ0162 | Поверка. Клещи электроизмерительные | Поверка | Нет | 37894-08 | ПР-3387Т | 2476
25ПВ0162 | Поверка. Клещи электроизмерительные | Поверка | Нет | 51191-12 | Fluke 365 | 2476
25ПВ0162 | Поверка. Клещи электроизмерительные | Поверка | Нет | 69068-17 | 3282 | 2476
25ПВ0162 | Поверка. Клещи электроизмерительные | Поверка | Нет | 69068-17 | HIOKI 3282 | 2476
25ПВ0162 | Поверка. Клещи электроизмерительные | Поверка | Нет | 53163-13 | Fluke 323 | 2476
25ПВ0162 | Поверка. Клещи электроизмерительные | Поверка | Нет | 53163-13 | Fluke 324 | 2476
25ПВ0162 | Поверка. Клещи электроизмерительные | Поверка | Нет | 53163-13 | Fluke 325 | 2476
25ПВ0162 | Поверка. Клещи электроизмерительные | Поверка | Нет | 22664-02 | APPA 31 | 2476
25ПВ0162 | Поверка. Клещи электроизмерительные | Поверка | Нет | 22664-02 | APPA 32 | 2476
25ПВ0162 | Поверка. Клещи электроизмерительные | Поверка | Нет | 70348-18 | Fluke 1630-2 | 2476
25ПВ0163 | Поверка. Клещи электроизмерительные переменного тока аналоговые | Поверка | Нет | 6339-77 | Ц4501 | 379
25ПВ0163 | Поверка. Клещи электроизмерительные переменного тока аналоговые | Поверка | Нет | 7221-79 | Ц4502 | 379
25ПВ0163 | Поверка. Клещи электроизмерительные переменного тока аналоговые | Поверка | Нет | 12298-90 | Ц4505М | 379
25ПВ0163 | Поверка. Клещи электроизмерительные переменного тока аналоговые | Поверка | Нет | 1819-63 | Ц-90 | 379
22ПВ0150 | Поверка. Колбы 1 и 2 КТ | Поверка | Нет | 167-49 | КМ | 524
22ПВ0150 | Поверка. Колбы 1 и 2 КТ | Поверка | Нет | 19425-00 | исп. 1, 2-1, 2-2, 3, 4-1, 4-2, 6, 9, 12 | 524
22ПВ0150 | Поверка. Колбы 1 и 2 КТ | Поверка | Нет | 34544-07 | 25 мл | 524
22ПВ0150 | Поверка. Колбы 1 и 2 КТ | Поверка | Нет | 34544-07 | 30 мл | 524
22ПВ0150 | Поверка. Колбы 1 и 2 КТ | Поверка | Нет | 34544-07 | 250 мл | 524
22ПВ0150 | Поверка. Колбы 1 и 2 КТ | Поверка | Нет | 34544-07 | 200 мл 2 кл | 524
22ПВ0150 | Поверка. Колбы 1 и 2 КТ | Поверка | Нет | 34544-07 | 2000 мл | 524
22ПВ0150 | Поверка. Колбы 1 и 2 КТ | Поверка | Нет | 34544-07 | 1000 мл | 524
22ПВ0150 | Поверка. Колбы 1 и 2 КТ | Поверка | Нет | 34544-07 | 2000 мл | 524
22ПВ0150 | Поверка. Колбы 1 и 2 КТ | Поверка | Нет | 34544-07 | 100 мл | 524
22ПВ0150 | Поверка. Колбы 1 и 2 КТ | Поверка | Нет | 34544-07 | 50 мл | 524
22ПВ0150 | Поверка. Колбы 1 и 2 КТ | Поверка | Нет | 34544-07 | 100 мл | 524
22ПВ0150 | Поверка. Колбы 1 и 2 КТ | Поверка | Нет | 34544-07 | 1000 мл | 524
22ПВ0150 | Поверка. Колбы 1 и 2 КТ | Поверка | Нет | 55777-13 | мерная колба | 524
22ПВ0150 | Поверка. Колбы 1 и 2 КТ | Поверка | Нет | 55777-13 | мерная колба | 524
ПП004831 | Поверка. Колонка 1 КЭД-50-0,5-2 "Нара-32" [за 1 рукав] | Поверка по 250 | Нет |  |  | 1107.74
ПП004830 | Поверка. Колонка топливораздаточная 1 КЭД-100-0,5-2 "Нара-62" [за 1 рукав] | Поверка по 250 | Нет |  |  | 1107.74
ПП004832 | Поверка. Колонка топливораздаточная 1КЭР-50-0,5-1 ГОСТ 9018-82 "Ливны-1" [за 1 рукав] | Поверка по 250 | Нет |  |  | 1107.74
ПП004531 | Поверка. Колонки 1КЭД-50-0,25-2-1 "Нара-27" [за 1 рукав] | Поверка по 250 | Нет |  |  | 1107.74
ПП004461 | Поверка. Колонки газораздаточные DП C050LEID [за 1 рукав] | Поверка по 250 | Нет |  |  | 996.97
ПП004520 | Поверка. Колонки газораздаточные сжатого природного газа DPG-1, DPG-2 [за 1 рукав] | Поверка по 250 | Нет |  |  | 996.97
ПП004521 | Поверка. Колонки газораздаточные сжатого природного газа GLOBAL мод. STAR CNG, VISTA CNG [за 1 рукав] | Поверка по 250 | Нет |  |  | 996.97
ПП004819 | Поверка. Колонки двойные топливораздаточные Нара-4 (2КЭР-40-0.5) [за 1 рукав] | Поверка по 250 | Нет |  |  | 1107.74
ПП004525 | Поверка. Колонки для отпуска сжатого природного газа Шельф ... CNG [за 1 рукав] | Поверка по 250 | Нет |  |  | 996.97
ПП004499 | Поверка. Колонки для отпуска сжиженного газа Шельф...LPG [за 1 рукав] | Поверка по 250 | Нет |  |  | 996.97
ПП004500 | Поверка. Колонки для отпуска сжиженного газа Шельф...LPG [за 1 рукав] | Поверка по 250 | Нет |  |  | 996.97
ПП004523 | Поверка. Колонки заправочные FillMaster COMPACT [за 1 рукав] | Поверка по 250 | Нет |  |  | 996.97
ПП004522 | Поверка. Колонки заправочные FillMaster MODULAR [за 1 рукав] | Поверка по 250 | Нет |  |  | 996.97
ПП004460 | Поверка. Колонки маслораздаточные 367 МЗД [за 1 рукав] | Поверка по 250 | Нет |  |  | 1124.36
ПП004454 | Поверка. Колонки маслораздаточные NOVA МРК... [за 1 рукав] | Поверка по 250 | Нет |  |  | 1124.36
ПП004456 | Поверка. Колонки маслораздаточные и колонки маслораздаточные с дистанционным управлением 367М5, 367М5Э (колонки) и 367М5Д и 367М5ДЭ (колонки с дистанц | Поверка по 250 | Нет |  |  | 1124.36
ПП004451 | Поверка. Колонки маслораздаточные М-367 [за 1 рукав] | Поверка по 250 | Нет |  |  | 1124.36
ПП004453 | Поверка. Колонки маслораздаточные Нара МРК [за 1 рукав] | Поверка по 250 | Нет |  |  | 1124.36
ПП004455 | Поверка. Колонки маслораздаточные с дистанционным управлением 367М5, 367М5Д, 367МДЭ [за 1 рукав] | Поверка по 250 | Нет |  |  | 1124.36
ПП004457 | Поверка. Колонки маслораздаточные с электроподогревом 3155 [за 1 рукав] | Поверка по 250 | Нет |  |  | 1124.36
ПП004458 | Поверка. Колонки маслораздаточные, колонки маслораздаточные с дистанционным управлением 367М5, 367М5Д, С235Д [за 1 рукав] | Поверка по 250 | Нет |  |  | 1124.36
ПП004459 | Поверка. Колонки маслораздаточные, колонки маслораздаточные с дистанционным управлением, установки маслораздаточные с электроподогревом, с дистанционн | Поверка по 250 | Нет |  |  | 1124.36
ПП004524 | Поверка. Колонки раздаточные природного газа E1, E2, D, D3 [за 1 рукав] | Поверка по 250 | Нет |  |  | 996.97
ПП004530 | Поверка. Колонки раздаточные сжатого газа Compac мод. Laser и Legend [за 1 рукав] | Поверка по 250 | Нет |  |  | 996.97
ПП004529 | Поверка. Колонки раздаточные сжатого газа ESP мод. ESPH11/1, ESP22/3 [за 1 рукав] | Поверка по 250 | Нет |  |  | 996.97
ПП004526 | Поверка. Колонки раздаточные сжатого газа Global Star CNG [за 1 рукав] | Поверка по 250 | Нет |  |  | 996.97
ПП004527 | Поверка. Колонки раздаточные сжатого газа SK700-2/CNG+ [за 1 рукав] | Поверка по 250 | Нет |  |  | 996.97
ПП004528 | Поверка. Колонки раздаточные сжатого природного газа SRT-CNG [за 1 рукав] | Поверка по 250 | Нет |  |  | 996.97
ПП004470 | Поверка. Колонки раздаточные сжиженного газа ADAST 899x.xxx/LPG, 47xx.xxx/LPG [за 1 рукав] | Поверка по 250 | Нет |  |  | 996.97
ПП004473 | Поверка. Колонки раздаточные сжиженного газа ADAST LPG [за 1 рукав] | Поверка по 250 | Нет |  |  | 996.97
ПП004481 | Поверка. Колонки раздаточные сжиженного газа BMP 511/LPG и BMP 522/LPG [за 1 рукав] | Поверка по 250 | Нет |  |  | 996.97
ПП004482 | Поверка. Колонки раздаточные сжиженного газа BMP 5xx/LPG [за 1 рукав] | Поверка по 250 | Нет |  |  | 996.97
ПП004480 | Поверка. Колонки раздаточные сжиженного газа BMP 5xx/LPG [за 1 рукав] | Поверка по 250 | Нет |  |  | 996.97
ПП004519 | Поверка. Колонки раздаточные сжиженного газа Corio и Corioduo [за 1 рукав] | Поверка по 250 | Нет |  |  | 996.97
ПП004509 | Поверка. Колонки раздаточные сжиженного газа EURO 2000 VI LPG [за 1 рукав] | Поверка по 250 | Нет |  |  | 996.97
ПП004483 | Поверка. Колонки раздаточные сжиженного газа EUROSTAR M200 [за 1 рукав] | Поверка по 250 | Нет |  |  | 996.97
ПП004484 | Поверка. Колонки раздаточные сжиженного газа EUROSTAR M200 [за 1 рукав] | Поверка по 250 | Нет |  |  | 996.97
ПП004512 | Поверка. Колонки раздаточные сжиженного газа Global Star V LPG и Global Century LPG [за 1 рукав] | Поверка по 250 | Нет |  |  | 996.97
ПП004491 | Поверка. Колонки раздаточные сжиженного газа INTENS-PA [за 1 рукав] | Поверка по 250 | Нет |  |  | 996.97
ПП004492 | Поверка. Колонки раздаточные сжиженного газа INTENS-PA-Y-x-x-x-x [за 1 рукав] | Поверка по 250 | Нет |  |  | 996.97
ПП004487 | Поверка. Колонки раздаточные сжиженного газа KRP [за 1 рукав] | Поверка по 250 | Нет |  |  | 996.97
ПП004478 | Поверка. Колонки раздаточные сжиженного газа LPG 6000 BP [за 1 рукав] | Поверка по 250 | Нет |  |  | 996.97
ПП004479 | Поверка. Колонки раздаточные сжиженного газа LPG 6000 BP, LPG 6000 DP [за 1 рукав] | Поверка по 250 | Нет |  |  | 996.97
ПП004475 | Поверка. Колонки раздаточные сжиженного газа LPG 6000 CP [за 1 рукав] | Поверка по 250 | Нет |  |  | 996.97
ПП004476 | Поверка. Колонки раздаточные сжиженного газа LPG 6000 P [за 1 рукав] | Поверка по 250 | Нет |  |  | 996.97
ПП004477 | Поверка. Колонки раздаточные сжиженного газа LPG 6000 P [за 1 рукав] | Поверка по 250 | Нет |  |  | 996.97
ПП004488 | Поверка. Колонки раздаточные сжиженного газа Meurs S&B MZ6102-M [за 1 рукав] | Поверка по 250 | Нет |  |  | 996.97
ПП004489 | Поверка. Колонки раздаточные сжиженного газа Meurs S&B ZS2401 [за 1 рукав] | Поверка по 250 | Нет |  |  | 996.97
ПП004490 | Поверка. Колонки раздаточные сжиженного газа MPD LPG [за 1 рукав] | Поверка по 250 | Нет |  |  | 996.97
ПП004486 | Поверка. Колонки раздаточные сжиженного газа MT [за 1 рукав] | Поверка по 250 | Нет |  |  | 996.97
ПП004494 | Поверка. Колонки раздаточные сжиженного газа Petro Primus LPG [за 1 рукав] | Поверка по 250 | Нет |  |  | 996.97
ПП004495 | Поверка. Колонки раздаточные сжиженного газа Petro Primus LPG [за 1 рукав] | Поверка по 250 | Нет |  |  | 996.97
ПП004474 | Поверка. Колонки раздаточные сжиженного газа Primus [за 1 рукав] | Поверка по 250 | Нет |  |  | 996.97
ПП004498 | Поверка. Колонки раздаточные сжиженного газа Quantium 200T LPG, мод. 1-2 [за 1 рукав] | Поверка по 250 | Нет |  |  | 996.97
ПП004507 | Поверка. Колонки раздаточные сжиженного газа SK700-2 LPG [за 1 рукав] | Поверка по 250 | Нет |  |  | 996.97
ПП004508 | Поверка. Колонки раздаточные сжиженного газа SK700-2 LPG [за 1 рукав] | Поверка по 250 | Нет |  |  | 996.97
ПП004513 | Поверка. Колонки раздаточные сжиженного газа SK700-2/LPG, SK700-2/IOD/LPG [за 1 рукав] | Поверка по 250 | Нет |  |  | 996.97
ПП004517 | Поверка. Колонки раздаточные сжиженного газа SRT-LPG [за 1 рукав] | Поверка по 250 | Нет |  |  | 996.97
ПП004485 | Поверка. Колонки раздаточные сжиженного газа TORINO [за 1 рукав] | Поверка по 250 | Нет |  |  | 996.97
ПП004472 | Поверка. Колонки раздаточные сжиженного газа V-line 47xx.xxx/LPG, V-line 899x.xxx/LPG [за 1 рукав] | Поверка по 250 | Нет |  |  | 996.97
ПП004516 | Поверка. Колонки раздаточные сжиженного газа V-line 47xx.xxx/LPG/M, V-line 899x.xxx/LPG/M [за 1 рукав] | Поверка по 250 | Нет |  |  | 996.97
ПП004496 | Поверка. Колонки раздаточные сжиженного углеводородного газа CIII LPG [за 1 рукав] | Поверка по 250 | Нет |  |  | 996.97
ПП004501 | Поверка. Колонки раздаточные сжиженного углеводородного газа Нара LPG [за 1 рукав] | Поверка по 250 | Нет |  |  | 996.97
ПП004503 | Поверка. Колонки раздаточные сжиженного углеводородного газа НАРА LPG 1000 [за 1 рукав] | Поверка по 250 | Нет |  |  | 996.97
ПП004504 | Поверка. Колонки раздаточные сжиженного углеводородного газа НАРА LPG 1000 [за 1 рукав] | Поверка по 250 | Нет |  |  | 996.97
ПП004505 | Поверка. Колонки раздаточные сжиженного углеводородного газа НАРА LPG 1000 [за 1 рукав] | Поверка по 250 | Нет |  |  | 996.97
ПП004466 | Поверка. Колонки сжиженного газа 110 и 210 [за 1 рукав] | Поверка по 250 | Нет |  |  | 996.97
ПП004467 | Поверка. Колонки сжиженного газа 120, 220, 230 [за 1 рукав] | Поверка по 250 | Нет |  |  | 996.97
ПП004468 | Поверка. Колонки сжиженного газа 120, 220, 230 [за 1 рукав] | Поверка по 250 | Нет |  |  | 996.97
ПП004469 | Поверка. Колонки сжиженного газа 120, 220, 230 и 240 [за 1 рукав] | Поверка по 250 | Нет |  |  | 996.97
ПП004518 | Поверка. Колонки сжиженного газа 220WM [за 1 рукав] | Поверка по 250 | Нет |  |  | 996.97
ПП004462 | Поверка. Колонки сжиженного газа FG124 EN [за 1 рукав] | Поверка по 250 | Нет |  |  | 996.97
ПП004550 | Поверка. Колонки топливораздаточные 1 КЭД-50-0,25-1 "Север-1"; 1 КЭД-50-0,25-2 "Север-1" [за 1 рукав] | Поверка по 250 | Нет |  |  | 1107.74
ПП004541 | Поверка. Колонки топливораздаточные 1 КЭК-50-0,25-1 Нара-25Э [за 1 рукав] | Поверка по 250 | Нет |  |  | 1107.74
ПП004834 | Поверка. Колонки топливораздаточные 1 КЭР-50-0,25-2-1 "Ливны-1" [за 1 рукав] | Поверка по 250 | Нет |  |  | 1107.74
ПП004667 | Поверка. Колонки топливораздаточные 1(2)КЭД-100(80)-0,25-1 "НАРА серии 6000" [за 1 рукав] | Поверка по 250 | Нет |  |  | 1107.74
ПП004559 | Поверка. Колонки топливораздаточные 112 и 390 (мод. 112/92, 112/50, 112/52, 112/ 90, 390/1, 390/2, 390/2-2, 390/4, 390/150, 390/150-50) [за 1 рукав] | Поверка по 250 | Нет |  |  | 1107.74
ПП004558 | Поверка. Колонки топливораздаточные 112, 390 [за 1 рукав] | Поверка по 250 | Нет |  |  | 1107.74
ПП004560 | Поверка. Колонки топливораздаточные 11X [за 1 рукав] | Поверка по 250 | Нет |  |  | 1107.74
ПП004561 | Поверка. Колонки топливораздаточные 11X [за 1 рукав] | Поверка по 250 | Нет |  |  | 1107.74
ПП004686 | Поверка. Колонки топливораздаточные 1КЭД "Ливенка", 2КЭД "Ливенка" [за 1 рукав] | Поверка по 250 | Нет |  |  | 1107.74
ПП004687 | Поверка. Колонки топливораздаточные 1КЭД "Ливенка", 2КЭД "Ливенка" [за 1 рукав] | Поверка по 250 | Нет |  |  | 1107.74
ПП004688 | Поверка. Колонки топливораздаточные 1КЭД "Ливенка", 2КЭД "Ливенка" [за 1 рукав] | Поверка по 250 | Нет |  |  | 1107.74
ПП004689 | Поверка. Колонки топливораздаточные 1КЭД, 2КЭД [за 1 рукав] | Поверка по 250 | Нет |  |  | 1107.74
ПП004668 | Поверка. Колонки топливораздаточные 1КЭД-100-0,25-1 "Нара серии 6000" [за 1 рукав] | Поверка по 250 | Нет |  |  | 1107.74
ПП004669 | Поверка. Колонки топливораздаточные 1КЭД-100-0,25-1 "Нара серии 6000" [за 1 рукав] | Поверка по 250 | Нет |  |  | 1107.74
ПП004535 | Поверка. Колонки топливораздаточные 1КЭД-100-0,25-1 "Нара-63" [за 1 рукав] | Поверка по 250 | Нет |  |  | 1107.74
ПП004554 | Поверка. Колонки топливораздаточные 1КЭД-100-0,25-1 мод. АЗТ 6211 [за 1 рукав] | Поверка по 250 | Нет |  |  | 1107.74
ПП004793 | Поверка. Колонки топливораздаточные 1КЭД-40-0,5-2 "Нара-31" [за 1 рукав] | Поверка по 250 | Нет |  |  | 1107.74
ПП004552 | Поверка. Колонки топливораздаточные 1КЭД-50-0, 25-1 "Север-1", 1КЭД-50-0, 25-2 "Север-1", 2КЭД-50-0, 25-2 "Север-1", 3КЭД-50-0, 25-2 "Север-1", 4КЭД-5 | Поверка по 250 | Нет |  |  | 1107.74
ПП004614 | Поверка. Колонки топливораздаточные 1КЭД-50-0,25-1 "Нара 27М1" [за 1 рукав] | Поверка по 250 | Нет |  |  | 1107.74
ПП004551 | Поверка. Колонки топливораздаточные 1КЭД-50-0,25-1 "Север 1", 2КЭД-50-0,25-2 "СЕВЕР 1" [за 1 рукав] | Поверка по 250 | Нет |  |  | 1107.74
ПП004549 | Поверка. Колонки топливораздаточные 1КЭД-50-0,25-1 ХЛ 1 "Север-1" [за 1 рукав] | Поверка по 250 | Нет |  |  | 1107.74
ПП004619 | Поверка. Колонки топливораздаточные 1КЭД-50-0,25-2-1 "Нара 27М1" [за 1 рукав] | Поверка по 250 | Нет |  |  | 1107.74
ПП004620 | Поверка. Колонки топливораздаточные 1КЭД-50-0,25-2-1 "Нара 27М1" [за 1 рукав] | Поверка по 250 | Нет |  |  | 1107.74
ПП004618 | Поверка. Колонки топливораздаточные 1КЭД-50-0,25-2-1 "Нара-27М1Э", "Нара-27М1С", "Нара-27М1ЭН" [за 1 рукав] | Поверка по 250 | Нет |  |  | 1107.74
ПП004659 | Поверка. Колонки топливораздаточные 1КЭД-50-0,25-2-1 Иня (Иня-1Э21, Иня-1Р2) [за 1 рукав] | Поверка по 250 | Нет |  |  | 1107.74
ПП004787 | Поверка. Колонки топливораздаточные 1КЭД-50-0.5-1 мод. Нара-22 и мод. Нара-23 Нара-2 КЭД-40-0.5 [за 1 рукав] | Поверка по 250 | Нет |  |  | 1107.74
ПП004827 | Поверка. Колонки топливораздаточные 1КЭК-160-1,0-1 [за 1 рукав] | Поверка по 250 | Нет |  |  | 1107.74
ПП004634 | Поверка. Колонки топливораздаточные 1КЭК-50-0,25-1 "Нара 41", 2КЭК-50-0,25-1 "НАРА 42" [за 1 рукав] | Поверка по 250 | Нет |  |  | 1107.74
ПП004635 | Поверка. Колонки топливораздаточные 1КЭК-50-0,25-1 "Нара 41", 2КЭК-50-0,25-1 "НАРА 42" [за 1 рукав] | Поверка по 250 | Нет |  |  | 1107.74
ПП004636 | Поверка. Колонки топливораздаточные 1КЭК-50-0,25-1 "Нара 41"; 2КЭК-50-0,25-1 "Нара 42" [за 1 рукав] | Поверка по 250 | Нет |  |  | 1107.74
ПП004633 | Поверка. Колонки топливораздаточные 1КЭК-50-0,25-1 "Нара 41"; 2КЭК-50-0,25-1 "НАРА 42" [за 1 рукав] | Поверка по 250 | Нет |  |  | 1107.74
ПП004543 | Поверка. Колонки топливораздаточные 1КЭК-50-0,25-1 "Нара-26ЭД" [за 1 рукав] | Поверка по 250 | Нет |  |  | 1107.74
ПП004544 | Поверка. Колонки топливораздаточные 1КЭК-50-0,25-1 "Тиса-1Э" [за 1 рукав] | Поверка по 250 | Нет |  |  | 1107.74
ПП004587 | Поверка. Колонки топливораздаточные 1КЭК-50-0,25-2-1- "РТ1" [за 1 рукав] | Поверка по 250 | Нет |  |  | 1107.74
ПП004538 | Поверка. Колонки топливораздаточные 1КЭР-50-0,25-1 "Нара-14" [за 1 рукав] | Поверка по 250 | Нет |  |  | 1107.74
ПП004533 | Поверка. Колонки топливораздаточные 1КЭР-50-0,25-1-С, 1КЭР-50-0,25-1-Р "Нистру" [за 1 рукав] | Поверка по 250 | Нет |  |  | 1107.74
ПП004532 | Поверка. Колонки топливораздаточные 1КЭР-50-0,25-2-1 "Нара-25", "Нара-26" [за 1 рукав] | Поверка по 250 | Нет |  |  | 1107.74
ПП004613 | Поверка. Колонки топливораздаточные 1КЭР-50-0,25-2-1 "НИСТРУ"; 1КЭД-50-0,25-2-1 "НИСТРУ" [за 1 рукав] | Поверка по 250 | Нет |  |  | 1107.74
ПП004828 | Поверка. Колонки топливораздаточные 1КЭР-50-0,25-2-1 "Ока-11" [за 1 рукав] | Поверка по 250 | Нет |  |  | 1107.74
ПП004833 | Поверка. Колонки топливораздаточные 1КЭР-50-0,4-2-1 Ливны-1 [за 1 рукав] | Поверка по 250 | Нет |  |  | 1107.74
ПП004829 | Поверка. Колонки топливораздаточные 1КЭР-50-0,5-1 ("Нара-13") [за 1 рукав] | Поверка по 250 | Нет |  |  | 1107.74
ПП004724 | Поверка. Колонки топливораздаточные 2 КЭД-50-0,25-2 [за 1 рукав] | Поверка по 250 | Нет |  |  | 1107.74
ПП004603 | Поверка. Колонки топливораздаточные 2022, 2024, 2026 [за 1 рукав] | Поверка по 250 | Нет |  |  | 1107.74
ПП004683 | Поверка. Колонки топливораздаточные 2355 [за 1 рукав] | Поверка по 250 | Нет |  |  | 1107.74
ПП004599 | Поверка. Колонки топливораздаточные 2390 [за 1 рукав] | Поверка по 250 | Нет |  |  | 1107.74
ПП004712 | Поверка. Колонки топливораздаточные 24XX [за 1 рукав] | Поверка по 250 | Нет |  |  | 1107.74
ПП004611 | Поверка. Колонки топливораздаточные 262 (262A, 262A-1, 262A-2, 262A-HS) [за 1 рукав] | Поверка по 250 | Нет |  |  | 1107.74
ПП004610 | Поверка. Колонки топливораздаточные 262 (262А, 262А-1, 262А-2, 262А-HS) [за 1 рукав] | Поверка по 250 | Нет |  |  | 1107.74
ПП004609 | Поверка. Колонки топливораздаточные 262 [за 1 рукав] | Поверка по 250 | Нет |  |  | 1107.74
ПП004675 | Поверка. Колонки топливораздаточные 2КЭД-50-0,25-2-1 "Россиянка" [за 1 рукав] | Поверка по 250 | Нет |  |  | 1107.74
ПП004676 | Поверка. Колонки топливораздаточные 2КЭД-50-0,25-2-1 "Россиянка" [за 1 рукав] | Поверка по 250 | Нет |  |  | 1107.74
ПП004699 | Поверка. Колонки топливораздаточные 2КЭК-40-0,25-2-1 "TIS-97" [за 1 рукав] | Поверка по 250 | Нет |  |  | 1107.74
ПП004580 | Поверка. Колонки топливораздаточные 300/400/ 500 [за 1 рукав] | Поверка по 250 | Нет |  |  | 1107.74
ПП004612 | Поверка. Колонки топливораздаточные 363А (363А/2-2, 363А/4-2, 363А/6-2, 363А/8-2, 363А10/2, 363А, 363А-TW, 363AHS-130) [за 1 рукав] | Поверка по 250 | Нет |  |  | 1107.74
ПП004621 | Поверка. Колонки топливораздаточные 376-М [за 1 рукав] | Поверка по 250 | Нет |  |  | 1107.74
ПП004628 | Поверка. Колонки топливораздаточные 3900 [за 1 рукав] | Поверка по 250 | Нет |  |  | 1107.74
ПП004590 | Поверка. Колонки топливораздаточные 391, 396, EU-MPD-EXP [за 1 рукав] | Поверка по 250 | Нет |  |  | 1107.74
ПП004591 | Поверка. Колонки топливораздаточные 391, 396, EU-MPD-EXP [за 1 рукав] | Поверка по 250 | Нет |  |  | 1107.74
ПП004556 | Поверка. Колонки топливораздаточные 395М [за 1 рукав] | Поверка по 250 | Нет |  |  | 1107.74
ПП004592 | Поверка. Колонки топливораздаточные 39X [за 1 рукав] | Поверка по 250 | Нет |  |  | 1107.74
ПП004629 | Поверка. Колонки топливораздаточные 4000 [за 1 рукав] | Поверка по 250 | Нет |  |  | 1107.74
ПП004631 | Поверка. Колонки топливораздаточные 7000 [за 1 рукав] | Поверка по 250 | Нет |  |  | 1107.74
ПП004630 | Поверка. Колонки топливораздаточные 7600/7700 [за 1 рукав] | Поверка по 250 | Нет |  |  | 1107.74
ПП004604 | Поверка. Колонки топливораздаточные 8753 (8753Е, 8753ETW1, 8753ETW2) [за 1 рукав] | Поверка по 250 | Нет |  |  | 1107.74
ПП004605 | Поверка. Колонки топливораздаточные 8753 (8753Е, 8753ETW1, 8753ETW2) [за 1 рукав] | Поверка по 250 | Нет |  |  | 1107.74
ПП004627 | Поверка. Колонки топливораздаточные 9000 [за 1 рукав] | Поверка по 250 | Нет |  |  | 1107.74
ПП004601 | Поверка. Колонки топливораздаточные 9800 (9853, 9852ETW1, 9852ETW2, 9840) [за 1 рукав] | Поверка по 250 | Нет |  |  | 1107.74
ПП004602 | Поверка. Колонки топливораздаточные 9800 (9853, 9852ETW1, 9852ETW2, 9840) [за 1 рукав] | Поверка по 250 | Нет |  |  | 1107.74
ПП004796 | Поверка. Колонки топливораздаточные AC (мод. АС1, АС2, АС3, АС4, АС5) [за 1 рукав] | Поверка по 250 | Нет |  |  | 1107.74
ПП004567 | Поверка. Колонки топливораздаточные ADAST 46xx.xxx, 47xx.xxx [за 1 рукав] | Поверка по 250 | Нет |  |  | 1107.74
ПП004753 | Поверка. Колонки топливораздаточные ADAST 48xx.xxx, 49xx.xxx [за 1 рукав] | Поверка по 250 | Нет |  |  | 1107.74
ПП004562 | Поверка. Колонки топливораздаточные ADAST 899x.xxx [за 1 рукав] | Поверка по 250 | Нет |  |  | 1107.74
ПП004570 | Поверка. Колонки топливораздаточные ADAST серии 4000 [за 1 рукав] | Поверка по 250 | Нет |  |  | 1107.74
ПП004571 | Поверка. Колонки топливораздаточные ADAST серии 4000 [за 1 рукав] | Поверка по 250 | Нет |  |  | 1107.74
ПП004565 | Поверка. Колонки топливораздаточные ADAST серии 895, 896, 899 [за 1 рукав] | Поверка по 250 | Нет |  |  | 1107.74
ПП004566 | Поверка. Колонки топливораздаточные ADAST серии 895, 896, 899 [за 1 рукав] | Поверка по 250 | Нет |  |  | 1107.74
ПП004682 | Поверка. Колонки топливораздаточные AUTOFLOW AF 985X [за 1 рукав] | Поверка по 250 | Нет |  |  | 1107.74
ПП004681 | Поверка. Колонки топливораздаточные AUTOLANE AL9XXX [за 1 рукав] | Поверка по 250 | Нет |  |  | 1107.74
ПП004623 | Поверка. Колонки топливораздаточные BMP 1000 [за 1 рукав] | Поверка по 250 | Нет |  |  | 1107.74
ПП004624 | Поверка. Колонки топливораздаточные BMP 2000 [за 1 рукав] | Поверка по 250 | Нет |  |  | 1107.74
ПП004622 | Поверка. Колонки топливораздаточные BMP 500 [за 1 рукав] | Поверка по 250 | Нет |  |  | 1107.74
ПП004802 | Поверка. Колонки топливораздаточные CMD1687SK-G [за 1 рукав] | Поверка по 250 | Нет |  |  | 1107.74
ПП004726 | Поверка. Колонки топливораздаточные CS [за 1 рукав] | Поверка по 250 | Нет |  |  | 1107.74
ПП004725 | Поверка. Колонки топливораздаточные CS30, CS40, CS50 [за 1 рукав] | Поверка по 250 | Нет |  |  | 1107.74
ПП004662 | Поверка. Колонки топливораздаточные Dimension, Advantage [за 1 рукав] | Поверка по 250 | Нет |  |  | 1107.74
ПП004663 | Поверка. Колонки топливораздаточные Dimension, Advantage [за 1 рукав] | Поверка по 250 | Нет |  |  | 1107.74
ПП004660 | Поверка. Колонки топливораздаточные Dimension, Advantage, Encore 300 [за 1 рукав] | Поверка по 250 | Нет |  |  | 1107.74
ПП004595 | Поверка. Колонки топливораздаточные Dimention PLUS (G-MPD) [за 1 рукав] | Поверка по 250 | Нет |  |  | 1107.74
ПП004596 | Поверка. Колонки топливораздаточные Dimention PLUS (G-MPD) [за 1 рукав] | Поверка по 250 | Нет |  |  | 1107.74
ПП004646 | Поверка. Колонки топливораздаточные DPBA (DPBA 050GE1D, DPBA 050GE2D, DPBA 142GE3S, DPBA 090GE1D, DPBA 090GE2D,DPBA 142GE3D, DPBA 050GE1S, DPBA 050GE2 | Поверка по 250 | Нет |  |  | 1107.74
ПП004647 | Поверка. Колонки топливораздаточные DPBA [за 1 рукав] | Поверка по 250 | Нет |  |  | 1107.74
ПП004645 | Поверка. Колонки топливораздаточные DPBA [за 1 рукав] | Поверка по 250 | Нет |  |  | 1107.74
ПП004643 | Поверка. Колонки топливораздаточные DPC (DPC 050GE1D, DPC 050GE2D, DPC 142GE3S, DPC 090GE1D, DPC 090GE2D, DPC 142GE3D, DPC 050GE1S, DPC 050GE2S, DPC 0 | Поверка по 250 | Нет |  |  | 1107.74
ПП004644 | Поверка. Колонки топливораздаточные DPC [за 1 рукав] | Поверка по 250 | Нет |  |  | 1107.74
ПП004642 | Поверка. Колонки топливораздаточные DPC [за 1 рукав] | Поверка по 250 | Нет |  |  | 1107.74
ПП004537 | Поверка. Колонки топливораздаточные DPC, DPB, DPU [за 1 рукав] | Поверка по 250 | Нет |  |  | 1107.74
ПП004648 | Поверка. Колонки топливораздаточные DPX [за 1 рукав] | Поверка по 250 | Нет |  |  | 1107.74
ПП004650 | Поверка. Колонки топливораздаточные DPX [за 1 рукав] | Поверка по 250 | Нет |  |  | 1107.74
ПП004752 | Поверка. Колонки топливораздаточные DPX-A Light [за 1 рукав] | Поверка по 250 | Нет |  |  | 1107.74
ПП004649 | Поверка. Колонки топливораздаточные DPХ [за 1 рукав] | Поверка по 250 | Нет |  |  | 1107.74
ПП004651 | Поверка. Колонки топливораздаточные EBP 1-1, EBP 2-2 [за 1 рукав] | Поверка по 250 | Нет |  |  | 1107.74
ПП004661 | Поверка. Колонки топливораздаточные Encore 300 [за 1 рукав] | Поверка по 250 | Нет |  |  | 1107.74
ПП004809 | Поверка. Колонки топливораздаточные Encore 500S [за 1 рукав] | Поверка по 250 | Нет |  |  | 1107.74
ПП004671 | Поверка. Колонки топливораздаточные Enterprise [за 1 рукав] | Поверка по 250 | Нет |  |  | 1107.74
ПП004672 | Поверка. Колонки топливораздаточные Enterprise [за 1 рукав] | Поверка по 250 | Нет |  |  | 1107.74
ПП004792 | Поверка. Колонки топливораздаточные EURO VI (EURO 1000VIR, EURO 2000VI, EURO 4000BVI, EURO 4000CVI, EURO 5000VI, EURO 6000VI) [за 1 рукав] | Поверка по 250 | Нет |  |  | 1107.74
ПП004594 | Поверка. Колонки топливораздаточные EuroDimension, Highline 2 [за 1 рукав] | Поверка по 250 | Нет |  |  | 1107.74
ПП004593 | Поверка. Колонки топливораздаточные EuroDimention, Highline 2 [за 1 рукав] | Поверка по 250 | Нет |  |  | 1107.74
ПП004578 | Поверка. Колонки топливораздаточные Euroline и Miniline [за 1 рукав] | Поверка по 250 | Нет |  |  | 1107.74
ПП004579 | Поверка. Колонки топливораздаточные Euroline и Miniline [за 1 рукав] | Поверка по 250 | Нет |  |  | 1107.74
ПП004576 | Поверка. Колонки топливораздаточные Euroline, Miniline [за 1 рукав] | Поверка по 250 | Нет |  |  | 1107.74
ПП004577 | Поверка. Колонки топливораздаточные Euroline, Miniline [за 1 рукав] | Поверка по 250 | Нет |  |  | 1107.74
ПП004722 | Поверка. Колонки топливораздаточные EUROSTAR M200 [за 1 рукав] | Поверка по 250 | Нет |  |  | 1107.74
ПП004723 | Поверка. Колонки топливораздаточные EUROSTAR M200 [за 1 рукав] | Поверка по 250 | Нет |  |  | 1107.74
ПП004597 | Поверка. Колонки топливораздаточные Eurotron Spectra (Eurotron EUMPD), Level 5, H mobil и TY/DTY [за 1 рукав] | Поверка по 250 | Нет |  |  | 1107.74
ПП004808 | Поверка. Колонки топливораздаточные Frontier [за 1 рукав] | Поверка по 250 | Нет |  |  | 1107.74
ПП004600 | Поверка. Колонки топливораздаточные Gasboy 9800 [за 1 рукав] | Поверка по 250 | Нет |  |  | 1107.74
ПП004542 | Поверка. Колонки топливораздаточные Gilbarco мод. 165R 14A 804 [за 1 рукав] | Поверка по 250 | Нет |  |  | 1107.74
ПП004637 | Поверка. Колонки топливораздаточные G-Line [за 1 рукав] | Поверка по 250 | Нет |  |  | 1107.74
ПП004638 | Поверка. Колонки топливораздаточные G-Line [за 1 рукав] | Поверка по 250 | Нет |  |  | 1107.74
ПП004639 | Поверка. Колонки топливораздаточные G-Line [за 1 рукав] | Поверка по 250 | Нет |  |  | 1107.74
ПП004717 | Поверка. Колонки топливораздаточные Global Century [за 1 рукав] | Поверка по 250 | Нет |  |  | 1107.74
ПП004718 | Поверка. Колонки топливораздаточные Global Century [за 1 рукав] | Поверка по 250 | Нет |  |  | 1107.74
ПП004790 | Поверка. Колонки топливораздаточные Global Ovation [за 1 рукав] | Поверка по 250 | Нет |  |  | 1107.74
ПП004734 | Поверка. Колонки топливораздаточные GLOBAL STAR (мод. H, HH, LHR) [за 1 рукав] | Поверка по 250 | Нет |  |  | 1107.74
ПП004733 | Поверка. Колонки топливораздаточные Global Star [за 1 рукав] | Поверка по 250 | Нет |  |  | 1107.74
ПП004800 | Поверка. Колонки топливораздаточные Global Star V мод. HH и HHR [за 1 рукав] | Поверка по 250 | Нет |  |  | 1107.74
ПП004811 | Поверка. Колонки топливораздаточные Global Star и Global Century [за 1 рукав] | Поверка по 250 | Нет |  |  | 1107.74
ПП004825 | Поверка. Колонки топливораздаточные Helix (мод. 1000, 2000, 4000, 5000, 6000) [за 1 рукав] | Поверка по 250 | Нет |  |  | 1107.74
ПП004652 | Поверка. Колонки топливораздаточные HOC-11, HOC-13, HOC-14, HOC-16 [за 1 рукав] | Поверка по 250 | Нет |  |  | 1107.74
ПП004807 | Поверка. Колонки топливораздаточные Horizon [за 1 рукав] | Поверка по 250 | Нет |  |  | 1107.74
ПП004700 | Поверка. Колонки топливораздаточные IFP [за 1 рукав] | Поверка по 250 | Нет |  |  | 1107.74
ПП004665 | Поверка. Колонки топливораздаточные Legacy, Performer [за 1 рукав] | Поверка по 250 | Нет |  |  | 1107.74
ПП004666 | Поверка. Колонки топливораздаточные Legacy, Performer [за 1 рукав] | Поверка по 250 | Нет |  |  | 1107.74
ПП004664 | Поверка. Колонки топливораздаточные Legasy, Performer [за 1 рукав] | Поверка по 250 | Нет |  |  | 1107.74
ПП004735 | Поверка. Колонки топливораздаточные LG Newcom GNSHFS [за 1 рукав] | Поверка по 250 | Нет |  |  | 1107.74
ПП004783 | Поверка. Колонки топливораздаточные M 6XX [за 1 рукав] | Поверка по 250 | Нет |  |  | 1107.74
ПП004782 | Поверка. Колонки топливораздаточные M 86X [за 1 рукав] | Поверка по 250 | Нет |  |  | 1107.74
ПП004588 | Поверка. Колонки топливораздаточные MC Pumafit (MC Trim) [за 1 рукав] | Поверка по 250 | Нет |  |  | 1107.74
ПП004589 | Поверка. Колонки топливораздаточные MC Pumafit (MC Trim) [за 1 рукав] | Поверка по 250 | Нет |  |  | 1107.74
ПП004748 | Поверка. Колонки топливораздаточные MIDCO серий MEB и MPD [за 1 рукав] | Поверка по 250 | Нет |  |  | 1107.74
ПП004582 | Поверка. Колонки топливораздаточные MPD (MPD SK, MPD TS) [за 1 рукав] | Поверка по 250 | Нет |  |  | 1107.74
ПП004583 | Поверка. Колонки топливораздаточные MPD [за 1 рукав] | Поверка по 250 | Нет |  |  | 1107.74
ПП004584 | Поверка. Колонки топливораздаточные MPD [за 1 рукав] | Поверка по 250 | Нет |  |  | 1107.74
ПП004581 | Поверка. Колонки топливораздаточные MPD [за 1 рукав] | Поверка по 250 | Нет |  |  | 1107.74
ПП004750 | Поверка. Колонки топливораздаточные MPD [за 1 рукав] | Поверка по 250 | Нет |  |  | 1107.74
ПП004598 | Поверка. Колонки топливораздаточные MZ 6000 [за 1 рукав] | Поверка по 250 | Нет |  |  | 1107.74
ПП004706 | Поверка. Колонки топливораздаточные MZ 60XX [за 1 рукав] | Поверка по 250 | Нет |  |  | 1107.74
ПП004707 | Поверка. Колонки топливораздаточные MZ 61XX [за 1 рукав] | Поверка по 250 | Нет |  |  | 1107.74
ПП004711 | Поверка. Колонки топливораздаточные MZ 62XX [за 1 рукав] | Поверка по 250 | Нет |  |  | 1107.74
ПП004708 | Поверка. Колонки топливораздаточные MZ6XXX-X [за 1 рукав] | Поверка по 250 | Нет |  |  | 1107.74
ПП004573 | Поверка. Колонки топливораздаточные N8 [за 1 рукав] | Поверка по 250 | Нет |  |  | 1107.74
ПП004572 | Поверка. Колонки топливораздаточные N8 и N8/S [за 1 рукав] | Поверка по 250 | Нет |  |  | 1107.74
ПП004574 | Поверка. Колонки топливораздаточные N8, N100, N180, N1800 (Нестери) [за 1 рукав] | Поверка по 250 | Нет |  |  | 1107.74
ПП004575 | Поверка. Колонки топливораздаточные N8, N180, N1800 [за 1 рукав] | Поверка по 250 | Нет |  |  | 1107.74
ПП004540 | Поверка. Колонки топливораздаточные NESTERI 90, NESTERI 80 [за 1 рукав] | Поверка по 250 | Нет |  |  | 1107.74
ПП004749 | Поверка. Колонки топливораздаточные NordicLane [за 1 рукав] | Поверка по 250 | Нет |  |  | 1107.74
ПП004746 | Поверка. Колонки топливораздаточные NOVA 1КЕД..., NOVA 2КЕД... [за 1 рукав] | Поверка по 250 | Нет |  |  | 1107.74
ПП004745 | Поверка. Колонки топливораздаточные NOVA 2КЕД - 50-0,25-1-Х-Х-ХХ-Х, NOVA 2КЕД - 100-0,25-1-Х-Х-ХХ-Х, NOVA 2КЕД - 160-0,25-1-Х-Х-ХХ-Х [за 1 рукав] | Поверка по 250 | Нет |  |  | 1107.74
ПП004698 | Поверка. Колонки топливораздаточные OMEGA [за 1 рукав] | Поверка по 250 | Нет |  |  | 1107.74
ПП004751 | Поверка. Колонки топливораздаточные Petro [за 1 рукав] | Поверка по 250 | Нет |  |  | 1107.74
ПП004705 | Поверка. Колонки топливораздаточные Premier (H 422B-R, H424B-R) [за 1 рукав] | Поверка по 250 | Нет |  |  | 1107.74
ПП004607 | Поверка. Колонки топливораздаточные Premier (H322B-R, H322B-S, H324B-R, H324B-S, H426B-R, H426B-S, H428B-R) [за 1 рукав] | Поверка по 250 | Нет |  |  | 1107.74
ПП004608 | Поверка. Колонки топливораздаточные Premier (H322B-R, H322B-S, H324B-R, H324B-S, H426B-R, H426B-S, H428B-R) [за 1 рукав] | Поверка по 250 | Нет |  |  | 1107.74
ПП004606 | Поверка. Колонки топливораздаточные Premier 300, 400 [за 1 рукав] | Поверка по 250 | Нет |  |  | 1107.74
ПП004653 | Поверка. Колонки топливораздаточные Prima [за 1 рукав] | Поверка по 250 | Нет |  |  | 1107.74
ПП004798 | Поверка. Колонки топливораздаточные Quantium (мод. 110, 210, 310, 410, 510) [за 1 рукав] | Поверка по 250 | Нет |  |  | 1107.74
ПП004727 | Поверка. Колонки топливораздаточные Quantium [за 1 рукав] | Поверка по 250 | Нет |  |  | 1107.74
ПП004728 | Поверка. Колонки топливораздаточные Quantium [за 1 рукав] | Поверка по 250 | Нет |  |  | 1107.74
ПП004697 | Поверка. Колонки топливораздаточные Quantium 100, 300, 500 и H [за 1 рукав] | Поверка по 250 | Нет |  |  | 1107.74
ПП004729 | Поверка. Колонки топливораздаточные Quantium ATM/Harmony [за 1 рукав] | Поверка по 250 | Нет |  |  | 1107.74
ПП004788 | Поверка. Колонки топливораздаточные RXJ-xxxxX [за 1 рукав] | Поверка по 250 | Нет |  |  | 1107.74
ПП004772 | Поверка. Колонки топливораздаточные SK35 [за 1 рукав] | Поверка по 250 | Нет |  |  | 1107.74
ПП004771 | Поверка. Колонки топливораздаточные SK56 [за 1 рукав] | Поверка по 250 | Нет |  |  | 1107.74
ПП004743 | Поверка. Колонки топливораздаточные SK700 [за 1 рукав] | Поверка по 250 | Нет |  |  | 1107.74
ПП004744 | Поверка. Колонки топливораздаточные SK700 [за 1 рукав] | Поверка по 250 | Нет |  |  | 1107.74
ПП004814 | Поверка. Колонки топливораздаточные SK700-2 [за 1 рукав] | Поверка по 250 | Нет |  |  | 1107.74
ПП004791 | Поверка. Колонки топливораздаточные SK700-2/397, SK700-2/IOD [за 1 рукав] | Поверка по 250 | Нет |  |  | 1107.74
ПП004816 | Поверка. Колонки топливораздаточные SK700-2/Frontier Eu [за 1 рукав] | Поверка по 250 | Нет |  |  | 1107.74
ПП004806 | Поверка. Колонки топливораздаточные SK700-2/Horizon [за 1 рукав] | Поверка по 250 | Нет |  |  | 1107.74
ПП004812 | Поверка. Колонки топливораздаточные SK-FDN мод. SK10, SK22, SK52, SK65 и SK66 [за 1 рукав] | Поверка по 250 | Нет |  |  | 1107.74
ПП004754 | Поверка. Колонки топливораздаточные SOMO [за 1 рукав] | Поверка по 250 | Нет |  |  | 1107.74
ПП004755 | Поверка. Колонки топливораздаточные SOMO-EX [за 1 рукав] | Поверка по 250 | Нет |  |  | 1107.74
ПП004824 | Поверка. Колонки топливораздаточные SRT [за 1 рукав] | Поверка по 250 | Нет |  |  | 1107.74
ПП004539 | Поверка. Колонки топливораздаточные StarUltra [за 1 рукав] | Поверка по 250 | Нет |  |  | 1107.74
ПП004655 | Поверка. Колонки топливораздаточные STAR-ULTRA серии SU 500 [за 1 рукав] | Поверка по 250 | Нет |  |  | 1107.74
ПП004654 | Поверка. Колонки топливораздаточные STAR-ULTRA серии SU 500 мод. 511, 522, 523 [за 1 рукав] | Поверка по 250 | Нет |  |  | 1107.74
ПП004585 | Поверка. Колонки топливораздаточные STAR-ULTRA серии SU 900 [за 1 рукав] | Поверка по 250 | Нет |  |  | 1107.74
ПП004586 | Поверка. Колонки топливораздаточные STAR-ULTRA серии SU 900 [за 1 рукав] | Поверка по 250 | Нет |  |  | 1107.74
ПП004656 | Поверка. Колонки топливораздаточные STAR-ULTRA серии SU600 [за 1 рукав] | Поверка по 250 | Нет |  |  | 1107.74
ПП004658 | Поверка. Колонки топливораздаточные STAR-ULTRA серии SU700 [за 1 рукав] | Поверка по 250 | Нет |  |  | 1107.74
ПП004657 | Поверка. Колонки топливораздаточные STAR-ULTRA серии SU700 мод. 711, 722, 723, 733, 734, 735, 744, 745, 746 [за 1 рукав] | Поверка по 250 | Нет |  |  | 1107.74
ПП004640 | Поверка. Колонки топливораздаточные SU 861, SU 862 [за 1 рукав] | Поверка по 250 | Нет |  |  | 1107.74
ПП004641 | Поверка. Колонки топливораздаточные SU 861, SU 862, SU 865, SU 865-4MPP, SU 865-6MPP, SU 865-8MPP [за 1 рукав] | Поверка по 250 | Нет |  |  | 1107.74
ПП004696 | Поверка. Колонки топливораздаточные Vista L [за 1 рукав] | Поверка по 250 | Нет |  |  | 1107.74
ПП004569 | Поверка. Колонки топливораздаточные V-line 46xx.xxx, V-line 47xx.xxx [за 1 рукав] | Поверка по 250 | Нет |  |  | 1107.74
ПП004568 | Поверка. Колонки топливораздаточные V-line 46xx.xxx, V-line 47xx.xxx. ADAST 46xx.xxx, ADAST 47xx.xxx [за 1 рукав] | Поверка по 250 | Нет |  |  | 1107.74
ПП004564 | Поверка. Колонки топливораздаточные V-line 899x.xxx [за 1 рукав] | Поверка по 250 | Нет |  |  | 1107.74
ПП004563 | Поверка. Колонки топливораздаточные V-line 899x.xxx, ADAST 899x.xxx [за 1 рукав] | Поверка по 250 | Нет |  |  | 1107.74
ПП004770 | Поверка. Колонки топливораздаточные Wayne Leader (мод. 1721, 1722, 1723) [за 1 рукав] | Поверка по 250 | Нет |  |  | 1107.74
ПП004713 | Поверка. Колонки топливораздаточные ZS.24XX [за 1 рукав] | Поверка по 250 | Нет |  |  | 1107.74
ПП004714 | Поверка. Колонки топливораздаточные ZS.24XX [за 1 рукав] | Поверка по 250 | Нет |  |  | 1107.74
ПП004715 | Поверка. Колонки топливораздаточные ZS.24XX [за 1 рукав] | Поверка по 250 | Нет |  |  | 1107.74
ПП004789 | Поверка. Колонки топливораздаточные ZS.7XXX [за 1 рукав] | Поверка по 250 | Нет |  |  | 1107.74
ПП004709 | Поверка. Колонки топливораздаточные ZS.MZ6XXX [за 1 рукав] | Поверка по 250 | Нет |  |  | 1107.74
ПП004710 | Поверка. Колонки топливораздаточные ZS.MZ6XXX [за 1 рукав] | Поверка по 250 | Нет |  |  | 1107.74
ПП004759 | Поверка. Колонки топливораздаточные А.XXY [за 1 рукав] | Поверка по 250 | Нет |  |  | 1107.74
ПП004760 | Поверка. Колонки топливораздаточные А.XXY [за 1 рукав] | Поверка по 250 | Нет |  |  | 1107.74
ПП004801 | Поверка. Колонки топливораздаточные автоматические Краб [за 1 рукав] | Поверка по 250 | Нет |  |  | 1107.74
ПП004534 | Поверка. Колонки топливораздаточные АДАСТ, АДАМАКС, 1061 8957.31 [за 1 рукав] | Поверка по 250 | Нет |  |  | 1107.74
ПП004761 | Поверка. Колонки топливораздаточные АЗС (АЗС30, АЗС40, АЗС50) [за 1 рукав] | Поверка по 250 | Нет |  |  | 1107.74
ПП004762 | Поверка. Колонки топливораздаточные АЗС [за 1 рукав] | Поверка по 250 | Нет |  |  | 1107.74
ПП004813 | Поверка. Колонки топливораздаточные Алтайка мод. 1КЭД, 2КЭД [за 1 рукав] | Поверка по 250 | Нет |  |  | 1107.74
ПП004716 | Поверка. Колонки топливораздаточные Альфа Х.Х [за 1 рукав] | Поверка по 250 | Нет |  |  | 1107.74
ПП004795 | Поверка. Колонки топливораздаточные АС [за 1 рукав] | Поверка по 250 | Нет |  |  | 1107.74
ПП004803 | Поверка. Колонки топливораздаточные АТ [за 1 рукав] | Поверка по 250 | Нет |  |  | 1107.74
ПП004704 | Поверка. Колонки топливораздаточные Бинмексан М120 [за 1 рукав] | Поверка по 250 | Нет |  |  | 1107.74
ПП004701 | Поверка. Колонки топливораздаточные Бинмексан типа М4МРР, М6МРР, М8МРР [за 1 рукав] | Поверка по 250 | Нет |  |  | 1107.74
ПП004702 | Поверка. Колонки топливораздаточные Бинмексан типа М861, М862, М865, М865-4 [за 1 рукав] | Поверка по 250 | Нет |  |  | 1107.74
ПП004703 | Поверка. Колонки топливораздаточные Бинмексан типа М911, М922, М933, М944 [за 1 рукав] | Поверка по 250 | Нет |  |  | 1107.74
ПП004670 | Поверка. Колонки топливораздаточные Вега 200 [за 1 рукав] | Поверка по 250 | Нет |  |  | 1107.74
ПП004625 | Поверка. Колонки топливораздаточные ВМР 2000 [за 1 рукав] | Поверка по 250 | Нет |  |  | 1107.74
ПП004626 | Поверка. Колонки топливораздаточные ВМР 2000 [за 1 рукав] | Поверка по 250 | Нет |  |  | 1107.74
ПП004765 | Поверка. Колонки топливораздаточные Г.XXY [за 1 рукав] | Поверка по 250 | Нет |  |  | 1107.74
ПП004766 | Поверка. Колонки топливораздаточные Г.XXY [за 1 рукав] | Поверка по 250 | Нет |  |  | 1107.74
ПП004506 | Поверка. Колонки топливораздаточные газовые TIZ-97GAZ [за 1 рукав] | Поверка по 250 | Нет |  |  | 996.97
ПП004763 | Поверка. Колонки топливораздаточные Д.XX [за 1 рукав] | Поверка по 250 | Нет |  |  | 1107.74
ПП004764 | Поверка. Колонки топливораздаточные Д.XX [за 1 рукав] | Поверка по 250 | Нет |  |  | 1107.74
ПП004732 | Поверка. Колонки топливораздаточные Дельта 2КЭК 50-0,25-1 [за 1 рукав] | Поверка по 250 | Нет |  |  | 1107.74
ПП004767 | Поверка. Колонки топливораздаточные Дженерал Пампс [за 1 рукав] | Поверка по 250 | Нет |  |  | 1107.74
ПП004768 | Поверка. Колонки топливораздаточные Дженерал Пампс [за 1 рукав] | Поверка по 250 | Нет |  |  | 1107.74
ПП004777 | Поверка. Колонки топливораздаточные Дженерал Пампс-М [за 1 рукав] | Поверка по 250 | Нет |  |  | 1107.74
ПП004778 | Поверка. Колонки топливораздаточные Дженерал Пампс-М [за 1 рукав] | Поверка по 250 | Нет |  |  | 1107.74
ПП004510 | Поверка. Колонки топливораздаточные для сжиженного газа NOVA... LPG [за 1 рукав] | Поверка по 250 | Нет |  |  | 996.97
ПП004502 | Поверка. Колонки топливораздаточные для сжиженных углеводородных газов Quantium 200T LPG [за 1 рукав] | Поверка по 250 | Нет |  |  | 996.97
ПП004826 | Поверка. Колонки топливораздаточные КВАНТ [за 1 рукав] | Поверка по 250 | Нет |  |  | 1107.74
ПП004818 | Поверка. Колонки топливораздаточные комбинированные SK700-2+LPG [за 1 рукав] | Поверка по 250 | Нет |  |  | 1107.74
ПП004515 | Поверка. Колонки топливораздаточные комбинированные SK700-2+LPG [за 1 рукав] | Поверка по 250 | Нет |  |  | 996.97
ПП004773 | Поверка. Колонки топливораздаточные КСД-1 [за 1 рукав] | Поверка по 250 | Нет |  |  | 1107.74
ПП004786 | Поверка. Колонки топливораздаточные КЭД-40-0,5 [за 1 рукав] | Поверка по 250 | Нет |  |  | 1107.74
ПП004557 | Поверка. Колонки топливораздаточные КЭД-40-0,5, КЭР-40-0,5 [за 1 рукав] | Поверка по 250 | Нет |  |  | 1107.74
ПП004804 | Поверка. Колонки топливораздаточные КЭР-40-0,5 [за 1 рукав] | Поверка по 250 | Нет |  |  | 1107.74
ПП004742 | Поверка. Колонки топливораздаточные Наина типа 1КЭД-50-0,25-2-1 [за 1 рукав] | Поверка по 250 | Нет |  |  | 1107.74
ПП004615 | Поверка. Колонки топливораздаточные Нара 27М1 [за 1 рукав] | Поверка по 250 | Нет |  |  | 1107.74
ПП004616 | Поверка. Колонки топливораздаточные Нара 27М1 [за 1 рукав] | Поверка по 250 | Нет |  |  | 1107.74
ПП004617 | Поверка. Колонки топливораздаточные Нара 27М1 [за 1 рукав] | Поверка по 250 | Нет |  |  | 1107.74
ПП004679 | Поверка. Колонки топливораздаточные Нара 28 [за 1 рукав] | Поверка по 250 | Нет |  |  | 1107.74
ПП004680 | Поверка. Колонки топливораздаточные Нара 28 [за 1 рукав] | Поверка по 250 | Нет |  |  | 1107.74
ПП004677 | Поверка. Колонки топливораздаточные Нара 28 [за 1 рукав] | Поверка по 250 | Нет |  |  | 1107.74
ПП004731 | Поверка. Колонки топливораздаточные Нара 29 мод. 1КЭД-50-0,25-1 [за 1 рукав] | Поверка по 250 | Нет |  |  | 1107.74
ПП004756 | Поверка. Колонки топливораздаточные Нара 3000 [за 1 рукав] | Поверка по 250 | Нет |  |  | 1107.74
ПП004757 | Поверка. Колонки топливораздаточные Нара 4000 [за 1 рукав] | Поверка по 250 | Нет |  |  | 1107.74
ПП004758 | Поверка. Колонки топливораздаточные Нара 4000 [за 1 рукав] | Поверка по 250 | Нет |  |  | 1107.74
ПП004632 | Поверка. Колонки топливораздаточные Нара 41, Нара 42 [за 1 рукав] | Поверка по 250 | Нет |  |  | 1107.74
ПП004690 | Поверка. Колонки топливораздаточные Нара 5000 [за 1 рукав] | Поверка по 250 | Нет |  |  | 1107.74
ПП004691 | Поверка. Колонки топливораздаточные Нара 5000 [за 1 рукав] | Поверка по 250 | Нет |  |  | 1107.74
ПП004692 | Поверка. Колонки топливораздаточные Нара 5000 [за 1 рукав] | Поверка по 250 | Нет |  |  | 1107.74
ПП004693 | Поверка. Колонки топливораздаточные Нара 5000 [за 1 рукав] | Поверка по 250 | Нет |  |  | 1107.74
ПП004694 | Поверка. Колонки топливораздаточные Нара 5000 [за 1 рукав] | Поверка по 250 | Нет |  |  | 1107.74
ПП004719 | Поверка. Колонки топливораздаточные Нара 7000 [за 1 рукав] | Поверка по 250 | Нет |  |  | 1107.74
ПП004720 | Поверка. Колонки топливораздаточные Нара 7000 [за 1 рукав] | Поверка по 250 | Нет |  |  | 1107.74
ПП004721 | Поверка. Колонки топливораздаточные Нара 7000 [за 1 рукав] | Поверка по 250 | Нет |  |  | 1107.74
ПП004730 | Поверка. Колонки топливораздаточные Нара 8000 мод. 1(2)КЭД-80-0,25-1(2); 2(4, 6,8)КЭД-50-0,25-1(2); 3(5,7)КЭД-50/80-0,25-1(2) [за 1 рукав] | Поверка по 250 | Нет |  |  | 1107.74
ПП004785 | Поверка. Колонки топливораздаточные Нара-1 и Нара-II типа КЭР-40-0,5 [за 1 рукав] | Поверка по 250 | Нет |  |  | 1107.74
ПП004678 | Поверка. Колонки топливораздаточные Нара-28 [за 1 рукав] | Поверка по 250 | Нет |  |  | 1107.74
ПП004536 | Поверка. Колонки топливораздаточные НОС-07 [за 1 рукав] | Поверка по 250 | Нет |  |  | 1107.74
ПП004775 | Поверка. Колонки топливораздаточные ОКА-1 типа КЭР-40-1,0 и ОКА-2 типа КЭД-40-1,0 [за 1 рукав] | Поверка по 250 | Нет |  |  | 1107.74
ПП004555 | Поверка. Колонки топливораздаточные передвижные М3107 [за 1 рукав] | Поверка по 250 | Нет |  |  | 1107.74
ПП004820 | Поверка. Колонки топливораздаточные переносные с ручным приводом КПГ-40РП [за 1 рукав] | Поверка по 250 | Нет |  |  | 1107.74
ПП004821 | Поверка. Колонки топливораздаточные переносные с ручным приводом КР-40-1-0,25М [за 1 рукав] | Поверка по 250 | Нет |  |  | 1107.74
ПП004741 | Поверка. Колонки топливораздаточные ПЕТРО-Д [за 1 рукав] | Поверка по 250 | Нет |  |  | 1107.74
ПП004799 | Поверка. Колонки топливораздаточные ПЕТРО-Д3 [за 1 рукав] | Поверка по 250 | Нет |  |  | 1107.74
ПП004738 | Поверка. Колонки топливораздаточные ПЕТРО-М [за 1 рукав] | Поверка по 250 | Нет |  |  | 1107.74
ПП004739 | Поверка. Колонки топливораздаточные ПЕТРО-М [за 1 рукав] | Поверка по 250 | Нет |  |  | 1107.74
ПП004740 | Поверка. Колонки топливораздаточные ПЕТРО-М [за 1 рукав] | Поверка по 250 | Нет |  |  | 1107.74
ПП004769 | Поверка. Колонки топливораздаточные ПЕТРО-МЛ [за 1 рукав] | Поверка по 250 | Нет |  |  | 1107.74
ПП004805 | Поверка. Колонки топливораздаточные ПК [за 1 рукав] | Поверка по 250 | Нет |  |  | 1107.74
ПП004673 | Поверка. Колонки топливораздаточные Россиянка [за 1 рукав] | Поверка по 250 | Нет |  |  | 1107.74
ПП004674 | Поверка. Колонки топливораздаточные Россиянка [за 1 рукав] | Поверка по 250 | Нет |  |  | 1107.74
ПП004810 | Поверка. Колонки топливораздаточные с пультами дистанционного управления "Прогресс" и Д-03 Нара-21 (КЭД-40-0.5-1) [за 1 рукав] | Поверка по 250 | Нет |  |  | 1107.74
ПП004776 | Поверка. Колонки топливораздаточные с ручным приводом КР-40-0,1 [за 1 рукав] | Поверка по 250 | Нет |  |  | 1107.74
ПП004784 | Поверка. Колонки топливораздаточные с электроприводом и местным ручным управлением КЭР-40-0,5; КЭР-40-0,5-I [за 1 рукав] | Поверка по 250 | Нет |  |  | 1107.74
ПП004774 | Поверка. Колонки топливораздаточные с электроприводом и местным управлением КЭР-401,0 [за 1 рукав] | Поверка по 250 | Нет |  |  | 1107.74
ПП004684 | Поверка. Колонки топливораздаточные СА 300 [за 1 рукав] | Поверка по 250 | Нет |  |  | 1107.74
ПП004685 | Поверка. Колонки топливораздаточные СА 300 [за 1 рукав] | Поверка по 250 | Нет |  |  | 1107.74
ПП004695 | Поверка. Колонки топливораздаточные СА 4000 [за 1 рукав] | Поверка по 250 | Нет |  |  | 1107.74
ПП004546 | Поверка. Колонки топливораздаточные Север-1 [за 1 рукав] | Поверка по 250 | Нет |  |  | 1107.74
ПП004547 | Поверка. Колонки топливораздаточные Север-1 [за 1 рукав] | Поверка по 250 | Нет |  |  | 1107.74
ПП004548 | Поверка. Колонки топливораздаточные Север-1 [за 1 рукав] | Поверка по 250 | Нет |  |  | 1107.74
ПП004553 | Поверка. Колонки топливораздаточные Север-1: 1КЭД-80-0,25-2; 1КЭД-50-0,25-1(2); 2КЭД-50(80)-0,25-2; 2(3)КЭД-50/80-0,25-2; 3(4)КЭД-50-0,25-2; 6(8)КЭД-5 | Поверка по 250 | Нет |  |  | 1107.74
ПП004511 | Поверка. Колонки топливораздаточные сжиженного газа CleanFuel серии 4000, 6000, 7000, 8000 [за 1 рукав] | Поверка по 250 | Нет |  |  | 996.97
ПП004464 | Поверка. Колонки топливораздаточные сжиженного газа DPB 050 LE, DPBA 050 LE [за 1 рукав] | Поверка по 250 | Нет |  |  | 996.97
ПП004465 | Поверка. Колонки топливораздаточные сжиженного газа DPB 050 LE, DPBA 050 LE [за 1 рукав] | Поверка по 250 | Нет |  |  | 996.97
ПП004463 | Поверка. Колонки топливораздаточные сжиженного газа DPC 050 LE [за 1 рукав] | Поверка по 250 | Нет |  |  | 996.97
ПП004493 | Поверка. Колонки топливораздаточные сжиженного газа Global Century LPG [за 1 рукав] | Поверка по 250 | Нет |  |  | 996.97
ПП004497 | Поверка. Колонки топливораздаточные сжиженного газа Global Star Lpg [за 1 рукав] | Поверка по 250 | Нет |  |  | 996.97
ПП004471 | Поверка. Колонки топливораздаточные сжиженного газа V-line 47xx.xxx/LPG, V-line 899x.xxx/LPG, ADAST 899х.xxx/LPG, ADAST 47xx.xxx/LPG [за 1 рукав] | Поверка по 250 | Нет |  |  | 996.97
ПП004823 | Поверка. Колонки топливораздаточные ТКМ [за 1 рукав] | Поверка по 250 | Нет |  |  | 1107.74
ПП004822 | Поверка. Колонки топливораздаточные ТКО [за 1 рукав] | Поверка по 250 | Нет |  |  | 1107.74
ПП004794 | Поверка. Колонки топливораздаточные ТОПАЗ [за 1 рукав] | Поверка по 250 | Нет |  |  | 1107.74
ПП004779 | Поверка. Колонки топливораздаточные ТРОНИК [за 1 рукав] | Поверка по 250 | Нет |  |  | 1107.74
ПП004781 | Поверка. Колонки топливораздаточные ТРОНИК I [за 1 рукав] | Поверка по 250 | Нет |  |  | 1107.74
ПП004780 | Поверка. Колонки топливораздаточные ТРОНИК Н [за 1 рукав] | Поверка по 250 | Нет |  |  | 1107.74
ПП004747 | Поверка. Колонки топливораздаточные Шельф...1КЕД-50-0,25-2-1-Х..., Шельф...2КЕД-50-0,25-2-1-Х... [за 1 рукав] | Поверка по 250 | Нет |  |  | 1107.74
ПП004797 | Поверка. Колонки топливораздаточные Шельф...X КЕД-Х-0.25-Х-X... [за 1 рукав] | Поверка по 250 | Нет |  |  | 1107.74
ПП004817 | Поверка. Колонки топливораздаточные, колонки топливораздаточные комбинированные SK700-2/AdBlue, SK700-2/AdBlueЕх; SK700-2+AdBlueEx [за 1 рукав] | Поверка по 250 | Нет |  |  | 1107.74
ПП004514 | Поверка. Колонки топливораздаточные, колонки топливораздаточные комбинированные SK700-2/AdBlue, SK700-2/AdBlueЕх; SK700-2+AdBlueEx [за 1 рукав] | Поверка по 250 | Нет |  |  | 996.97
ПП006350 | Поверка. Колориметры 703, БИАН-120 | Поверка по 250 | Да |  |  | 758.8
ПП006343 | Поверка. Колориметры фотоэлектрические концентрационные КФК-2 | Поверка по 250 | Да |  |  | 758.8
ПП006358 | Поверка. Колориметры фотоэлектрические концентрационные КФК-2МП | Поверка по 250 | Да |  |  | 758.8
ПП006342 | Поверка. Колориметры фотоэлектрические КФК-2 | Поверка по 250 | Да |  |  | 758.8
ПП006353 | Поверка. Колориметры фотоэлектрические однолучевые КФО | Поверка по 250 | Да |  |  | 758.8
ПП006345 | Поверка. Колориметры фотоэлектрические ФЭК-56М | Поверка по 250 | Да |  |  | 758.8
ПП006335 | Поверка. Колориметры-нефелометры ФЭК-56 | Поверка по 250 | Да |  |  | 758.8
ПП006341 | Поверка. Колориметры-нефелометры ФЭК-60 | Поверка по 250 | Да |  |  | 758.8
ПП006334 | Поверка. Колориметры-нефелометры ФЭК-Н-57 | Поверка по 250 | Да |  |  | 758.8
25ПВ0164 | Поверка. Компаратор сопротивления полуавтоматический цифровой Р3015 | Поверка | Нет | 9933-85 | Р3015 | 23039
25ПВ0165 | Поверка. Компараторы для сличения КНЭ-1А | Поверка | Нет |  |  | 7358
25ПВ0166 | Поверка. Компараторы напряжения Р3003 | Поверка | Нет | 7476-91 | Р3003 | 7358
25ПВ0166 | Поверка. Компараторы напряжения Р3003 | Поверка | Нет | 54727-13 | КМ300Р | 7358
25ПВ0166 | Поверка. Компараторы напряжения Р3003 | Поверка | Нет | 54727-13 | КМ300К | 7358
25ПВ0166 | Поверка. Компараторы напряжения Р3003 | Поверка | Нет | 48841-18 | КМ300С-1 | 7358
25ПВ0167 | Поверка. Компараторы напряжения с подстройкой Р3017 | Поверка | Нет |  |  | 6671
25ПВ0168 | Поверка. Компараторы сопротивления Р346 | Поверка | Нет |  |  | 6898
ПП006180 | Поверка. Комплекс аппаратно-программный на базе хроматографа "Хроматэк - Кристалл 5000" | Поверка по 250 | Да |  |  | 3389.68
20ПВ0175 | Поверка. Комплекс измерительно-вычислительный ОКТОПУС, ОКТОПУС-Л [на оборудовании заказчика] | Поверка | Да |  |  | 11034
24ПВ0188 | Поверка. Комплекс измерительный для диагностики качества контуров заземления | Поверка | Нет | 18764-99 | КДЗ-1 | 9392
24ПВ0188 | Поверка. Комплекс измерительный для диагностики качества контуров заземления | Поверка | Нет | 18764-04 | КДЗ-1 | 9392
24ПВ0188 | Поверка. Комплекс измерительный для диагностики качества контуров заземления | Поверка | Нет | 18765-99 | ИК-1 | 9392
24ПВ0188 | Поверка. Комплекс измерительный для диагностики качества контуров заземления | Поверка | Нет | 18765-04 | ИК-1 | 9392
24ПВ0188 | Поверка. Комплекс измерительный для диагностики качества контуров заземления | Поверка | Нет | 35201-07 | КДЗ-2 | 9392
ПП003794 | Поверка. Комплексы "Весы-касса" электронные Элвес-01 | Поверка по 250 | Нет |  |  | 614.8
ПП003793 | Поверка. Комплексы "Весы-касса" электронные Элвес-01Ф | Поверка по 250 | Нет |  |  | 614.8
ПП006051 | Поверка. Комплексы автоматизированные хроматографические АХК-05, АХК-06 | Поверка по 250 | Да |  |  | 3389.68
ПП006022 | Поверка. Комплексы аппаратно-программные для медицинских исследований на базе хроматографа "Хроматэк - Кристалл 5000" [за 1 детектор] | Поверка по 250 | Да |  |  | 3389.68
ПП006019 | Поверка. Комплексы аппаратно-программные для медицинских исследований на базе хроматографа "Хроматэк-Кристалл 5000" [за 1 детектор] | Поверка по 250 | Да |  |  | 3389.68
ПП006160 | Поверка. Комплексы аппаратно-программные для медицинских исследований на базе хроматографа "Хроматэк-Кристалл 5000" [за 1 детектор] | Поверка по 250 | Да |  |  | 3389.68
ПП006020 | Поверка. Комплексы аппаратно-программные для медицинских исследований на базе хроматографа "Хроматэк-Кристалл 5000" 1 и 2 [за 1 детектор] | Поверка по 250 | Да |  |  | 3389.68
ПП006021 | Поверка. Комплексы аппаратно-программные для медицинских исследований на базе хроматографа "Хроматэк-Кристалл 5000" 1 и 2 [за 1 детектор] | Поверка по 250 | Да |  |  | 3389.68
ПП006492 | Поверка. Комплексы атомно-абсорбционные Сатурн-4 | Поверка по 250 | Да |  |  | 3954.63
ПП006457 | Поверка. Комплексы атомно-абсорбционные спектрометрические КАС-120 | Поверка по 250 | Да |  |  | 3954.63
20ПВ0176 | Поверка. Комплексы для измерения давления цифровые ИПДЦ (градуировка по одному пределу перепада) | Поверка | Нет |  |  | 5246
ПП006209 | Поверка. Комплексы измерительные iBDL Ревизор (iBDLR-L, iBDLR-T, iBDLR-TE, iBDLR-3) [за 1 параметр] | Поверка по 250 | Нет |  |  | 1235.13
ПП006218 | Поверка. Комплексы измерительные iBDL Ревизор мод. iBDLR-LS, iBDLR-HS, iBDLR-600, iBDLR-B, iBDLR-N, iBDLR-P, iBDLR-R, iBDLR-E [за 1 параметр] | Поверка по 250 | Нет |  |  | 1235.13
ПП005953 | Поверка. Комплексы программно-аппаратные для автоматизации хроматографического анализа МультиХром | Поверка по 250 | Да |  |  | 3389.68
ПП005954 | Поверка. Комплексы программно-аппаратные для автоматизации хроматографического анализа МультиХром | Поверка по 250 | Да |  |  | 3389.68
ПП005955 | Поверка. Комплексы программно-аппаратные для автоматизации хроматографического анализа МультиХром | Поверка по 250 | Да |  |  | 3389.68
25ПВ0418 | Поверка. Комплексы программно-технические измерительные | Поверка | Нет | 18024-02 | РЕТОМ-41М | 10447
25ПВ0418 | Поверка. Комплексы программно-технические измерительные | Поверка | Нет | 26975-04 | РЕТОМ-51 | 10447
25ПВ0418 | Поверка. Комплексы программно-технические измерительные | Поверка | Нет | 39508-14 | РЕТОМ-61 | 10447
25ПВ0418 | Поверка. Комплексы программно-технические измерительные | Поверка | Нет | 50608-12 | РЕТОМ-21.2 | 10447
25ПВ0418 | Поверка. Комплексы программно-технические измерительные | Поверка | Нет | 26170-09 | CMC 156 | 10447
25ПВ0418 | Поверка. Комплексы программно-технические измерительные | Поверка | Нет | 26170-10 | CMC 156 EP | 10447
25ПВ0418 | Поверка. Комплексы программно-технические измерительные | Поверка | Нет | 26170-11 | CMC 256 | 10447
25ПВ0418 | Поверка. Комплексы программно-технические измерительные | Поверка | Нет | 26170-12 | CMC 256 plus | 10447
25ПВ0418 | Поверка. Комплексы программно-технические измерительные | Поверка | Нет | 26170-13 | CMC 353 [с ноутбуком заказчика] | 10447
25ПВ0418 | Поверка. Комплексы программно-технические измерительные | Поверка | Нет | 26170-13 | CMC 356 [с ноутбуком заказчика] | 10447
25ПВ0418 | Поверка. Комплексы программно-технические измерительные | Поверка | Нет | 39509-08 | РЕТОМ-21 | 10447
25ПВ0418 | Поверка. Комплексы программно-технические измерительные | Поверка | Нет | 62813-15 | РЕТОМ-21.3 | 10447
20ПВ0177 | Поверка. Комплексы учета тепла (тепловычислитель, 2 расходомера) | Поверка | Нет | 48753-11 | ТЭМ-104 | 29808
20ПВ0177 | Поверка. Комплексы учета тепла (тепловычислитель, 2 расходомера) | Поверка | Нет | 48754-11 | ТЭМ-106 | 29808
20ПВ0177 | Поверка. Комплексы учета тепла (тепловычислитель, 2 расходомера) | Поверка | Нет | 26532-09 | СТУ-1 | 29808
20ПВ0177 | Поверка. Комплексы учета тепла (тепловычислитель, 2 расходомера) | Поверка | Нет | 55821-13 | «МАГИКА» | 29808
20ПВ0177 | Поверка. Комплексы учета тепла (тепловычислитель, 2 расходомера) | Поверка | Нет | 23148-07 | Elcora C-30 | 29808
20ПВ0177 | Поверка. Комплексы учета тепла (тепловычислитель, 2 расходомера) | Поверка | Нет | 32125-15 | ТеРосс-ТМ | 29808
ПП006043 | Поверка. Комплексы хроматографические газовые Хромос ГХ-1000 | Поверка по 250 | Да |  |  | 3389.68
ПП006044 | Поверка. Комплексы хроматографические газовые Хромос ГХ-1000 | Поверка по 250 | Да |  |  | 3389.68
ПП006045 | Поверка. Комплексы хроматографические газовые Хромос ГХ-1000 | Поверка по 250 | Да |  |  | 3389.68
ПП006046 | Поверка. Комплексы хроматографические газовые Хромос ГХ-1000 | Поверка по 250 | Да |  |  | 3389.68
ПП003858 | Поверка. Комплексы электронные "Весы-касса" ЭВКМ-15Ф | Поверка по 250 | Нет |  |  | 614.8
20ПВ0178 | Поверка. Комплект термометров сопротивления для измерения разности температур | Поверка | Нет | 47451-11 | гр.Pt500 | 2009
20ПВ0178 | Поверка. Комплект термометров сопротивления для измерения разности температур | Поверка | Нет | 15468-96 | Kamstrup Pt500 | 2009
20ПВ0178 | Поверка. Комплект термометров сопротивления для измерения разности температур | Поверка | Нет | 47451-11 | гр. Рt500 | 2009
20ПВ0178 | Поверка. Комплект термометров сопротивления для измерения разности температур | Поверка | Нет | 15468-00 | Kamstrup | 2009
20ПВ0178 | Поверка. Комплект термометров сопротивления для измерения разности температур | Поверка | Нет | 31554-06 | Kamstrup от MULTICAL 601 | 2009
20ПВ0178 | Поверка. Комплект термометров сопротивления для измерения разности температур | Поверка | Нет | 26567-04 | Kamstrup | 2009
20ПВ0178 | Поверка. Комплект термометров сопротивления для измерения разности температур | Поверка | Нет | 57835-14 | ЭТЦ-0,1/10 | 2009
20ПВ0178 | Поверка. Комплект термометров сопротивления для измерения разности температур | Поверка | Нет | 14638-05 | КТПТР мод КТПТР-01 | 2009
20ПВ0178 | Поверка. Комплект термометров сопротивления для измерения разности температур | Поверка | Нет | 21605-01 | КТПТР | 2009
20ПВ0178 | Поверка. Комплект термометров сопротивления для измерения разности температур | Поверка | Нет | 17468-98 | КТПТР | 2009
20ПВ0178 | Поверка. Комплект термометров сопротивления для измерения разности температур | Поверка | Нет | 14638-95 | КТПТР | 2009
20ПВ0178 | Поверка. Комплект термометров сопротивления для измерения разности температур | Поверка | Нет | 24831-03 | КТСП-Н | 2009
20ПВ0178 | Поверка. Комплект термометров сопротивления для измерения разности температур | Поверка | Нет | 38878-08 | КТСП-Н | 2009
20ПВ0178 | Поверка. Комплект термометров сопротивления для измерения разности температур | Поверка | Нет | 46156-10 | КТПТР | 2009
20ПВ0178 | Поверка. Комплект термометров сопротивления для измерения разности температур | Поверка | Нет | 39145-08 | КТПТР | 2009
20ПВ0178 | Поверка. Комплект термометров сопротивления для измерения разности температур | Поверка | Нет | 43096-09 | КТС-Б | 2009
20ПВ0178 | Поверка. Комплект термометров сопротивления для измерения разности температур | Поверка | Нет | 41217-09 | КТП 100-ИВК, КТП 500-ИВК, КТП 1000-ИВК | 2009
20ПВ0178 | Поверка. Комплект термометров сопротивления для измерения разности температур | Поверка | Нет | 46019-10 | Pt 500 | 2009
20ПВ0178 | Поверка. Комплект термометров сопротивления для измерения разности температур | Поверка | Нет | 41892-09 | КТСПР | 2009
20ПВ0178 | Поверка. Комплект термометров сопротивления для измерения разности температур | Поверка | Нет | 21605-06 | КТПТР | 2009
20ПВ0178 | Поверка. Комплект термометров сопротивления для измерения разности температур | Поверка | Нет | 38878-12 | КТСП-Н | 2009
20ПВ0178 | Поверка. Комплект термометров сопротивления для измерения разности температур | Поверка | Нет | 24831-06 | КТСП-Н | 2009
20ПВ0178 | Поверка. Комплект термометров сопротивления для измерения разности температур | Поверка | Нет | 22556-02 | КТСП-Р | 2009
20ПВ0178 | Поверка. Комплект термометров сопротивления для измерения разности температур | Поверка | Нет | 25754-03 | КТСП-Т | 2009
20ПВ0178 | Поверка. Комплект термометров сопротивления для измерения разности температур | Поверка | Нет | 32088-06 | ТСПА-К | 2009
20ПВ0178 | Поверка. Комплект термометров сопротивления для измерения разности температур | Поверка | Нет | 24204-03 | КТСПТВХ-В | 2009
20ПВ0178 | Поверка. Комплект термометров сопротивления для измерения разности температур | Поверка | Нет | 25754-03 | КТСП-Т | 2009
20ПВ0178 | Поверка. Комплект термометров сопротивления для измерения разности температур | Поверка | Нет | 22556-02 | КТСП-Р | 2009
20ПВ0178 | Поверка. Комплект термометров сопротивления для измерения разности температур | Поверка | Нет | 13550-04 | КТСПР 001, | 2009
20ПВ0178 | Поверка. Комплект термометров сопротивления для измерения разности температур | Поверка | Нет | 28339-04 | КТСПР | 2009
20ПВ0178 | Поверка. Комплект термометров сопротивления для измерения разности температур | Поверка | Нет | 47133-11 | КСТВ | 2009
20ПВ0178 | Поверка. Комплект термометров сопротивления для измерения разности температур | Поверка | Нет | 28478-04 | КТС-Б | 2009
20ПВ0178 | Поверка. Комплект термометров сопротивления для измерения разности температур | Поверка | Нет | 13550-99 | КТСПР-001 | 2009
20ПВ0178 | Поверка. Комплект термометров сопротивления для измерения разности температур | Поверка | Нет | 26567-04 | Kamstrup | 2009
ПП006698 | Поверка. Комплекты газоаналитические MAHA-MDO/Test- geret | Поверка по 250 | Да |  |  | 819.73
20ПВ0179 | Поверка. Комплекты для полевого измерения температуры грунтов | Поверка | Нет |  |  | 13027
25ПВ0171 | Поверка. Комплекты измерительные К-50;-51,-505;-540,-506;-541,-507, АИТ, АТТ | Поверка | Нет | 1401-60 | К-50 | 3677
25ПВ0171 | Поверка. Комплекты измерительные К-50;-51,-505;-540,-506;-541,-507, АИТ, АТТ | Поверка | Нет | 3741-73 | К505 | 3677
25ПВ0171 | Поверка. Комплекты измерительные К-50;-51,-505;-540,-506;-541,-507, АИТ, АТТ | Поверка | Нет | 11541-88 | К541 | 3677
ПП006858 | Поверка. Комплекты микрофона измерительного конденсаторного КМ-3 [за 1 шт.] | Поверка по 250 | Нет |  |  | 1384.68
ПП006859 | Поверка. Комплекты микрофона измерительного конденсаторного КМ-3 [за 1 шт.] | Поверка по 250 | Нет |  |  | 1384.68
ПП006860 | Поверка. Комплекты микрофона измерительного конденсаторного КМ-3 [за 1 шт.] | Поверка по 250 | Нет |  |  | 1384.68
ПП006861 | Поверка. Комплекты микрофонов измерительных конденсаторных КМ-4 [за 1 шт.] | Поверка по 250 | Нет |  |  | 1384.68
ПП006862 | Поверка. Комплекты микрофонов измерительных конденсаторных КМ-4 [за 1 шт.] | Поверка по 250 | Нет |  |  | 1384.68
ПП006863 | Поверка. Комплекты микрофонов измерительных конденсаторных КМ-4 [за 1 шт.] | Поверка по 250 | Нет |  |  | 1384.68
ПП006864 | Поверка. Комплекты микрофонов измерительных конденсаторных КМ-5 [за 1 шт.] | Поверка по 250 | Нет |  |  | 1384.68
ПП006865 | Поверка. Комплекты микрофонов измерительных конденсаторных КМ-5 [за 1 шт.] | Поверка по 250 | Нет |  |  | 1384.68
ПП006866 | Поверка. Комплекты микрофонов измерительных конденсаторных КМ-5 [за 1 шт.] | Поверка по 250 | Нет |  |  | 1384.68
25ПВ0172 | Поверка. Комплекты нагрузочные, испытательные | Поверка | Нет | 21908-07 | Сатурн-М | 9562
25ПВ0172 | Поверка. Комплекты нагрузочные, испытательные | Поверка | Нет | 21908-07 | Сатурн-М1 | 9562
25ПВ0172 | Поверка. Комплекты нагрузочные, испытательные | Поверка | Нет | 43652-10 | Сатурн-М2 | 9562
25ПВ0172 | Поверка. Комплекты нагрузочные, испытательные | Поверка | Нет | 43652-10 | Сатурн-М3 | 9562
ПП002944 | Поверка. Комплекты поверки гирь и весов переносные КПГВП [с НПВ до 1000 г Специальный КТ] | Поверка по 250 | Нет |  |  | 1966.24
21ПВ0289 | Поверка. Кондуктометры лабораторные, солемеры | Поверка | Да | 44360-10 | HI98308 | 6237
21ПВ0289 | Поверка. Кондуктометры лабораторные, солемеры | Поверка | Да | 44360-10 | HI98301 | 6237
21ПВ0289 | Поверка. Кондуктометры лабораторные, солемеры | Поверка | Да | 44360-10 | HI98302 | 6237
21ПВ0289 | Поверка. Кондуктометры лабораторные, солемеры | Поверка | Да | 44360-10 | HI98303 | 6237
21ПВ0289 | Поверка. Кондуктометры лабораторные, солемеры | Поверка | Да | 44360-10 | HI98304 | 6237
21ПВ0289 | Поверка. Кондуктометры лабораторные, солемеры | Поверка | Да | 44360-10 | HI98311 | 6237
21ПВ0289 | Поверка. Кондуктометры лабораторные, солемеры | Поверка | Да | 44360-10 | HI98312 | 6237
21ПВ0289 | Поверка. Кондуктометры лабораторные, солемеры | Поверка | Да | 44360-10 | HI9033 | 6237
21ПВ0289 | Поверка. Кондуктометры лабораторные, солемеры | Поверка | Да | 44360-10 | HI9034 | 6237
21ПВ0289 | Поверка. Кондуктометры лабораторные, солемеры | Поверка | Да | 44360-10 | HI8733 | 6237
21ПВ0289 | Поверка. Кондуктометры лабораторные, солемеры | Поверка | Да | 44360-10 | HI8734 | 6237
21ПВ0289 | Поверка. Кондуктометры лабораторные, солемеры | Поверка | Да | 44360-10 | HI99300 | 6237
21ПВ0289 | Поверка. Кондуктометры лабораторные, солемеры | Поверка | Да | 44360-10 | HI99301 | 6237
21ПВ0289 | Поверка. Кондуктометры лабораторные, солемеры | Поверка | Да | 15079-06 | inoLab Cond | 6237
21ПВ0289 | Поверка. Кондуктометры лабораторные, солемеры | Поверка | Да | 36742-08 | МУЛЬТИТЕСТ КСЛ | 6237
21ПВ0289 | Поверка. Кондуктометры лабораторные, солемеры | Поверка | Да | 18148-04 | АЖК-3101 | 6237
21ПВ0289 | Поверка. Кондуктометры лабораторные, солемеры | Поверка | Да | 15079-00 | LF 100 | 6237
21ПВ0289 | Поверка. Кондуктометры лабораторные, солемеры | Поверка | Да | 31160-06 | Elcometer 130 SCM 400 | 6237
21ПВ0289 | Поверка. Кондуктометры лабораторные, солемеры | Поверка | Да | 23460-07 | ЭКСПЕРТ-002 | 6237
21ПВ0289 | Поверка. Кондуктометры лабораторные, солемеры | Поверка | Да | 30266-05 | МАРК-603 | 6237
21ПВ0289 | Поверка. Кондуктометры лабораторные, солемеры | Поверка | Да | 30266-10 | МАРК-603 | 6237
21ПВ0289 | Поверка. Кондуктометры лабораторные, солемеры | Поверка | Да | 41927-09 | ProfiLine | 6237
21ПВ0289 | Поверка. Кондуктометры лабораторные, солемеры | Поверка | Да | 21665-01 | МАРК-601 | 6237
21ПВ0289 | Поверка. Кондуктометры лабораторные, солемеры | Поверка | Да | 19856-00 | K511 | 6237
21ПВ0289 | Поверка. Кондуктометры лабораторные, солемеры | Поверка | Да | 14301-05 | HI 2300 | 6237
21ПВ0289 | Поверка. Кондуктометры лабораторные, солемеры | Поверка | Да | 14301-05 | HI 98301 | 6237
21ПВ0289 | Поверка. Кондуктометры лабораторные, солемеры | Поверка | Да | 14301-05 | HI 98302 | 6237
21ПВ0289 | Поверка. Кондуктометры лабораторные, солемеры | Поверка | Да | 14301-05 | HI 98303 | 6237
21ПВ0289 | Поверка. Кондуктометры лабораторные, солемеры | Поверка | Да | 14301-05 | HI 98304 | 6237
21ПВ0289 | Поверка. Кондуктометры лабораторные, солемеры | Поверка | Да | 14301-05 | HI 98309 | 6237
21ПВ0289 | Поверка. Кондуктометры лабораторные, солемеры | Поверка | Да | 14301-05 | HI 98311 | 6237
21ПВ0289 | Поверка. Кондуктометры лабораторные, солемеры | Поверка | Да | 14301-05 | HI 98312 | 6237
21ПВ0289 | Поверка. Кондуктометры лабораторные, солемеры | Поверка | Да | 14301-05 | HI 8733N | 6237
21ПВ0289 | Поверка. Кондуктометры лабораторные, солемеры | Поверка | Да | 14301-05 | HI 8734N | 6237
21ПВ0289 | Поверка. Кондуктометры лабораторные, солемеры | Поверка | Да | 14301-05 | HI 9033 | 6237
21ПВ0289 | Поверка. Кондуктометры лабораторные, солемеры | Поверка | Да | 14301-05 | HI 9034 | 6237
21ПВ0289 | Поверка. Кондуктометры лабораторные, солемеры | Поверка | Да | 14301-05 | HI 9835 | 6237
21ПВ0289 | Поверка. Кондуктометры лабораторные, солемеры | Поверка | Да | 14301-05 | HI 93300 | 6237
21ПВ0289 | Поверка. Кондуктометры лабораторные, солемеры | Поверка | Да | 14301-05 | EC 215 | 6237
21ПВ0289 | Поверка. Кондуктометры лабораторные, солемеры | Поверка | Да | 14301-99 | DIST11 | 6237
21ПВ0289 | Поверка. Кондуктометры лабораторные, солемеры | Поверка | Да | 14301-99 | DIST 2 | 6237
21ПВ0289 | Поверка. Кондуктометры лабораторные, солемеры | Поверка | Да | 14301-99 | DIST 3 | 6237
21ПВ0289 | Поверка. Кондуктометры лабораторные, солемеры | Поверка | Да | 14301-99 | DIST 4 | 6237
21ПВ0289 | Поверка. Кондуктометры лабораторные, солемеры | Поверка | Да | 14301-99 | FeCT | 6237
21ПВ0289 | Поверка. Кондуктометры лабораторные, солемеры | Поверка | Да | 14301-99 | Salintest | 6237
21ПВ0289 | Поверка. Кондуктометры лабораторные, солемеры | Поверка | Да | 14301-99 | Conmet 1 | 6237
21ПВ0289 | Поверка. Кондуктометры лабораторные, солемеры | Поверка | Да | 14301-99 | PWT | 6237
21ПВ0289 | Поверка. Кондуктометры лабораторные, солемеры | Поверка | Да | 14301-99 | Conmet 2 | 6237
21ПВ0289 | Поверка. Кондуктометры лабораторные, солемеры | Поверка | Да | 14301-99 | Conmet 3 | 6237
21ПВ0289 | Поверка. Кондуктометры лабораторные, солемеры | Поверка | Да | 14301-99 | UPW | 6237
21ПВ0289 | Поверка. Кондуктометры лабораторные, солемеры | Поверка | Да | 14301-99 | HI 8733 | 6237
21ПВ0289 | Поверка. Кондуктометры лабораторные, солемеры | Поверка | Да | 14301-99 | HI 8734 | 6237
21ПВ0289 | Поверка. Кондуктометры лабораторные, солемеры | Поверка | Да | 14301-99 | HI 9033 | 6237
21ПВ0289 | Поверка. Кондуктометры лабораторные, солемеры | Поверка | Да | 14301-99 | HI 933100 | 6237
21ПВ0289 | Поверка. Кондуктометры лабораторные, солемеры | Поверка | Да | 14301-99 | HI 9032 | 6237
21ПВ0289 | Поверка. Кондуктометры лабораторные, солемеры | Поверка | Да | 25807-06 | МАРК-602 | 6237
21ПВ0289 | Поверка. Кондуктометры лабораторные, солемеры | Поверка | Да | 30205-05 | 712 | 6237
21ПВ0289 | Поверка. Кондуктометры лабораторные, солемеры | Поверка | Да | 20191-00 | КАЦ-037 | 6237
21ПВ0289 | Поверка. Кондуктометры лабораторные, солемеры | Поверка | Да | 20191-11 | КАЦ-037 | 6237
21ПВ0289 | Поверка. Кондуктометры лабораторные, солемеры | Поверка | Да | 20191-05 | КАЦ-037 | 6237
21ПВ0289 | Поверка. Кондуктометры лабораторные, солемеры | Поверка | Да | 19838-00 | КПЦ-026 | 6237
21ПВ0289 | Поверка. Кондуктометры лабораторные, солемеры | Поверка | Да | 61006-15 | КП-150МИ | 6237
21ПВ0289 | Поверка. Кондуктометры лабораторные, солемеры | Поверка | Да | 59957-15 | МАРК-1102 | 6237
21ПВ0289 | Поверка. Кондуктометры лабораторные, солемеры | Поверка | Да | 42965-09 | МАРК-1102 | 6237
21ПВ0290 | Поверка. Кондуктометры промышленные | Поверка | Да | 43558-10 | АЖК-31 | 8686
21ПВ0290 | Поверка. Кондуктометры промышленные | Поверка | Да | 28381-12 | CLM | 8686
21ПВ0290 | Поверка. Кондуктометры промышленные | Поверка | Да | 28381-12 | CLD | 8686
ПП003779 | Поверка. Конструктивный ряд весов электронных настольных универсальных ВНУ-2/15 | Поверка по 250 | Нет |  |  | 614.8
ПП002516 | Поверка. Конструктивный ряд весов электронных настольных универсальных ВНУ-2/15 [с НПВ до 30 кг Средний КТ (без определения стоимости товара)] | Поверка по 250 | Нет |  |  | 454.17
ПП003778 | Поверка. Конструктивный ряд весов электронных настольных универсальных ВНУ-2/15-1, ВНУ-2/15-10, ВНУ-2/15-2, ВНУ-2/15-20, ВНУ-2/15-1Т, ВНУ-2/15-10Т, ВН | Поверка по 250 | Нет |  |  | 614.8
25ПВ0173 | Поверка. Контроллер ГАММА-7, -7Н, -8, -8Н | Поверка | Нет |  |  | 5670
25ПВ0174 | Поверка. Контроллер-сборщик микропроцессорный КСМ2 | Поверка | Нет |  |  | 2425
25ПВ0175 | Поверка. Контроллер-сборщик микропроцессорный КСМ4 | Поверка | Нет |  |  | 4847
20ПВ0180 | Поверка. Контроллеры ИМ 2300 [на оборудовании заказчика] | Поверка | Да |  |  | 3677
25ПВ0354 | Поверка. Контроллеры программируемые [восемь измерительных каналов] | Поверка | Да |  |  | 3978
20ПВ0001 | Поверка. Контроллеры цифровых датчиков ПКЦД, исп. ПКЦД-1/16, ПКДЦ-1/100 | Поверка | Да | 48095-11 | ПКЦД-1/16 | 4044
20ПВ0001 | Поверка. Контроллеры цифровых датчиков ПКЦД, исп. ПКЦД-1/16, ПКДЦ-1/100 | Поверка | Да | 48095-11 | ПКЦД-1/100 | 4044
20ПВ0001 | Поверка. Контроллеры цифровых датчиков ПКЦД, исп. ПКЦД-1/16, ПКДЦ-1/100 | Поверка | Да | 18221-99 | ПКЦ-1 | 4044
21ПВ0291 | Поверка. Концентратомеры микроорганизмов | Поверка | Да | 12935-91 | Биотестер-2 | 2435
21ПВ0291 | Поверка. Концентратомеры микроорганизмов | Поверка | Да | 46149-16 | Биотестер-2М | 2435
22ПВ0152 | Поверка. Копры маятниковые | Поверка | Да | 11103-04 | ИО 5003-0,3 | 4798
22ПВ0152 | Поверка. Копры маятниковые | Поверка | Да | 11103-87 | ИО 5003-0,3 | 4798
22ПВ0152 | Поверка. Копры маятниковые | Поверка | Да | 22678-08 | PSW и RKP | 4798
22ПВ0152 | Поверка. Копры маятниковые | Поверка | Да | 837-63 | МК-05-1 | 4798
22ПВ0152 | Поверка. Копры маятниковые | Поверка | Да | 11103-04 | ИО 5003-0,3 | 4798
22ПВ0152 | Поверка. Копры маятниковые | Поверка | Да | 11103-87 | ИО 5003-0,3 | 4798
20ПВ0181 | Поверка. Корректоры газа | Поверка | Нет | 21471-12 | Взлет | 9107
20ПВ0181 | Поверка. Корректоры газа | Поверка | Нет | 20022-08 | СПГ741 | 9107
20ПВ0182 | Поверка. Корректоры газа [на оборудовании заказчика] | Поверка | Да |  | СПГ-761 [на оборудовании заказчика] | 3677
ПП006347 | Поверка. Лабораторные абсорбциометры-нефелометры ЛМФ-69 | Поверка по 250 | Да |  |  | 758.8
ПП000117 | Поверка. Линейки измерительные металлические [0 - 1000 мм (за 1 шкалу)] | Поверка по 250 | Нет |  |  | 38.77
ПП000115 | Поверка. Линейки измерительные металлические [0 - 1000 мм (за 1 шкалу)] | Поверка по 250 | Нет |  |  | 38.77
ПП000121 | Поверка. Линейки измерительные металлические [0 - 1000 мм (за 1 шкалу)] | Поверка по 250 | Нет |  |  | 38.77
ПП000118 | Поверка. Линейки измерительные металлические 1000 мм [0 - 1000 мм (за 1 шкалу)] | Поверка по 250 | Нет |  |  | 38.77
ПП000123 | Поверка. Линейки измерительные металлические 150, 300, 500 мм [0 - 1000 мм (за 1 шкалу)] | Поверка по 250 | Нет |  |  | 38.77
ПП000119 | Поверка. Линейки измерительные металлические Micron [0 - 1000 мм (за 1 шкалу)] | Поверка по 250 | Нет |  |  | 38.77
ПП000116 | Поверка. Линейки измерительные металлические VOGEL [0 - 1000 мм (за 1 шкалу)] | Поверка по 250 | Нет |  |  | 38.77
ПП000113 | Поверка. Линейки измерительные металлические длиной 300 мм [0 - 1000 мм (за 1 шкалу)] | Поверка по 250 | Нет |  |  | 38.77
ПП000120 | Поверка. Линейки измерительные металлические почтовые [0 - 1000 мм (за 1 шкалу)] | Поверка по 250 | Нет |  |  | 38.77
ПП000112 | Поверка. Линейки измерительные металлические размером 150, 300 и 1000 мм [0 - 1000 мм (за 1 шкалу)] | Поверка по 250 | Нет |  |  | 38.77
ПП000114 | Поверка. Линейки измерительные металлические с пределом измерения 150, 300, 500, 1000 мм [0 - 1000 мм (за 1 шкалу)] | Поверка по 250 | Нет |  |  | 38.77
ПП000122 | Поверка. Линейки измерительные металлические упругие, одношкальные 150, 200, 300, 500 мм ЛУ [0 - 1000 мм (за 1 шкалу)] | Поверка по 250 | Нет |  |  | 38.77
ПП000111 | Поверка. Линейки ЛМ [0 - 1000 мм (за 1 шкалу)] | Поверка по 250 | Нет |  |  | 38.77
22ПВ0153 | Поверка. Ловушки | Поверка | Нет |  |  | 601
20ПВ0183 | Поверка. Логометры, милливольтметры показывающие и регулирующие [на оборудовании заказчика] | Поверка | Да | 4545-74 | Ш69000 [на оборудовании заказчика] | 410
20ПВ0183 | Поверка. Логометры, милливольтметры показывающие и регулирующие [на оборудовании заказчика] | Поверка | Да | 651-50 | Ш4501 [на оборудовании заказчика] | 410
ПП006374 | Поверка. Люксметры LXP-2, LXP-10A, LXP-10B [за 1 параметр] | Поверка по 250 | Да |  |  | 1766.85
ПП006363 | Поверка. Люксметры Testo 0500 [за 1 параметр] | Поверка по 250 | Да |  |  | 1766.85
ПП006373 | Поверка. Люксметры Testo 540 и Testo 545 [за 1 параметр] | Поверка по 250 | Да |  |  | 1766.85
ПП006371 | Поверка. Люксметры Testo 545 [за 1 параметр] | Поверка по 250 | Да |  |  | 1766.85
ПП006364 | Поверка. Люксметры ТКА-Люкс [за 1 параметр] | Поверка по 250 | Да |  |  | 1766.85
ПП006365 | Поверка. Люксметры ТКА-Люкс [за 1 параметр] | Поверка по 250 | Да |  |  | 1766.85
ПП006366 | Поверка. Люксметры ТКА-Люкс [за 1 параметр] | Поверка по 250 | Да |  |  | 1766.85
ПП006362 | Поверка. Люксметры/яркомеры ТКА-04/3 [за 1 параметр] | Поверка по 250 | Да |  |  | 1766.85
ПП006372 | Поверка. Люксметры-яркомеры-пульсметры Эколайт (мод. 01, 02) [за 1 параметр] | Поверка по 250 | Да |  |  | 1766.85
23ПВ0376 | Поверка. Люфтомеры механические типа «К 524М» | Поверка | Да | 15951-07 | К 524М | 2654
23ПВ0376 | Поверка. Люфтомеры механические типа «К 524М» | Поверка | Да | 15951-02 | К 524 М | 2654
23ПВ0377 | Поверка. Люфтомеры электронные | Поверка | Да | 22373-07 | ИСЛ-М | 9657
23ПВ0377 | Поверка. Люфтомеры электронные | Поверка | Да | 22373-07 | ИСЛ-М.01 | 9657
23ПВ0377 | Поверка. Люфтомеры электронные | Поверка | Да | 22373-02 | ИСЛ-М | 9657
23ПВ0377 | Поверка. Люфтомеры электронные | Поверка | Да | 51384-12 | ИСЛ-М | 9657
23ПВ0377 | Поверка. Люфтомеры электронные | Поверка | Да | 17897-06 | ИСЛ-401М | 9657
23ПВ0377 | Поверка. Люфтомеры электронные | Поверка | Да | 17897-11 | ИСЛ-401М | 9657
23ПВ0377 | Поверка. Люфтомеры электронные | Поверка | Да | 17897-98 | ИСЛ-401 | 9657
25ПВ0178 | Поверка. Магазин емкости Р 5025 | Поверка | Нет | 5395-76 | Р5025 | 2829
25ПВ0178 | Поверка. Магазин емкости Р 5025 | Поверка | Нет | 1298-59 | Р-513 | 2829
25ПВ0179 | Поверка. Магазин сопротивления КСМ-4, 6, Р33 и т.п. | Поверка | Нет |  |  | 693
25ПВ0392 | Поверка. Магазины мер сопротивлений [по переменному току] | Поверка | Нет | 48930-12 | Р4831-М1 [по переменному току] | 5049
25ПВ0392 | Поверка. Магазины мер сопротивлений [по переменному току] | Поверка | Нет | 42847-09 | МС3055 [по переменному току] | 5049
25ПВ0392 | Поверка. Магазины мер сопротивлений [по переменному току] | Поверка | Нет | 35897-07 | Р 054.2 [по переменному току] | 5049
25ПВ0392 | Поверка. Магазины мер сопротивлений [по переменному току] | Поверка | Нет | 43562-15 | 279 301 [по переменному току] | 5049
25ПВ0392 | Поверка. Магазины мер сопротивлений [по переменному току] | Поверка | Нет | 43562-15 | 279 303 [по переменному току] | 5049
25ПВ0392 | Поверка. Магазины мер сопротивлений [по переменному току] | Поверка | Нет | 43562-15 | 278 610 [по переменному току] | 5049
25ПВ0392 | Поверка. Магазины мер сопротивлений [по переменному току] | Поверка | Нет | 43562-15 | 278 620 [по переменному току] | 5049
25ПВ0392 | Поверка. Магазины мер сопротивлений [по переменному току] | Поверка | Нет | 2224-66 | Р4002 [по переменному току] | 5049
25ПВ0392 | Поверка. Магазины мер сопротивлений [по переменному току] | Поверка | Нет | 10547-86 | Р40101 [по переменному току] | 5049
25ПВ0392 | Поверка. Магазины мер сопротивлений [по переменному току] | Поверка | Нет | 10547-86 | Р40103 [по переменному току] | 5049
25ПВ0392 | Поверка. Магазины мер сопротивлений [по переменному току] | Поверка | Нет | 10547-86 | Р40104 [по переменному току] | 5049
25ПВ0392 | Поверка. Магазины мер сопротивлений [по переменному току] | Поверка | Нет | 33128-06 | OD-2-D6b/5W [по переменному току] | 5049
25ПВ0392 | Поверка. Магазины мер сопротивлений [по переменному току] | Поверка | Нет | 37541-13 | ММС-1 [по переменному току] | 5049
25ПВ0419 | Поверка. Магазины мер сопротивлений [по постоянному току] | Поверка | Нет |  |  | 6206
25ПВ0180 | Поверка. Магазины нагрузок | Поверка | Нет | 22808-07 | МР3025 | 5579
25ПВ0180 | Поверка. Магазины нагрузок | Поверка | Нет | 34915-07 | МР3027 | 5579
25ПВ0428 | Поверка. Магазины сопротивления 1-значные Р-400; -403; -404; -405; -407 | Поверка | Нет |  |  | 915
25ПВ0183 | Поверка. Магазины сопротивления высокоомные RCB 1 | Поверка | Нет | 24500-03 | RCB-1 | 4659
25ПВ0183 | Поверка. Магазины сопротивления высокоомные RCB 1 | Поверка | Нет | 56598-14 | АКИП-7502/1 | 4659
25ПВ0183 | Поверка. Магазины сопротивления высокоомные RCB 1 | Поверка | Нет | 56598-14 | АКИП-7502/2 | 4659
25ПВ0183 | Поверка. Магазины сопротивления высокоомные RCB 1 | Поверка | Нет | 56598-14 | АКИП-7502/3 | 4659
25ПВ0391 | Поверка. Магазины сопротивления измерительные | Поверка | Нет | 9381-83 | Р40105 | 8897
25ПВ0391 | Поверка. Магазины сопротивления измерительные | Поверка | Нет | 9381-83 | Р40106 | 8897
25ПВ0391 | Поверка. Магазины сопротивления измерительные | Поверка | Нет | 9381-83 | Р40107 | 8897
25ПВ0391 | Поверка. Магазины сопротивления измерительные | Поверка | Нет | 9381-83 | Р40108 | 8897
25ПВ0391 | Поверка. Магазины сопротивления измерительные | Поверка | Нет | 8847-82 | Р4041М | 8897
25ПВ0391 | Поверка. Магазины сопротивления измерительные | Поверка | Нет | 8847-82 | Р4042М | 8897
25ПВ0391 | Поверка. Магазины сопротивления измерительные | Поверка | Нет | 2694-71 | Р4041 | 8897
25ПВ0391 | Поверка. Магазины сопротивления измерительные | Поверка | Нет | 2694-71 | Р4042 | 8897
25ПВ0391 | Поверка. Магазины сопротивления измерительные | Поверка | Нет | 5751-76 | Р4075 | 8897
25ПВ0391 | Поверка. Магазины сопротивления измерительные | Поверка | Нет | 5751-76 | Р4076 | 8897
25ПВ0391 | Поверка. Магазины сопротивления измерительные | Поверка | Нет | 5751-76 | Р4077 | 8897
25ПВ0391 | Поверка. Магазины сопротивления измерительные | Поверка | Нет | 5751-76 | Р4078 | 8897
25ПВ0390 | Поверка. Магазины электрического сопротивления | Поверка | Нет | 6332-77 | Р4831 | 3930
25ПВ0390 | Поверка. Магазины электрического сопротивления | Поверка | Нет | 2042-65 | МСР-63 | 3930
25ПВ0390 | Поверка. Магазины электрического сопротивления | Поверка | Нет | 2751-71 | МСР-60М | 3930
25ПВ0390 | Поверка. Магазины электрического сопротивления | Поверка | Нет | 1408-60 | МСР-60 | 3930
25ПВ0390 | Поверка. Магазины электрического сопротивления | Поверка | Нет | 52064-12 | Р4834-М1 | 3930
25ПВ0390 | Поверка. Магазины электрического сопротивления | Поверка | Нет | 11326-90 | Р4834 | 3930
25ПВ0390 | Поверка. Магазины электрического сопротивления | Поверка | Нет | 4614-74 | Р4830/1 | 3930
25ПВ0390 | Поверка. Магазины электрического сопротивления | Поверка | Нет | 4614-74 | Р4830/2 | 3930
25ПВ0390 | Поверка. Магазины электрического сопротивления | Поверка | Нет | 4614-74 | Р4830/3 | 3930
ПП004956 | Поверка. Мановакууметры ОБМВ-160 [КТ 1 - 2,5] | Поверка по 250 | Да |  |  | 105.24
ПП005116 | Поверка. Мановакуумметры K160 U SPEC-DRY [КТ 1 - 2,5] | Поверка по 250 | Да |  |  | 105.24
20ПВ0186 | Поверка. Мановакуумметры грузопоршневые МВП-2,5 КТ 0,05 | Поверка | Нет | 1652-99 | МВП-2,5 КТ 0,05 | 7182
20ПВ0187 | Поверка. Мановакуумметры грузопоршневые МВП-2,5 КТ 0,05 с доп. комплектом грузов в ед. изм. давления отличных от ед. изм. основного комплекта | Поверка | Нет | 1652-99 | МВП-2,5 КТ 0,05 (с дополнительным комплектом грузов ) | 8618
20ПВ0188 | Поверка. Мановакуумметры жидкостные U-образные | Поверка | Нет |  |  | 2300
ПП005109 | Поверка. Мановакуумметры МВ-20-60 [КТ 1 - 2,5] | Поверка по 250 | Да |  |  | 105.24
ПП005127 | Поверка. Мановакуумметры МВП4-П [КТ 1 - 2,5] | Поверка по 250 | Да |  |  | 105.24
ПП004953 | Поверка. Мановакуумметры ОБМВ1-100, ОБМВ1-100б, МВОШ-100 [КТ 1 - 2,5] | Поверка по 250 | Да |  |  | 105.24
ПП004969 | Поверка. Мановакуумметры показывающие COMPOUND METER [КТ 1 - 2,5] | Поверка по 250 | Да |  |  | 105.24
ПП005219 | Поверка. Мановакуумметры показывающие МВ-1/4 [КТ 1 - 2,5] | Поверка по 250 | Да |  |  | 105.24
ПП005061 | Поверка. Манометр 760B [КТ 1 - 2,5] | Поверка по 250 | Да |  |  | 105.24
ПП004968 | Поверка. Манометр показывающий 9387-01 [КТ 1 - 2,5] | Поверка по 250 | Да |  |  | 105.24
20ПВ0189 | Поверка. Манометр технический двойной | Поверка | Да |  |  | 449
ПП005220 | Поверка. Манометры 1/3М-10 [КТ 1 - 2,5] | Поверка по 250 | Да |  |  | 105.24
ПП005221 | Поверка. Манометры 1/Fm-20, 1/Fm-36, 1/Fm-37 [КТ 1 - 2,5] | Поверка по 250 | Да |  |  | 105.24
ПП005130 | Поверка. Манометры 105М-2 [КТ 1 - 2,5] | Поверка по 250 | Да |  |  | 105.24
ПП005208 | Поверка. Манометры 824 [КТ 1 - 2,5] | Поверка по 250 | Да |  |  | 105.24
ПП005209 | Поверка. Манометры 825 [КТ 1 - 2,5] | Поверка по 250 | Да |  |  | 105.24
ПП005001 | Поверка. Манометры Arda-MT-50, ARDA-MT-60 [КТ 1 - 2,5] | Поверка по 250 | Да |  |  | 105.24
ПП005096 | Поверка. Манометры BDT [КТ 1 - 2,5] | Поверка по 250 | Да |  |  | 105.24
ПП004981 | Поверка. Манометры Duragauge (R) 1279 [КТ 1 - 2,5] | Поверка по 250 | Да |  |  | 105.24
ПП004973 | Поверка. Манометры DURAGAUGE 1279 и 1377 [КТ 1 - 2,5] | Поверка по 250 | Да |  |  | 105.24
ПП005090 | Поверка. Манометры D-V.7/2 [КТ 1 - 2,5] | Поверка по 250 | Да |  |  | 105.24
ПП005010 | Поверка. Манометры Heise-7000 [КТ 1 - 2,5] | Поверка по 250 | Да |  |  | 105.24
ПП004975 | Поверка. Манометры Maninox-M [КТ 1 - 2,5] | Поверка по 250 | Да |  |  | 105.24
ПП005074 | Поверка. Манометры NP301 и SP308 [КТ 1 - 2,5] | Поверка по 250 | Да |  |  | 105.24
ПП005075 | Поверка. Манометры PI [КТ 1 - 2,5] | Поверка по 250 | Да |  |  | 105.24
ПП005178 | Поверка. Манометры YK-100 [КТ 1 - 2,5] | Поверка по 250 | Да |  |  | 105.24
ПП005166 | Поверка. Манометры авиационные МА-25К, МА250, МА250К [КТ 1 - 2,5] | Поверка по 250 | Да |  |  | 105.24
ПП004941 | Поверка. Манометры автомобильные МД-101, МД103 [КТ 1 - 2,5] | Поверка по 250 | Да |  |  | 105.24
ПП005054 | Поверка. Манометры автомобильные МД200, МД201, МД205 [КТ 1 - 2,5] | Поверка по 250 | Да |  |  | 105.24
ПП005055 | Поверка. Манометры автомобильные МД-206, МД-213, МД-216, МД-223Б, МД-232, МД-234, 1302.3830, 1202.3816, МД-223В, 1102.3830, 1202.3830, 1112.3830 [КТ 1 | Поверка по 250 | Да |  |  | 105.24
ПП005056 | Поверка. Манометры автомобильные МД213, МД223Б, МД234 [КТ 1 - 2,5] | Поверка по 250 | Да |  |  | 105.24
ПП004955 | Поверка. Манометры АМ [КТ 1 - 2,5] | Поверка по 250 | Да |  |  | 105.24
ПП005204 | Поверка. Манометры В-600 [КТ 1 - 2,5] | Поверка по 250 | Да |  |  | 105.24
ПП004936 | Поверка. Манометры грузопоршневые класса точности 0,05 МП-60М3 [КТ 1 - 2,5] | Поверка по 250 | Да |  |  | 105.24
20ПВ0191 | Поверка. Манометры грузопоршневые МП-0,4 | Поверка | Нет |  |  | 4894
20ПВ0192 | Поверка. Манометры грузопоршневые МП-2,5 [1, 2 разрядов] | Поверка | Нет |  |  | 15596
20ПВ0193 | Поверка. Манометры грузопоршневые МП-2,5 [1, 2 разрядов] с доп. комплектом грузов в ед. изм. давления отличных от ед. изм. основного комплекта | Поверка | Нет |  |  | 18717
20ПВ0196 | Поверка. Манометры грузопоршневые МП-250 2 разряда | Поверка | Нет |  |  | 5222
20ПВ0197 | Поверка. Манометры грузопоршневые МП-250 2 разряда с доп. комплектом грузов в ед. изм. давления отличных от ед. изм. основного комплекта | Поверка | Нет |  |  | 6270
20ПВ0200 | Поверка. Манометры грузопоршневые МП-2500 [2 разряд] | Поверка | Нет |  |  | 14268
20ПВ0201 | Поверка. Манометры грузопоршневые МП-2500 [2 разряд] с доп. комплектом грузов в ед. изм. давления отличных от ед. изм. основного комплекта | Поверка | Нет |  |  | 17123
20ПВ0206 | Поверка. Манометры грузопоршневые МП-6; МП-60 2 разряда | Поверка | Нет |  |  | 4673
20ПВ0207 | Поверка. Манометры грузопоршневые МП-6; МП-60 2 разрядас доп. комплектом грузов в ед. изм. давления отличных от ед. изм. основного комплекта | Поверка | Нет |  |  | 5607
20ПВ0212 | Поверка. Манометры грузопоршневые МП-600 2 разряда | Поверка | Нет |  |  | 5729
20ПВ0213 | Поверка. Манометры грузопоршневые МП-600 2 разряда с доп. комплектом грузов в ед. изм. давления отличных от ед. изм. основного комплекта | Поверка | Нет |  |  | 6876
ПП005213 | Поверка. Манометры двухстворчатые МДЭ [КТ 1 - 2,5] | Поверка по 250 | Да |  |  | 105.24
ПП004910 | Поверка. Манометры двухстрелочные МДЭ [КТ 1 - 2,5] | Поверка по 250 | Да |  |  | 105.24
ПП004921 | Поверка. Манометры деформационные (мембранные) 4 [КТ 1 - 2,5] | Поверка по 250 | Да |  |  | 105.24
ПП004922 | Поверка. Манометры деформационные (мембранные) 4 [КТ 1 - 2,5] | Поверка по 250 | Да |  |  | 105.24
ПП005040 | Поверка. Манометры деформационные 111.10, 111.11, 111.12, 111.20, 111.22, 212.20, 213.53, 232.50, 233.50, 311.10 [КТ 1 - 2,5] | Поверка по 250 | Да |  |  | 105.24
ПП004964 | Поверка. Манометры деформационные 1279 SS [КТ 1 - 2,5] | Поверка по 250 | Да |  |  | 105.24
ПП004962 | Поверка. Манометры деформационные 233.54.4 [КТ 1 - 2,5] | Поверка по 250 | Да |  |  | 105.24
ПП004944 | Поверка. Манометры деформационные 341.11 и 342.11 [КТ 1 - 2,5] | Поверка по 250 | Да |  |  | 105.24
ПП004950 | Поверка. Манометры деформационные 5 [КТ 1 - 2,5] | Поверка по 250 | Да |  |  | 105.24
ПП004951 | Поверка. Манометры деформационные 5 [КТ 1 - 2,5] | Поверка по 250 | Да |  |  | 105.24
ПП004923 | Поверка. Манометры деформационные 6 [КТ 1 - 2,5] | Поверка по 250 | Да |  |  | 105.24
ПП005192 | Поверка. Манометры деформационные 6 [КТ 1 - 2,5] | Поверка по 250 | Да |  |  | 105.24
ПП004949 | Поверка. Манометры деформационные 612.11 [КТ 1 - 2,5] | Поверка по 250 | Да |  |  | 105.24
ПП005037 | Поверка. Манометры деформационные 702.01.100, 702.02.100, 702.03.100 [КТ 1 - 2,5] | Поверка по 250 | Да |  |  | 105.24
ПП005142 | Поверка. Манометры деформационные 702.01.100, 702.02.100, 702.03.100 [КТ 1 - 2,5] | Поверка по 250 | Да |  |  | 105.24
ПП004961 | Поверка. Манометры деформационные F [КТ 1 - 2,5] | Поверка по 250 | Да |  |  | 105.24
ПП004963 | Поверка. Манометры деформационные MP-01-75 [КТ 1 - 2,5] | Поверка по 250 | Да |  |  | 105.24
ПП005180 | Поверка. Манометры деформационные PGS мод. PGS05, PGS06, PGS07, PGS10, PGS11, PGS21, PGS23, PGS25, PGS43, PGS43НР, APGS43 [КТ 1 - 2,5] | Поверка по 250 | Да |  |  | 105.24
ПП005182 | Поверка. Манометры деформационные PGT [КТ 1 - 2,5] | Поверка по 250 | Да |  |  | 105.24
ПП004925 | Поверка. Манометры деформационные дифференциального давления 7 [КТ 1 - 2,5] | Поверка по 250 | Да |  |  | 105.24
ПП004967 | Поверка. Манометры деформационные МД [КТ 1 - 2,5] | Поверка по 250 | Да |  |  | 105.24
ПП005102 | Поверка. Манометры деформационные показывающие 52-2411 [КТ 1 - 2,5] | Поверка по 250 | Да |  |  | 105.24
ПП005065 | Поверка. Манометры деформационные с мембранной коробкой 6 [КТ 1 - 2,5] | Поверка по 250 | Да |  |  | 105.24
ПП004924 | Поверка. Манометры деформационные с мембранной коробкой 6 [КТ 1 - 2,5] | Поверка по 250 | Да |  |  | 105.24
ПП004914 | Поверка. Манометры деформационные с трубчатой пружиной 1 [КТ 1 - 2,5] | Поверка по 250 | Да |  |  | 105.24
ПП004915 | Поверка. Манометры деформационные с трубчатой пружиной 1 [КТ 1 - 2,5] | Поверка по 250 | Да |  |  | 105.24
ПП004916 | Поверка. Манометры деформационные с трубчатой пружиной 1 [КТ 1 - 2,5] | Поверка по 250 | Да |  |  | 105.24
ПП004917 | Поверка. Манометры деформационные с трубчатой пружиной 1 [КТ 1 - 2,5] | Поверка по 250 | Да |  |  | 105.24
ПП005169 | Поверка. Манометры деформационные с трубчатой пружиной 112.28, 113.28, 132.28, 133.28, 130.15, 230.15, 213.53 [КТ 1 - 2,5] | Поверка по 250 | Да |  |  | 105.24
ПП005190 | Поверка. Манометры деформационные с трубчатой пружиной 2 [КТ 1 - 2,5] | Поверка по 250 | Да |  |  | 105.24
ПП004918 | Поверка. Манометры деформационные с трубчатой пружиной 2 [КТ 1 - 2,5] | Поверка по 250 | Да |  |  | 105.24
ПП004919 | Поверка. Манометры деформационные с трубчатой пружиной 2 [КТ 1 - 2,5] | Поверка по 250 | Да |  |  | 105.24
ПП004920 | Поверка. Манометры деформационные с трубчатой пружиной 2 [КТ 1 - 2,5] | Поверка по 250 | Да |  |  | 105.24
ПП005064 | Поверка. Манометры деформационные с трубчатой пружиной 213.53 [КТ 1 - 2,5] | Поверка по 250 | Да |  |  | 105.24
ПП004942 | Поверка. Манометры деформационные с трубчатой пружиной 3 [КТ 1 - 2,5] | Поверка по 250 | Да |  |  | 105.24
ПП004943 | Поверка. Манометры деформационные с трубчатой пружиной 3 [КТ 1 - 2,5] | Поверка по 250 | Да |  |  | 105.24
20ПВ0216 | Поверка. Манометры дистанционные | Поверка | Да |  |  | 365
20ПВ0217 | Поверка. Манометры дистанционные самопишущие | Поверка | Да |  |  | 461
ПП005020 | Поверка. Манометры дифференциальные DR, DiR [КТ 1 - 2,5] | Поверка по 250 | Да |  |  | 105.24
20ПВ0218 | Поверка. Манометры дифференциальные MDM-1205 | Поверка | Да |  |  | 266
ПП005089 | Поверка. Манометры дифференциальные мембранные МДМ, МДМЭ [КТ 1 - 2,5] | Поверка по 250 | Да |  |  | 105.24
ПП005047 | Поверка. Манометры дифференциальные показывающие 4503, 4901, 4906 [КТ 1 - 2,5] | Поверка по 250 | Да |  |  | 105.24
20ПВ0219 | Поверка. Манометры дифференциальные показывающие ДП | Поверка | Да | 1200-58 | WIKA | 266
20ПВ0219 | Поверка. Манометры дифференциальные показывающие ДП | Поверка | Да | 1200-58 | 13ДД-11 | 266
20ПВ0219 | Поверка. Манометры дифференциальные показывающие ДП | Поверка | Да | 1200-58 | ДМ-6, ДМ-7 | 266
ПП004952 | Поверка. Манометры ДМ-01 [КТ 1 - 2,5] | Поверка по 250 | Да |  |  | 105.24
ПП004986 | Поверка. Манометры ДМ-1-60 [КТ 1 - 2,5] | Поверка по 250 | Да |  |  | 105.24
ПП004985 | Поверка. Манометры ДМ-1-60-2,5 [КТ 1 - 2,5] | Поверка по 250 | Да |  |  | 105.24
ПП004974 | Поверка. Манометры ДМ-50, ДМ-100 [КТ 1 - 2,5] | Поверка по 250 | Да |  |  | 105.24
ПП005177 | Поверка. Манометры железнодорожные МТП-Жд, МТ21П-ЖД [КТ 1 - 2,5] | Поверка по 250 | Да |  |  | 105.24
20ПВ0220 | Поверка. Манометры жидкостные U-образные | Поверка | Нет |  |  | 294
20ПВ0221 | Поверка. Манометры и вакуумметры деформационные образцовые с условными шкалами МО(ВО) [КТ0,15 c градуировкой] | Поверка | Нет |  |  | 3142
20ПВ0222 | Поверка. Манометры и вакуумметры деформационные образцовые с условными шкалами МО(ВО) [КТ0,15] | Поверка | Нет |  |  | 2025
20ПВ0223 | Поверка. Манометры и вакуумметры деформационные образцовые с условными шкалами МО(ВО) [КТ0,25 c градуировкой] | Поверка | Нет |  |  | 3142
20ПВ0224 | Поверка. Манометры и вакуумметры деформационные образцовые с условными шкалами МО(ВО) [КТ0,25] | Поверка | Нет |  |  | 2025
20ПВ0225 | Поверка. Манометры и вакуумметры деформационные образцовые с условными шкалами МО(ВО) [КТ0,4 c градуировкой] | Поверка | Нет |  |  | 2089
20ПВ0226 | Поверка. Манометры и вакуумметры деформационные образцовые с условными шкалами МО(ВО) [КТ0,4] | Поверка | Нет |  |  | 1578
20ПВ0227 | Поверка. Манометры и вакуумметры деформационные образцовые с условными шкалами тип МО и ВО [КТ 0,15; КТ0,25; КТ0,4 кислородные | Поверка | Нет |  |  | 4784
ПП004938 | Поверка. Манометры и вакуумметры избыточного давления показывающие МП-63, МП-100, МП-160, ВП-100 и ВП-160 [КТ 1 - 2,5] | Поверка по 250 | Да |  |  | 105.24
ПП004991 | Поверка. Манометры и вакуумметры показывающие 1008 А [КТ 1 - 2,5] | Поверка по 250 | Да |  |  | 105.24
ПП004994 | Поверка. Манометры и вакуумметры показывающие 1009 А и 1009 SW [КТ 1 - 2,5] | Поверка по 250 | Да |  |  | 105.24
ПП004992 | Поверка. Манометры и вакуумметры показывающие 1490 А [КТ 1 - 2,5] | Поверка по 250 | Да |  |  | 105.24
ПП005060 | Поверка. Манометры и вакуумметры показывающие деформационные RG [КТ 1 - 2,5] | Поверка по 250 | Да |  |  | 105.24
ПП005011 | Поверка. Манометры и мановакуумметры МТ (манометры) и МВТ (мановакуумметры) [КТ 1 - 2,5] | Поверка по 250 | Да |  |  | 105.24
ПП005082 | Поверка. Манометры и мановакуумметры МТП-1, МТП-2, МТП-3, МТП-4; МВТП-1, МВТП-2, МВТП-3, МВТП-4 [КТ 1 - 2,5] | Поверка по 250 | Да |  |  | 105.24
ПП005132 | Поверка. Манометры и мановакуумметры показывающие 1009 [КТ 1 - 2,5] | Поверка по 250 | Да |  |  | 105.24
ПП004933 | Поверка. Манометры и мановакуумметры показывающие ДМ 2018, ДА 2018 [КТ 1 - 2,5] | Поверка по 250 | Да |  |  | 105.24
ПП004934 | Поверка. Манометры и мановакуумметры показывающие ДМ 2018, ДА 2018 [КТ 1 - 2,5] | Поверка по 250 | Да |  |  | 105.24
ПП004884 | Поверка. Манометры и мановакуумметры показывающие М, МВ [КТ 1 - 2,5] | Поверка по 250 | Да |  |  | 105.24
ПП004886 | Поверка. Манометры и мановакуумметры показывающие М, МВ [КТ 1 - 2,5] | Поверка по 250 | Да |  |  | 105.24
ПП004885 | Поверка. Манометры и мановакуумметры показывающие М-1, М-2, МВ-1, МВ-2 [КТ 1 - 2,5] | Поверка по 250 | Да |  |  | 105.24
ПП005149 | Поверка. Манометры и мановакуумметры показывающие МП-100С, МП-100/1С, МП-100/2С, МП-160С, МП-160КсС, МП-160/1С, МВП-160С, МВП-160КсС, МВП-100ФС, МВП-1 | Поверка по 250 | Да |  |  | 105.24
ПП004897 | Поверка. Манометры и мановакуумметры показывающие МП4А-Кс, МВП4А-Кс [КТ 1 - 2,5] | Поверка по 250 | Да |  |  | 105.24
ПП004958 | Поверка. Манометры и мановакуумметры с одинаковой трубчатой пружиной для измерения аммиака ОБВ1-160 и ОБВ1-160б [КТ 1 - 2,5] | Поверка по 250 | Да |  |  | 105.24
ПП005005 | Поверка. Манометры ИДГ [КТ 1 - 2,5] | Поверка по 250 | Да |  |  | 105.24
ПП005124 | Поверка. Манометры избыточного давления и мановакуумметры показывающие железнодорожные [КТ 1 - 2,5] | Поверка по 250 | Да |  |  | 105.24
ПП005125 | Поверка. Манометры избыточного давления и мановакуумметры показывающие железнодорожные МП, МП-2 [КТ 1 - 2,5] | Поверка по 250 | Да |  |  | 105.24
ПП005078 | Поверка. Манометры избыточного давления и мановакуумметры показывающие железнодорожные МПф, МВПф, МП-2ф [КТ 1 - 2,5] | Поверка по 250 | Да |  |  | 105.24
ПП005077 | Поверка. Манометры избыточного давления и мановакуумметры показывающие МПА-Уф, МВПА-Уф, МПАф-Кс, МВПАф-Кс [КТ 1 - 2,5] | Поверка по 250 | Да |  |  | 105.24
ПП005081 | Поверка. Манометры избыточного давления показывающие МТП-100, ВТП-100, МВТП-100, МТП-160, ВТП-160, МВТП-160 [КТ 1 - 2,5] | Поверка по 250 | Да |  |  | 105.24
20ПВ0228 | Поверка. Манометры избыточного давления, вакуумметры и мановакуумметры показывающие для точных измерений (кислородные) МТИф, ВТИф, МВТИф [КТ0,6] | Поверка | Нет |  |  | 388
20ПВ0229 | Поверка. Манометры избыточного давления, вакуумметры и мановакуумметры показывающие для точных измерений МТИф, ВТИф, МВТИф [КТ0,6] | Поверка | Да |  |  | 292
ПП004889 | Поверка. Манометры избыточного давления, вакуумметры и мановакуумметры показывающие МП-У, ВП-У и МВП-У [КТ 1 - 2,5] | Поверка по 250 | Да |  |  | 105.24
ПП004888 | Поверка. Манометры избыточного давления, вакуумметры и мановакуумметры показывающие МП-У, ВП-У, МВП-У [КТ 1 - 2,5] | Поверка по 250 | Да |  |  | 105.24
ПП005038 | Поверка. Манометры избыточного давления, вакуумметры и мановакуумметры показывающие МП-У, ВП-У, МВП-У, ДМ8010-У, ДВ8010-У, ДА8010-У [КТ 1 - 2,5] | Поверка по 250 | Да |  |  | 105.24
ПП005173 | Поверка. Манометры избыточного давления, вакуумметры и мановакуумметры показывающие МП-УМ, ВП-УМ, МВП-УМ, ДМ8010-УМ, ДВ8010-УМ, ДА8010-УМ [КТ 1 - 2,5] | Поверка по 250 | Да |  |  | 105.24
ПП005039 | Поверка. Манометры избыточного давления, вакуумметры и мановакуумметры показывающие МП-Уф, ВП-Уф, МВП-Уф, ДМ8010-Уф, ДВ8010-Уф, ДА8010-Уф [КТ 1 - 2,5] | Поверка по 250 | Да |  |  | 105.24
ПП005145 | Поверка. Манометры избыточного давления, вакуумметры и мановакуумметры показывающие МП-Уф, ВП-Уф, МВП-Уф, ДМ8010-Уф, ДВ8010-Уф, ДА8010-Уф [КТ 1 - 2,5] | Поверка по 250 | Да |  |  | 105.24
ПП005231 | Поверка. Манометры избыточного давления, вакуумметры и мановакуумметры показывающие сигнализирующие ДМ2005м, ДВ2005м, ДА2005м, ДМ2010м, ДВ2010м, ДА201 | Поверка по 250 | Да |  |  | 127.39
ПП005126 | Поверка. Манометры избыточного давления, вакуумметры и мановакуумметры показывающие судовые МТПСф-100-ОМ2, ВТПСф-100-ОМ2, МВТПСф-100-ОМ2 [КТ 1 - 2,5] | Поверка по 250 | Да |  |  | 105.24
ПП004892 | Поверка. Манометры избыточного давления, вакуумметры, мановакуумметры показывающие МП...-У, ВП...-У, МВП...-У [КТ 1 - 2,5] | Поверка по 250 | Да |  |  | 105.24
ПП005083 | Поверка. Манометры избыточного давления, вакуумметры, мановакуумметры показывающие МТП, ВТП, МВТП, МТП-М, МВТП-М [КТ 1 - 2,5] | Поверка по 250 | Да |  |  | 105.24
ПП005179 | Поверка. Манометры избыточного давления, вакуумметры, мановакуумметры, дифференциальные манометры показывающие Ashcroft мод. 1005, 1008, 1009, 1189, 1 | Поверка по 250 | Да |  |  | 105.24
ПП004895 | Поверка. Манометры кислородные МТК-60 [КТ 1 - 2,5] | Поверка по 250 | Да |  |  | 105.24
ПП004908 | Поверка. Манометры котловые МК-200 [КТ 1 - 2,5] | Поверка по 250 | Да |  |  | 105.24
ПП004909 | Поверка. Манометры котловые МК-300 [КТ 1 - 2,5] | Поверка по 250 | Да |  |  | 105.24
20ПВ0230 | Поверка. Манометры КТ 0,15 градуировка по перепаду | Поверка | Нет |  |  | 3539
ПП005025 | Поверка. Манометры М1Д-1, М1Д-2, М1Д-3, М1Д-4, М1Д-5, М1Д-6, М1Д-7, М1Д-8, М1Д-9, М1Д-10, М1Д-11, М1Д-12, М1Д-13, М1Д-14, М1Д-5-М [КТ 1 - 2,5] | Поверка по 250 | Да |  |  | 105.24
ПП005045 | Поверка. Манометры М1М18, М1М19, М1М20, М1М21, М1М22, М1М23, М1М24, М1М25, М1М26, М1М27, М1М28, М1М29, М1М30, М1М31, М1М32, М1М33, М1М34 [КТ 1 - 2,5] | Поверка по 250 | Да |  |  | 105.24
ПП004957 | Поверка. Манометры М-250, МНГ-250 [КТ 1 - 2,5] | Поверка по 250 | Да |  |  | 105.24
ПП005129 | Поверка. Манометры МА [КТ 1 - 2,5] | Поверка по 250 | Да |  |  | 105.24
ПП005114 | Поверка. Манометры МА-150 [КТ 1 - 2,5] | Поверка по 250 | Да |  |  | 105.24
ПП005052 | Поверка. Манометры МГ-410 [КТ 1 - 2,5] | Поверка по 250 | Да |  |  | 105.24
ПП005051 | Поверка. Манометры МГ-610 [КТ 1 - 2,5] | Поверка по 250 | Да |  |  | 105.24
ПП005017 | Поверка. Манометры МД13Б, МД14, МД15, МД209, МД214, МД227, МД229, МД231 [КТ 1 - 2,5] | Поверка по 250 | Да |  |  | 105.24
ПП005113 | Поверка. Манометры МДФ [КТ 1 - 2,5] | Поверка по 250 | Да |  |  | 105.24
ПП005206 | Поверка. Манометры МДФ1-100 [КТ 1 - 2,5] | Поверка по 250 | Да |  |  | 105.24
ПП005088 | Поверка. Манометры мембранные ДММ, ДММЭ [КТ 1 - 2,5] | Поверка по 250 | Да |  |  | 105.24
ПП004940 | Поверка. Манометры мембранные ММ-50 [КТ 1 - 2,5] | Поверка по 250 | Да |  |  | 105.24
ПП005134 | Поверка. Манометры мембранные показывающие BDT [КТ 1 - 2,5] | Поверка по 250 | Да |  |  | 105.24
ПП005136 | Поверка. Манометры мембранные показывающие DS [КТ 1 - 2,5] | Поверка по 250 | Да |  |  | 105.24
ПП005120 | Поверка. Манометры мембранные показывающие ММП-60 [КТ 1 - 2,5] | Поверка по 250 | Да |  |  | 105.24
ПП005151 | Поверка. Манометры МК-16 [КТ 1 - 2,5] | Поверка по 250 | Да |  |  | 105.24
ПП005140 | Поверка. Манометры МКр-160С [КТ 1 - 2,5] | Поверка по 250 | Да |  |  | 105.24
ПП005138 | Поверка. Манометры МОП-50 [КТ 1 - 2,5] | Поверка по 250 | Да |  |  | 105.24
ПП004898 | Поверка. Манометры МП-1 [КТ 1 - 2,5] | Поверка по 250 | Да |  |  | 105.24
ПП004972 | Поверка. Манометры МП-2,5 [КТ 1 - 2,5] | Поверка по 250 | Да |  |  | 105.24
ПП005043 | Поверка. Манометры МС-160 [КТ 1 - 2,5] | Поверка по 250 | Да |  |  | 105.24
ПП004966 | Поверка. Манометры МС-270, МС-278, ВСП-27 [КТ 1 - 2,5] | Поверка по 250 | Да |  |  | 105.24
ПП005216 | Поверка. Манометры МС-410, МС-610, МС-612 [КТ 1 - 2,5] | Поверка по 250 | Да |  |  | 105.24
ПП005217 | Поверка. Манометры МСС, ВСС, МВСС [КТ 1 - 2,5] | Поверка по 250 | Да |  |  | 105.24
ПП005205 | Поверка. Манометры МСТМ, МТД-270М, М2-278, М2-310 [КТ 1 - 2,5] | Поверка по 250 | Да |  |  | 105.24
ПП005199 | Поверка. Манометры МТ-200 [КТ 1 - 2,5] | Поверка по 250 | Да |  |  | 105.24
ПП005196 | Поверка. Манометры МТ-50 [КТ 1 - 2,5] | Поверка по 250 | Да |  |  | 105.24
ПП005214 | Поверка. Манометры МТ-60 [КТ 1 - 2,5] | Поверка по 250 | Да |  |  | 105.24
ПП005057 | Поверка. Манометры МТ-60 [КТ 1 - 2,5] | Поверка по 250 | Да |  |  | 105.24
ПП005099 | Поверка. Манометры МТ-60УП [КТ 1 - 2,5] | Поверка по 250 | Да |  |  | 105.24
ПП005200 | Поверка. Манометры МТБ-200 [КТ 1 - 2,5] | Поверка по 250 | Да |  |  | 105.24
ПП005103 | Поверка. Манометры МТВ-150 [КТ 1 - 2,5] | Поверка по 250 | Да |  |  | 105.24
ПП005161 | Поверка. Манометры МТП-100/1-ВУМ [КТ 1 - 2,5] | Поверка по 250 | Да |  |  | 105.24
ПП004960 | Поверка. Манометры МТП-100-А, МТП-160-А, МВТП-100-А, МВТП-160-А [КТ 1 - 2,5] | Поверка по 250 | Да |  |  | 105.24
ПП005207 | Поверка. Манометры МТС [КТ 1 - 2,5] | Поверка по 250 | Да |  |  | 105.24
ПП004954 | Поверка. Манометры ОБМ1-100, ОБМ1-100б, ОБМ1-100бф, ОБМГн1-100б, МОШ1-100 [КТ 1 - 2,5] | Поверка по 250 | Да |  |  | 105.24
ПП005202 | Поверка. Манометры паровозные МП (М2П) [КТ 1 - 2,5] | Поверка по 250 | Да |  |  | 105.24
ПП005006 | Поверка. Манометры показывающие [КТ 1 - 2,5] | Поверка по 250 | Да |  |  | 105.24
ПП004980 | Поверка. Манометры показывающие (диаметр шкалы 100 и 160 мм) KP [КТ 1 - 2,5] | Поверка по 250 | Да |  |  | 105.24
ПП004977 | Поверка. Манометры показывающие (диаметр шкалы 100, 160 и 250 мм) R [КТ 1 - 2,5] | Поверка по 250 | Да |  |  | 105.24
ПП004976 | Поверка. Манометры показывающие (диаметр шкалы 40, 50, 60 и 63 мм) R [КТ 1 - 2,5] | Поверка по 250 | Да |  |  | 105.24
ПП004979 | Поверка. Манометры показывающие (диаметр шкалы 50, 53 и 80 мм) KP [КТ 1 - 2,5] | Поверка по 250 | Да |  |  | 105.24
ПП004984 | Поверка. Манометры показывающие 1377 [КТ 1 - 2,5] | Поверка по 250 | Да |  |  | 105.24
ПП005000 | Поверка. Манометры показывающие 1412718000 и 2003173030 [КТ 1 - 2,5] | Поверка по 250 | Да |  |  | 105.24
ПП005014 | Поверка. Манометры показывающие 1516DG [КТ 1 - 2,5] | Поверка по 250 | Да |  |  | 105.24
ПП005015 | Поверка. Манометры показывающие 1831DG [КТ 1 - 2,5] | Поверка по 250 | Да |  |  | 105.24
ПП005013 | Поверка. Манометры показывающие 21 ECW [КТ 1 - 2,5] | Поверка по 250 | Да |  |  | 105.24
ПП004927 | Поверка. Манометры показывающие 232.53.050 [КТ 1 - 2,5] | Поверка по 250 | Да |  |  | 105.24
ПП004928 | Поверка. Манометры показывающие 233.50.160 [КТ 1 - 2,5] | Поверка по 250 | Да |  |  | 105.24
ПП005100 | Поверка. Манометры показывающие 40 [КТ 1 - 2,5] | Поверка по 250 | Да |  |  | 105.24
ПП005170 | Поверка. Манометры показывающие 900 [КТ 1 - 2,5] | Поверка по 250 | Да |  |  | 105.24
ПП004993 | Поверка. Манометры показывающие A.24 [КТ 1 - 2,5] | Поверка по 250 | Да |  |  | 105.24
ПП005158 | Поверка. Манометры показывающие A-N01N [КТ 1 - 2,5] | Поверка по 250 | Да |  |  | 105.24
ПП005193 | Поверка. Манометры показывающие AR100 [КТ 1 - 2,5] | Поверка по 250 | Да |  |  | 105.24
ПП004932 | Поверка. Манометры показывающие BA-4 [КТ 1 - 2,5] | Поверка по 250 | Да |  |  | 105.24
ПП005042 | Поверка. Манометры показывающие BDT18 [КТ 1 - 2,5] | Поверка по 250 | Да |  |  | 105.24
ПП005097 | Поверка. Манометры показывающие BDT-34 [КТ 1 - 2,5] | Поверка по 250 | Да |  |  | 105.24
ПП005183 | Поверка. Манометры показывающие BNI [КТ 1 - 2,5] | Поверка по 250 | Да |  |  | 105.24
ПП005175 | Поверка. Манометры показывающие F+R100, F+R150, F+R152, F+R200, F+R201, F+R250, F+R260, M1, M3A, M3B, MP1 [КТ 1 - 2,5] | Поверка по 250 | Да |  |  | 105.24
ПП005008 | Поверка. Манометры показывающие F5503 [КТ 1 - 2,5] | Поверка по 250 | Да |  |  | 105.24
ПП005135 | Поверка. Манометры показывающие FS [КТ 1 - 2,5] | Поверка по 250 | Да |  |  | 105.24
ПП004995 | Поверка. Манометры показывающие G [КТ 1 - 2,5] | Поверка по 250 | Да |  |  | 105.24
ПП005071 | Поверка. Манометры показывающие K [КТ 1 - 2,5] | Поверка по 250 | Да |  |  | 105.24
ПП005023 | Поверка. Манометры показывающие KFM [КТ 1 - 2,5] | Поверка по 250 | Да |  |  | 105.24
ПП004990 | Поверка. Манометры показывающие KM [КТ 1 - 2,5] | Поверка по 250 | Да |  |  | 105.24
ПП005106 | Поверка. Манометры показывающие KP, RF, HY, HZ, PF [КТ 1 - 2,5] | Поверка по 250 | Да |  |  | 105.24
ПП005128 | Поверка. Манометры показывающие LF/SS и LF/BR [КТ 1 - 2,5] | Поверка по 250 | Да |  |  | 105.24
ПП005093 | Поверка. Манометры показывающие M3a [КТ 1 - 2,5] | Поверка по 250 | Да |  |  | 105.24
ПП005137 | Поверка. Манометры показывающие MB 802 [КТ 1 - 2,5] | Поверка по 250 | Да |  |  | 105.24
ПП005131 | Поверка. Манометры показывающие MB800 [КТ 1 - 2,5] | Поверка по 250 | Да |  |  | 105.24
ПП004904 | Поверка. Манометры показывающие MCE , MD, MGS, MN, MS, OM, SP, Bravo [КТ 1 - 2,5] | Поверка по 250 | Да |  |  | 105.24
ПП005009 | Поверка. Манометры показывающие MD16-C [КТ 1 - 2,5] | Поверка по 250 | Да |  |  | 105.24
ПП005053 | Поверка. Манометры показывающие METER [КТ 1 - 2,5] | Поверка по 250 | Да |  |  | 105.24
ПП005003 | Поверка. Манометры показывающие MEX 5 [КТ 1 - 2,5] | Поверка по 250 | Да |  |  | 105.24
ПП005018 | Поверка. Манометры показывающие MEX2 [КТ 1 - 2,5] | Поверка по 250 | Да |  |  | 105.24
ПП005086 | Поверка. Манометры показывающие MGS10 [КТ 1 - 2,5] | Поверка по 250 | Да |  |  | 105.24
ПП004983 | Поверка. Манометры показывающие MHA, MHR, MDA, MDR [КТ 1 - 2,5] | Поверка по 250 | Да |  |  | 105.24
ПП004982 | Поверка. Манометры показывающие MHA, MHR, MDA, MDR, MG и MC [КТ 1 - 2,5] | Поверка по 250 | Да |  |  | 105.24
ПП004996 | Поверка. Манометры показывающие MIX 7 [КТ 1 - 2,5] | Поверка по 250 | Да |  |  | 105.24
ПП005033 | Поверка. Манометры показывающие MO7350 [КТ 1 - 2,5] | Поверка по 250 | Да |  |  | 105.24
ПП005019 | Поверка. Манометры показывающие P [КТ 1 - 2,5] | Поверка по 250 | Да |  |  | 105.24
ПП005133 | Поверка. Манометры показывающие P1454 [КТ 1 - 2,5] | Поверка по 250 | Да |  |  | 105.24
ПП005069 | Поверка. Манометры показывающие R [КТ 1 - 2,5] | Поверка по 250 | Да |  |  | 105.24
ПП005070 | Поверка. Манометры показывающие R [КТ 1 - 2,5] | Поверка по 250 | Да |  |  | 105.24
ПП005059 | Поверка. Манометры показывающие RChG [КТ 1 - 2,5] | Поверка по 250 | Да |  |  | 105.24
ПП004978 | Поверка. Манометры показывающие RF [КТ 1 - 2,5] | Поверка по 250 | Да |  |  | 105.24
ПП005024 | Поверка. Манометры показывающие RFM [КТ 1 - 2,5] | Поверка по 250 | Да |  |  | 105.24
ПП005167 | Поверка. Манометры показывающие T5500, T6500 [КТ 1 - 2,5] | Поверка по 250 | Да |  |  | 105.24
ПП005007 | Поверка. Манометры показывающие T6500 [КТ 1 - 2,5] | Поверка по 250 | Да |  |  | 105.24
ПП005155 | Поверка. Манометры показывающие деформационные 121.12 [КТ 1 - 2,5] | Поверка по 250 | Да |  |  | 105.24
ПП005164 | Поверка. Манометры показывающие деформационные MB100 [КТ 1 - 2,5] | Поверка по 250 | Да |  |  | 105.24
ПП005163 | Поверка. Манометры показывающие деформационные MG213 [КТ 1 - 2,5] | Поверка по 250 | Да |  |  | 105.24
ПП005165 | Поверка. Манометры показывающие деформационные MPG [КТ 1 - 2,5] | Поверка по 250 | Да |  |  | 105.24
ПП005157 | Поверка. Манометры показывающие деформационные P2032 [КТ 1 - 2,5] | Поверка по 250 | Да |  |  | 105.24
ПП005153 | Поверка. Манометры показывающие деформационные М21 [КТ 1 - 2,5] | Поверка по 250 | Да |  |  | 105.24
ПП005156 | Поверка. Манометры показывающие деформационные МА-50 [КТ 1 - 2,5] | Поверка по 250 | Да |  |  | 105.24
ПП005117 | Поверка. Манометры показывающие ДМ [КТ 1 - 2,5] | Поверка по 250 | Да |  |  | 105.24
ПП004988 | Поверка. Манометры показывающие ДМ 100, ДМ 160 [КТ 1 - 2,5] | Поверка по 250 | Да |  |  | 105.24
ПП005036 | Поверка. Манометры показывающие ДМ 100-ВУ [КТ 1 - 2,5] | Поверка по 250 | Да |  |  | 105.24
ПП004987 | Поверка. Манометры показывающие ДМ 50-Р [КТ 1 - 2,5] | Поверка по 250 | Да |  |  | 105.24
ПП004989 | Поверка. Манометры показывающие ДМ100, ДМ160, ДМ250 [КТ 1 - 2,5] | Поверка по 250 | Да |  |  | 105.24
ПП004971 | Поверка. Манометры показывающие ДМ40 [КТ 1 - 2,5] | Поверка по 250 | Да |  |  | 105.24
ПП005050 | Поверка. Манометры показывающие ДМГ-60 [КТ 1 - 2,5] | Поверка по 250 | Да |  |  | 105.24
ПП005035 | Поверка. Манометры показывающие ДМР [КТ 1 - 2,5] | Поверка по 250 | Да |  |  | 105.24
ПП005030 | Поверка. Манометры показывающие ИП [КТ 1 - 2,5] | Поверка по 250 | Да |  |  | 105.24
ПП005029 | Поверка. Манометры показывающие КM, КB и КMB [КТ 1 - 2,5] | Поверка по 250 | Да |  |  | 105.24
ПП005067 | Поверка. Манометры показывающие класса 2,5 МТП [КТ 1 - 2,5] | Поверка по 250 | Да |  |  | 105.24
ПП005028 | Поверка. Манометры показывающие КМ, КВ и КMB [КТ 1 - 2,5] | Поверка по 250 | Да |  |  | 105.24
ПП005203 | Поверка. Манометры показывающие корабельные МКр-160В [КТ 1 - 2,5] | Поверка по 250 | Да |  |  | 105.24
ПП005139 | Поверка. Манометры показывающие М-1/4С [КТ 1 - 2,5] | Поверка по 250 | Да |  |  | 105.24
ПП004883 | Поверка. Манометры показывающие М-1/4С [КТ 1 - 2,5] | Поверка по 250 | Да |  |  | 105.24
ПП005224 | Поверка. Манометры показывающие М1Д-13Д [КТ 1 - 2,5] | Поверка по 250 | Да |  |  | 105.24
ПП005154 | Поверка. Манометры показывающие М43 [КТ 1 - 2,5] | Поверка по 250 | Да |  |  | 105.24
ПП005146 | Поверка. Манометры показывающие МДМ [КТ 1 - 2,5] | Поверка по 250 | Да |  |  | 105.24
ПП005027 | Поверка. Манометры показывающие ММ-40С1, ММ-40С2 [КТ 1 - 2,5] | Поверка по 250 | Да |  |  | 105.24
20ПВ0231 | Поверка. Манометры показывающие МП-У [свыше 60 МПа] | Поверка | Нет |  |  | 2824
ПП005068 | Поверка. Манометры показывающие МТП-1, МТП [КТ 1 - 2,5] | Поверка по 250 | Да |  |  | 105.24
ПП005115 | Поверка. Манометры показывающие МТП-М [КТ 1 - 2,5] | Поверка по 250 | Да |  |  | 105.24
ПП005210 | Поверка. Манометры показывающие МТС-16У [КТ 1 - 2,5] | Поверка по 250 | Да |  |  | 105.24
ПП004959 | Поверка. Манометры показывающие обыкновенные ОБМ1-160, ОБМн1-160, ОБМГв1-160, ОБМВ1-160б, МОШ1-160, МГнОШ1-160, ГМОШ1-160, МВОШ1-160 [КТ 1 - 2,5] | Поверка по 250 | Да |  |  | 105.24
ПП005111 | Поверка. Манометры показывающие однострелочные с одновитковой трубчатой пружиной МТМ [КТ 1 - 2,5] | Поверка по 250 | Да |  |  | 105.24
ПП005004 | Поверка. Манометры показывающие с индуктивными контактными датчиками 140.20 [КТ 1 - 2,5] | Поверка по 250 | Да |  |  | 105.24
ПП005148 | Поверка. Манометры показывающие с сильфонным разделителем МТП-60С-М1 и МТП-60С1-М1 [КТ 1 - 2,5] | Поверка по 250 | Да |  |  | 105.24
ПП005185 | Поверка. Манометры показывающие с трубчатой пружиной РВХ [КТ 1 - 2,5] | Поверка по 250 | Да |  |  | 105.24
ПП005228 | Поверка. Манометры показывающие сигнализирующие ДМ-2010Сг [КТ 1 - 2,5] | Поверка по 250 | Да |  |  | 127.39
ПП005162 | Поверка. Манометры показывающие судовые МП-С [КТ 1 - 2,5] | Поверка по 250 | Да |  |  | 105.24
ПП005172 | Поверка. Манометры показывающие Т5500, Т6500 [КТ 1 - 2,5] | Поверка по 250 | Да |  |  | 105.24
ПП005031 | Поверка. Манометры показывающие ТМ, ТВ, TMB и ТМТБ [КТ 1 - 2,5] | Поверка по 250 | Да |  |  | 105.24
ПП005032 | Поверка. Манометры показывающие ТМ, ТВ, ТМВ и ТМТБ [КТ 1 - 2,5] | Поверка по 250 | Да |  |  | 105.24
20ПВ0232 | Поверка. Манометры показывающие ТМТБ [термоманометры] | Поверка | Нет |  |  | 671
20ПВ0233 | Поверка. Манометры показывающие электроконтактные METER ДМ 02-V [свыше 60 МПа] | Поверка | Нет |  |  | 3294
20ПВ0234 | Поверка. Манометры показывающие электроконтактные ЭКМ [свыше 60 МПа] | Поверка | Нет |  |  | 3294
ПП004890 | Поверка. Манометры показывающие, вакуумметры и мановакуумметры показывающие МП3-У, МП3А-У, МП4-У, МП4А-У, ВП3-У, ВП4-У, МВП3-У, МВП3А-У, МВП4-У [КТ 1 | Поверка по 250 | Да |  |  | 105.24
ПП005076 | Поверка. Манометры промышленные MEX 5 [КТ 1 - 2,5] | Поверка по 250 | Да |  |  | 105.24
ПП005094 | Поверка. Манометры промышленные MS-63, MS-100, MS-160 [КТ 1 - 2,5] | Поверка по 250 | Да |  |  | 105.24
ПП005186 | Поверка. Манометры профильные показывающие МТ1П [КТ 1 - 2,5] | Поверка по 250 | Да |  |  | 105.24
ПП005108 | Поверка. Манометры с трубчатой пружиной BPG [КТ 1 - 2,5] | Поверка по 250 | Да |  |  | 105.24
ПП005087 | Поверка. Манометры с трубчатой пружиной ДМ, ДМЭ [КТ 1 - 2,5] | Поверка по 250 | Да |  |  | 105.24
ПП005046 | Поверка. Манометры с трубчатой пружиной показывающие 631, 632, 633, 634, 1061/S, 1062/S, 1063/S, 1064/S, 1071/S, 1072/S, 1073/S, 1074/S, 1121, 1122, 1 | Поверка по 250 | Да |  |  | 105.24
ПП005234 | Поверка. Манометры сигнализирующие YXC-100 [КТ 1 - 2,5] | Поверка по 250 | Да |  |  | 127.39
ПП004902 | Поверка. Манометры сигнализирующие ДМ 1067 [КТ 1 - 2,5] | Поверка по 250 | Да |  |  | 105.24
ПП005226 | Поверка. Манометры сигнализирующие ДМ 8017 Сг [КТ 1 - 2,5] | Поверка по 250 | Да |  |  | 127.39
ПП005227 | Поверка. Манометры сигнализирующие ДМ 8017 Сг [КТ 1 - 2,5] | Поверка по 250 | Да |  |  | 127.39
ПП005230 | Поверка. Манометры сигнализирующие ДМ 8017Сг [КТ 1 - 2,5] | Поверка по 250 | Да |  |  | 127.39
20ПВ0235 | Поверка. Манометры сигнализирующие ЭКМ-160 | Поверка | Да |  |  | 292
ПП005225 | Поверка. Манометры сигнализирующие ЭКМ-160 [КТ 1 - 2,5] | Поверка по 250 | Да |  |  | 127.39
20ПВ0236 | Поверка. Манометры технические (поверка на воде через разделительную камеру) | Поверка | Нет |  |  | 501
ПП005223 | Поверка. Манометры технические 1/ВS-37 [КТ 1 - 2,5] | Поверка по 250 | Да |  |  | 105.24
ПП004931 | Поверка. Манометры технические МТ-100 [КТ 1 - 2,5] | Поверка по 250 | Да |  |  | 105.24
ПП004930 | Поверка. Манометры технические МТ-150 [КТ 1 - 2,5] | Поверка по 250 | Да |  |  | 105.24
ПП004946 | Поверка. Манометры технические МТ-2И, МТ-3И, МТ-4И [КТ 1 - 2,5] | Поверка по 250 | Да |  |  | 105.24
ПП004947 | Поверка. Манометры технические МТ-2И, МТ-3И, МТ-4И, МТ-5И [КТ 1 - 2,5] | Поверка по 250 | Да |  |  | 105.24
ПП004948 | Поверка. Манометры технические МТ-3И, МТ-4И [КТ 1 - 2,5] | Поверка по 250 | Да |  |  | 105.24
ПП004945 | Поверка. Манометры технические МТ-3И, МТ-4И [КТ 1 - 2,5] | Поверка по 250 | Да |  |  | 105.24
ПП004911 | Поверка. Манометры технические МТБ-100 [КТ 1 - 2,5] | Поверка по 250 | Да |  |  | 105.24
ПП004913 | Поверка. Манометры технические МТБ-150 [КТ 1 - 2,5] | Поверка по 250 | Да |  |  | 105.24
ПП004912 | Поверка. Манометры технические МТК-100 [КТ 1 - 2,5] | Поверка по 250 | Да |  |  | 105.24
ПП004926 | Поверка. Манометры технические МТК-150 [КТ 1 - 2,5] | Поверка по 250 | Да |  |  | 105.24
ПП005188 | Поверка. Манометры технические МТС [КТ 1 - 2,5] | Поверка по 250 | Да |  |  | 105.24
ПП005085 | Поверка. Манометры технические показывающие в корпусе диаметром 60 мм МТ [КТ 1 - 2,5] | Поверка по 250 | Да |  |  | 105.24
ПП005044 | Поверка. Манометры трубчатые показывающие водолазные МТП-Вд [КТ 1 - 2,5] | Поверка по 250 | Да |  |  | 105.24
20ПВ0237 | Поверка. Манометры цифровые Crystal (мод. Crystal ХР2i, Crystal ХР2i-DP, Crystal М1, Crystal WТ | Поверка | Нет |  |  | 5117
20ПВ0238 | Поверка. Манометры цифровые дифференциальные ДМЦ | Поверка | Нет |  |  | 3470
20ПВ0239 | Поверка. Манометры цифровые ДМ5002, МО-05 [КТ 0,1; 0,15; 0,2; 0,25 ВПИ до 60 МПа] | Поверка | Да | 49867-12 | ДМ5002М, ДМ5002Вн | 1724
20ПВ0239 | Поверка. Манометры цифровые ДМ5002, МО-05 [КТ 0,1; 0,15; 0,2; 0,25 ВПИ до 60 МПа] | Поверка | Да | 68984-17 | ДМ5002М, ДМ5002Вн, мод. ДМ5002М-А, ДМ5002Вн-А, ДМ5002М-Б, ДМ5002Вн-Б, ДМ5002М-В, ДМ5002Вн-В, ДМ5002М | 1724
20ПВ0239 | Поверка. Манометры цифровые ДМ5002, МО-05 [КТ 0,1; 0,15; 0,2; 0,25 ВПИ до 60 МПа] | Поверка | Да | 54409-13 | МО-05 | 1724
20ПВ0240 | Поверка. Манометры цифровые ДМ5002, МО-05 [КТ 0,5 и ниже, ВПИ до 60 МПа] | Поверка | Да | 49867-12 | ДМ5002М, ДМ5002Вн | 921
20ПВ0240 | Поверка. Манометры цифровые ДМ5002, МО-05 [КТ 0,5 и ниже, ВПИ до 60 МПа] | Поверка | Да | 68984-17 | ДМ5002М, ДМ5002Вн, мод. ДМ5002М-А, ДМ5002Вн-А, ДМ5002М-Б, ДМ5002Вн-Б, ДМ5002М-В, ДМ5002Вн-В, ДМ5002М | 921
20ПВ0240 | Поверка. Манометры цифровые ДМ5002, МО-05 [КТ 0,5 и ниже, ВПИ до 60 МПа] | Поверка | Да | 54409-13 | МО-05 | 921
20ПВ0242 | Поверка. Манометры цифровые ДМ5002А, ДМ5002В, МО-05 [ВПИ свыше 60 МПа] | Поверка | Нет | 54409-13 | МО-05 | 4784
20ПВ0242 | Поверка. Манометры цифровые ДМ5002А, ДМ5002В, МО-05 [ВПИ свыше 60 МПа] | Поверка | Нет | 49867-12 | ДМ5002 | 4784
20ПВ0242 | Поверка. Манометры цифровые ДМ5002А, ДМ5002В, МО-05 [ВПИ свыше 60 МПа] | Поверка | Нет | 68984-17 | МО-05 | 4784
20ПВ0241 | Поверка. Манометры цифровые ДМ5002А, ДМ5002В, МО-05 [кислородные] | Поверка | Нет |  |  | 4784
20ПВ0244 | Поверка. Манометры цифровые с токовым выходом ДМ5002Б, ДМ5002Г | Поверка | Да | 26407-04 | ДМ5002, мод. ДМ5002Б, ДМ5002Г | 2091
20ПВ0244 | Поверка. Манометры цифровые с токовым выходом ДМ5002Б, ДМ5002Г | Поверка | Да | 26407-08 | ДМ5002, мод. ДМ5002Б, ДМ5002Г | 2091
20ПВ0245 | Поверка. Манометры цифровые фирмы YOKOGAWA КТ 0,02 | Поверка | Нет |  |  | 15684
20ПВ0246 | Поверка. Манометры цифровые фирмы YOKOGAWA КТ 0,05 | Поверка | Нет |  |  | 3157
ПП005049 | Поверка. Манометры шинные МД209, МД214, МД227, МД231, МД14 (старое обозначение МД14А) [КТ 1 - 2,5] | Поверка по 250 | Да |  |  | 105.24
ПП004999 | Поверка. Манометры, вакууметры, мановакууметры МП4, ВП4, МВП4, МП4-кислород, ВП4-кислород, МВП4-кислород, МП4А, МВП4А [КТ 1 - 2,5] | Поверка по 250 | Да |  |  | 105.24
ПП004939 | Поверка. Манометры, вакуумметры и мановакуумметры 40 [КТ 1 - 2,5] | Поверка по 250 | Да |  |  | 105.24
ПП005002 | Поверка. Манометры, вакуумметры и мановакуумметры Arda-MT-100, Arda-MT-160 [КТ 1 - 2,5] | Поверка по 250 | Да |  |  | 105.24
ПП004905 | Поверка. Манометры, вакуумметры и мановакуумметры мембранные показывающие коррозионно-стойкие ДМ 8009-Кс, ДВ 8009-Кс, ДА 8009-Кс [КТ 1 - 2,5] | Поверка по 250 | Да |  |  | 105.24
ПП005195 | Поверка. Манометры, вакуумметры и мановакуумметры МКУ [КТ 1 - 2,5] | Поверка по 250 | Да |  |  | 105.24
ПП005184 | Поверка. Манометры, вакуумметры и мановакуумметры показывающие G [КТ 1 - 2,5] | Поверка по 250 | Да |  |  | 105.24
ПП005187 | Поверка. Манометры, вакуумметры и мановакуумметры показывающие KP, RF, HY, HZ, PF, SF, MAG, MF, MFW, RFK [КТ 1 - 2,5] | Поверка по 250 | Да |  |  | 105.24
ПП004907 | Поверка. Манометры, вакуумметры и мановакуумметры показывающие виброустойчивые ДМ 8008-ВУ, ДМ 8008А-ВУ, ДВ 8008-ВУ, ДА 8008-ВУ, ДА 8008А-ВУ [КТ 1 - 2, | Поверка по 250 | Да |  |  | 105.24
ПП005084 | Поверка. Манометры, вакуумметры и мановакуумметры показывающие виброустойчивые ДМ 8032-ВУ, ДВ 8032-ВУ, ДА 8032-ВУ, ДМ 8032А-ВУ, ДА 8032А-ВУ [КТ 1 - 2, | Поверка по 250 | Да |  |  | 105.24
ПП005159 | Поверка. Манометры, вакуумметры и мановакуумметры показывающие деформационные METER ДМ [КТ 1 - 2,5] | Поверка по 250 | Да |  |  | 105.24
ПП005191 | Поверка. Манометры, вакуумметры и мановакуумметры показывающие деформационные ДМ [КТ 1 - 2,5] | Поверка по 250 | Да |  |  | 105.24
ПП005189 | Поверка. Манометры, вакуумметры и мановакуумметры показывающие деформационные ДМ, ДМЭ, ТМТБ [КТ 1 - 2,5] | Поверка по 250 | Да |  |  | 105.24
ПП005168 | Поверка. Манометры, вакуумметры и мановакуумметры показывающие деформационные МЕТЕР ДМ [КТ 1 - 2,5] | Поверка по 250 | Да |  |  | 105.24
ПП005021 | Поверка. Манометры, вакуумметры и мановакуумметры показывающие деформационные Метер ДМ [КТ 1 - 2,5] | Поверка по 250 | Да |  |  | 105.24
ПП005022 | Поверка. Манометры, вакуумметры и мановакуумметры показывающие деформационные Метер ДМ [КТ 1 - 2,5] | Поверка по 250 | Да |  |  | 105.24
ПП005041 | Поверка. Манометры, вакуумметры и мановакуумметры показывающие ДМ 2020, ДВ 2020, ДА 2020 [КТ 1 - 2,5] | Поверка по 250 | Да |  |  | 105.24
ПП004935 | Поверка. Манометры, вакуумметры и мановакуумметры показывающие ДМ 2029, ДВ 2029, ДА 2029 [КТ 1 - 2,5] | Поверка по 250 | Да |  |  | 105.24
ПП004906 | Поверка. Манометры, вакуумметры и мановакуумметры показывающие ДМ 8010, ДВ 8010, ДА 8010 [КТ 1 - 2,5] | Поверка по 250 | Да |  |  | 105.24
ПП005147 | Поверка. Манометры, вакуумметры и мановакуумметры показывающие МП...-У, ВП...-У, МВП...-У [КТ 1 - 2,5] | Поверка по 250 | Да |  |  | 105.24
ПП004896 | Поверка. Манометры, вакуумметры и мановакуумметры показывающие МП4А-Кс, ВП4А-Кс и МВП4А-Кс [КТ 1 - 2,5] | Поверка по 250 | Да |  |  | 105.24
ПП005112 | Поверка. Манометры, вакуумметры и мановакуумметры показывающие МПА, ВПА, МВПА [КТ 1 - 2,5] | Поверка по 250 | Да |  |  | 105.24
ПП005174 | Поверка. Манометры, вакуумметры и мановакуумметры показывающие МПА-Кс, ВПА-Кс и МВПА-Кс [КТ 1 - 2,5] | Поверка по 250 | Да |  |  | 105.24
ПП004887 | Поверка. Манометры, вакуумметры и мановакуумметры показывающие МП-У, ВП-У, МВП-У [КТ 1 - 2,5] | Поверка по 250 | Да |  |  | 105.24
ПП005034 | Поверка. Манометры, вакуумметры и мановакуумметры показывающие ПМТ-32, ПМТ-40, ПМТ-60, ПМТ-100, ПМТ-160, ПМТ-250 [КТ 1 - 2,5] | Поверка по 250 | Да |  |  | 105.24
ПП005118 | Поверка. Манометры, вакуумметры и мановакуумметры показывающие сигнализирующие взрывозащищенные ДМ 2005фСг1Ех, ДВ 2005фСг1Ех, ДА 2005фСг1Ех [КТ 1 - 2, | Поверка по 250 | Да |  |  | 105.24
ПП004900 | Поверка. Манометры, вакуумметры и мановакуумметры показывающие сигнализирующие ДМ 2010Сг, ДВ 2010Сг, ДА 2010Сг [КТ 1 - 2,5] | Поверка по 250 | Да |  |  | 105.24
ПП005095 | Поверка. Манометры, вакуумметры и мановакуумметры показывающие сигнализирующие ДМ 5010Сг, ДВ 5010Сг, ДА 5010Сг [КТ 1 - 2,5] | Поверка по 250 | Да |  |  | 105.24
ПП005091 | Поверка. Манометры, вакуумметры и мановакуумметры показывающие судовые [КТ 1 - 2,5] | Поверка по 250 | Да |  |  | 105.24
ПП005215 | Поверка. Манометры, вакуумметры МКО, ВКО [КТ 1 - 2,5] | Поверка по 250 | Да |  |  | 105.24
ПП004998 | Поверка. Манометры, вакуумметры общепромышленного назначения в корпусе диаметром 250 мм МП5, ВП5, МВП5 [КТ 1 - 2,5] | Поверка по 250 | Да |  |  | 105.24
ПП005104 | Поверка. Манометры, вакуумметры, мановакуумметры MVS, МС, MPS, MFS, MX, MTX, МF, MG [КТ 1 - 2,5] | Поверка по 250 | Да |  |  | 105.24
ПП004899 | Поверка. Манометры, вакуумметры, мановакуумметры взрывозащищенные М-4СгВУ-1Ex, М-4СгВУ-РО, В-4СгВУ-1Ex, МВ-4СгВУ-1Ex [КТ 1 - 2,5] | Поверка по 250 | Да |  |  | 105.24
ПП004901 | Поверка. Манометры, вакуумметры, мановакуумметры деформационные ДМ, ДВ, ДА [КТ 1 - 2,5] | Поверка по 250 | Да |  |  | 105.24
ПП004965 | Поверка. Манометры, вакуумметры, мановакуумметры для точных измерений МТИ, ВТИ [КТ 1 - 2,5] | Поверка по 250 | Да |  |  | 105.24
ПП005171 | Поверка. Манометры, вакуумметры, мановакуумметры мембранные показывающие коррозионностойкие ММП-160Кс, ВМП-160Кс, МВМП-160Кс [КТ 1 - 2,5] | Поверка по 250 | Да |  |  | 105.24
ПП004997 | Поверка. Манометры, вакуумметры, мановакуумметры МП4-III, ВП-4, МВП4-III [КТ 1 - 2,5] | Поверка по 250 | Да |  |  | 105.24
ПП005072 | Поверка. Манометры, вакуумметры, мановакуумметры МП-4У, ВП-4У, МВП-4У [КТ 1 - 2,5] | Поверка по 250 | Да |  |  | 105.24
ПП005152 | Поверка. Манометры, вакуумметры, мановакуумметры МТ-711Р, МТ-712Р, ВТ-711Р, ВТ-712Р, МВТ-711Р, МВТ-712Р [КТ 1 - 2,5] | Поверка по 250 | Да |  |  | 105.24
ПП005107 | Поверка. Манометры, вакуумметры, мановакуумметры МТП-160/2-Сг, ВТП-160/2-Сг, МВТП-160/2-Сг, МТП-160Сг-В3Т4, ВТП-160Сг-В3Т4, МВТП-160Сг-В3Т4 [КТ 1 - 2, | Поверка по 250 | Да |  |  | 105.24
ПП005181 | Поверка. Манометры, вакуумметры, мановакуумметры показывающие виброустойчивые ДМ 8008-ВУф IP, ДВ 8008-ВУф IP, ДА 8008-ВУф IP [КТ 1 - 2,5] | Поверка по 250 | Да |  |  | 105.24
ПП005080 | Поверка. Манометры, вакуумметры, мановакуумметры показывающие виброустойчивые ДМ 8008-ВУф, ДВ 8008-ВУф, ДА 8008-ВУф [КТ 1 - 2,5] | Поверка по 250 | Да |  |  | 105.24
ПП005079 | Поверка. Манометры, вакуумметры, мановакуумметры показывающие виброустойчивые ДМ8008-ВУф, ДВ8008-ВУф, ДА8008-ВУф [КТ 1 - 2,5] | Поверка по 250 | Да |  |  | 105.24
ПП005073 | Поверка. Манометры, вакуумметры, мановакуумметры показывающие ДМ, МТПп, МТК [КТ 1 - 2,5] | Поверка по 250 | Да |  |  | 105.24
ПП004894 | Поверка. Манометры, вакуумметры, мановакуумметры показывающие ДМ1001, ДВ 1001, ДА 1001 [КТ 1 - 2,5] | Поверка по 250 | Да |  |  | 105.24
ПП005218 | Поверка. Манометры, вакуумметры, мановакуумметры показывающие М, В, МВ [КТ 1 - 2,5] | Поверка по 250 | Да |  |  | 105.24
ПП004891 | Поверка. Манометры, вакуумметры, мановакуумметры показывающие МП3-У, МП3А, МП4-У, ВП3-У, ВП4-У, МВП3А-У, МВП4-У, МВП4А-У [КТ 1 - 2,5] | Поверка по 250 | Да |  |  | 105.24
ПП005143 | Поверка. Манометры, вакуумметры, мановакуумметры показывающие МТ-И, МТО, ЭМТ-И (манометры), ВТ-И, ЭВТ-И (вакуумметры), МВТ-И, ММТ, ЭМВТ-И (мановакуумм | Поверка по 250 | Да |  |  | 105.24
ПП005201 | Поверка. Манометры, вакуумметры, мановакуумметры показывающие МТП-16, ВТП-16, МВТП-16 [КТ 1 - 2,5] | Поверка по 250 | Да |  |  | 105.24
ПП005232 | Поверка. Манометры, вакуумметры, мановакуумметры показывающие сигнализирующие взрывозащищенные ДМ 2005фСг1Exd, ДВ 2005фСг1Exd, ДА 2005фСг1Exd [КТ 1 - | Поверка по 250 | Да |  |  | 127.39
ПП005212 | Поверка. Манометры, вакуумметры, мановакуумметры показывающие сигнализирующие взрывозащищенные МТП-16СгВ3Т4, ВТП-16СгВ3Т4, МВТП-16СгВ3Т4 [КТ 1 - 2,5] | Поверка по 250 | Да |  |  | 105.24
ПП005150 | Поверка. Манометры, вакуумметры, мановакуумметры показывающие сигнализирующие ДМ 2005ф, ДВ 2005ф, ДА 2005ф и ДМ 2010ф, ДВ 2010ф, ДА 2010ф [КТ 1 - 2,5] | Поверка по 250 | Да |  |  | 105.24
ПП005058 | Поверка. Манометры, вакуумметры, мановакуумметры показывающие сигнализирующие ДМ 2005ф, ДВ 2005ф, ДА 2005ф и ДМ 2010ф, ДВ 2010ф, ДА 2010ф [КТ 1 - 2,5] | Поверка по 250 | Да |  |  | 105.24
ПП005144 | Поверка. Манометры, вакуумметры, мановакуумметры показывающие сигнализирующие ДМ5012Сг, ДВ5012Сг, ДА5012Сг [КТ 1 - 2,5] | Поверка по 250 | Да |  |  | 105.24
ПП005098 | Поверка. Манометры, вакуумметры, мановакуумметры показывающие сигнализирующие ЭкМ (манометры), ЭкВ (вакуумметры), ЭкМВ (мановакуумметры) [КТ 1 - 2,5] | Поверка по 250 | Да |  |  | 105.24
ПП005092 | Поверка. Манометры, вакуумметры, мановакуумметры показывающие судовые МТПСд-100-ОМ2, ВТПСд-100-ОМ2, МВТПСд-100-ОМ2 [КТ 1 - 2,5] | Поверка по 250 | Да |  |  | 105.24
ПП005105 | Поверка. Манометры, вакуумметры, мановакуумметры показывающие; манометры, вакуумметры, мановакуумметры показывающие точных измерений МП, ВП, МВП (пока | Поверка по 250 | Да |  |  | 105.24
ПП004970 | Поверка. Манометры, вакуумметры, мановакуумметры с комбинированными шкалами МКШ [КТ 1 - 2,5] | Поверка по 250 | Да |  |  | 105.24
ПП005119 | Поверка. Манометры, вакуумметры, мановакуумметры самопишущие МТС, ВТС, МВТС [КТ 1 - 2,5] | Поверка по 250 | Да |  |  | 105.24
ПП005198 | Поверка. Манометры, вакуумметры, мановакуумметры самопишущие МТС, ВТС, МВТС [КТ 1 - 2,5] | Поверка по 250 | Да |  |  | 105.24
ПП005229 | Поверка. Манометры, вакуумметры, мановакуумметры сигнализирующие ДМ2005Сг, ДВ2005Сг, ДА2005Сг [КТ 1 - 2,5] | Поверка по 250 | Да |  |  | 127.39
ПП005062 | Поверка. Манометры, вакуумметры, мановакуумметры сигнализирующие ДМ2005Сг, ДВ2005Сг, ДА2005Сг [КТ 1 - 2,5] | Поверка по 250 | Да |  |  | 105.24
ПП005063 | Поверка. Манометры, вакуумметры, мановакуумметры сигнализирующие ДМ2005Сг, ДВ2005Сг, ДА2005Сг [КТ 1 - 2,5] | Поверка по 250 | Да |  |  | 105.24
ПП005197 | Поверка. Манометры, вакуумметры, мановакуумметры сигнализирующие МТП-16/1Сг, ВТП-16/1Сг, МВТП-16/1Сг [КТ 1 - 2,5] | Поверка по 250 | Да |  |  | 105.24
ПП005026 | Поверка. Манометры, вакуумметры, мановакуумметры технические ударопрочные МТУ [КТ 1 - 2,5] | Поверка по 250 | Да |  |  | 105.24
ПП005222 | Поверка. Манометры, вакуумметры, мановакуумметры Эсбема [КТ 1 - 2,5] | Поверка по 250 | Да |  |  | 105.24
ПП005233 | Поверка. Манометры, вакуумметры, мановакуумметры, дифманометры показывающие и сигнализирующие МП, НП, ЭКН и ЭКМ, ВП, ТП, ЭКТ и ЭКВ, МВП, ТНП, ЭКТН и Э | Поверка по 250 | Да |  |  | 127.39
ПП004937 | Поверка. Манометры, вакуумметры, мановакуумметры, напоромеры показывающие МП-40, МП-50, МП-63, МП-100, МП-160 (манометры), ВП-100, ВП-160 (вакуумметры | Поверка по 250 | Да |  |  | 105.24
ПП005066 | Поверка. Манометры, вакуумметры, мановакуумметры, напоромеры, тягомеры, тягонапоромеры показывающие; манометры, мановакуумметры, вакуумметры сигнализи | Поверка по 250 | Да |  |  | 105.24
ПП005110 | Поверка. Манометры, мановакуумметры АМУ-1, АМУ-2, АМВУ-1 [КТ 1 - 2,5] | Поверка по 250 | Да |  |  | 105.24
ПП005121 | Поверка. Манометры, мановакуумметры и вакуумметры виброустойчивые МТП-100/1-ВУ, МТП-100/2-ВУ, ВТП-100/1-ВУ, ВТП-100/2-ВУ, МВТП-100/1-ВУ, МВТП-100/2-ВУ | Поверка по 250 | Да |  |  | 105.24
ПП005141 | Поверка. Манометры, мановакуумметры и вакуумметры ММЭ-2, МВМЭ-2, ВМЭ-2 [КТ 1 - 2,5] | Поверка по 250 | Да |  |  | 105.24
ПП005194 | Поверка. Манометры, мановакуумметры и вакуумметры МТК [КТ 1 - 2,5] | Поверка по 250 | Да |  |  | 105.24
ПП005211 | Поверка. Манометры, мановакуумметры и вакуумметры с одновитковой трубчатой пружиной 885 [КТ 1 - 2,5] | Поверка по 250 | Да |  |  | 105.24
ПП005176 | Поверка. Манометры, мановакуумметры корабельные показывающие МКр-60 [КТ 1 - 2,5] | Поверка по 250 | Да |  |  | 105.24
ПП005012 | Поверка. Манометры, мановакуумметры МТ (манометры), МВТ (мановакуумметры) [КТ 1 - 2,5] | Поверка по 250 | Да |  |  | 105.24
ПП004903 | Поверка. Манометры, мановакуумметры показывающие MGS20, MGS18, MGS10, MD15 [КТ 1 - 2,5] | Поверка по 250 | Да |  |  | 105.24
ПП004929 | Поверка. Манометры, мановакуумметры показывающие виброустойчивые ДМ 1062 ВУ, ДА 1062 ВУ [КТ 1 - 2,5] | Поверка по 250 | Да |  |  | 105.24
ПП005160 | Поверка. Манометры, мановакуумметры показывающие МТП-М, МВПТ-М [КТ 1 - 2,5] | Поверка по 250 | Да |  |  | 105.24
ПП005122 | Поверка. Манометры, мановакуумметры фреоновые МП, МВП [КТ 1 - 2,5] | Поверка по 250 | Да |  |  | 105.24
ПП004893 | Поверка. Манометры, мановакуумметры, вакуумметры показывающие виброустойчивые М-3ВУ, МВ-3ВУ, В-3ВУ [КТ 1 - 2,5] | Поверка по 250 | Да |  |  | 105.24
ПП005123 | Поверка. Манометры, мановакуумметры, вакуумметры ЭКМ-1У, ЭКМВ-1У, ЭКВ-1У, ЭКМ-2У, ВЭ-16рб [КТ 1 - 2,5] | Поверка по 250 | Да |  |  | 105.24
ПП005048 | Поверка. Манометры, мановакуумметры, напоромеры, тягонапоромеры показывающие МП, МВП, НП, ТНП [КТ 1 - 2,5] | Поверка по 250 | Да |  |  | 105.24
ПП005101 | Поверка. Манометры, манометры с термометром, вакуумметры, мановакуумметры ДМ 05, ДМТ 05, ДВ 05, ДА 05 [КТ 1 - 2,5] | Поверка по 250 | Да |  |  | 105.24
20ПВ0393 | Поверка. Манометры-термометры устьевые УМТ | Поверка | Нет | 28688-05 | УМТ-01-60 | 5621
20ПВ0393 | Поверка. Манометры-термометры устьевые УМТ | Поверка | Нет | 28688-05 | УМТ-01-40 | 5621
20ПВ0393 | Поверка. Манометры-термометры устьевые УМТ | Поверка | Нет | 28688-05 | УМТ-01-25 | 5621
20ПВ0393 | Поверка. Манометры-термометры устьевые УМТ | Поверка | Нет | 28688-05 | УМТ-01-10 | 5621
20ПВ0393 | Поверка. Манометры-термометры устьевые УМТ | Поверка | Нет | 54869-13 | УМТ-01, УМТ-01А, УМТ-01В | 5621
20ПВ0247 | Поверка. Массомеры Ду 1,5-25 | Поверка | Да | 68358-17 | Endress-hauser Promass | 39744
20ПВ0247 | Поверка. Массомеры Ду 1,5-25 | Поверка | Да | 26031-03 | Siemens Sitrans F C Massflo | 39744
20ПВ0247 | Поверка. Массомеры Ду 1,5-25 | Поверка | Да | 27054-14 | Yokogawa Rotamass | 39744
20ПВ0248 | Поверка. Массомеры Ду 32-50 | Поверка | Да | 68358-17 | Endress-hauser Promass | 46144
20ПВ0248 | Поверка. Массомеры Ду 32-50 | Поверка | Да | 26031-03 | Siemens Sitrans F C Massflo | 46144
20ПВ0248 | Поверка. Массомеры Ду 32-50 | Поверка | Да | 27054-14 | Yokogawa Rotamass | 46144
ПП006138 | Поверка. Масс-спектрометры жидкостные LCMS-8030 | Поверка по 250 | Да |  |  | 3389.68
ПП000101 | Поверка. Машины браковочно-измерительные Б-180 | Поверка по 250 | Да |  |  | 1993.93
ПП000105 | Поверка. Машины браковочные для стеклолент Б-25-СЛ | Поверка по 250 | Да |  |  | 1993.93
ПП000108 | Поверка. Машины браковочные для стеклотканей БС-140 | Поверка по 250 | Да |  |  | 1993.93
ПП000085 | Поверка. Машины двоильно-мерильные RW 24/59 D | Поверка по 250 | Да |  |  | 1993.93
22ПВ0154 | Поверка. Машины испытательные электронные с 4 датчиками | Поверка | Да |  |  | 5487
22ПВ0155 | Поверка. Машины испытательные электронные с 5 датчиками | Поверка | Да |  |  | 7268
ПП000109 | Поверка. Машины контрольно-мерильные для нетканных полотен МКМ-Н-200, МКМ Н-200-1 | Поверка по 250 | Да |  |  | 1993.93
ПП000104 | Поверка. Машины контрольно-мерильные КМТ-180, КМТ-240 | Поверка по 250 | Да |  |  | 1993.93
ПП000081 | Поверка. Машины контрольно-мерильные МКМ-20-180 | Поверка по 250 | Да |  |  | 1993.93
ПП000075 | Поверка. Машины контрольно-мерильные МКМ-7-180 | Поверка по 250 | Да |  |  | 1993.93
ПП000107 | Поверка. Машины контрольно-мерильные МКМ-К | Поверка по 250 | Да |  |  | 1993.93
ПП000106 | Поверка. Машины мерильные двоильно-накатные МДН-180 | Поверка по 250 | Да |  |  | 1993.93
ПП000079 | Поверка. Машины мерильные двоильно-накатные МДН20-180 (МДН20-180-1, МДН20-180-2) | Поверка по 250 | Да |  |  | 1993.93
25ПВ0185 | Поверка. Машины подрывные конденсаторные | Поверка | Нет |  |  | 1609
22ПВ0156 | Поверка. Машины универсальные испытательные | Поверка | Да | 11161-00 | ИП-100 | 9522
22ПВ0156 | Поверка. Машины универсальные испытательные | Поверка | Да | 11161-05 | ИП-1 | 9522
22ПВ0156 | Поверка. Машины универсальные испытательные | Поверка | Да | 11161-05 | ИП6010-100-1 | 9522
22ПВ0156 | Поверка. Машины универсальные испытательные | Поверка | Да | 11161-05 | ИП-500-1 | 9522
22ПВ0156 | Поверка. Машины универсальные испытательные | Поверка | Да | 11161-05 | ИП-500-0 | 9522
22ПВ0156 | Поверка. Машины универсальные испытательные | Поверка | Да | 11161-90 | ИП-500 | 9522
22ПВ0156 | Поверка. Машины универсальные испытательные | Поверка | Да | 11284-88 | 2167 Р-50 | 9522
22ПВ0156 | Поверка. Машины универсальные испытательные | Поверка | Да | 1211-62 | УММ-5 (УМ5А) | 9522
22ПВ0156 | Поверка. Машины универсальные испытательные | Поверка | Да | 12514-90 | ИР 6055-500-0 | 9522
22ПВ0156 | Поверка. Машины универсальные испытательные | Поверка | Да | 12604-04 | ИР 5040-5 | 9522
22ПВ0156 | Поверка. Машины универсальные испытательные | Поверка | Да | 12734-04 | ИР 5047-50 | 9522
22ПВ0156 | Поверка. Машины универсальные испытательные | Поверка | Да | 13262-92 | ИП-500-0 | 9522
22ПВ0156 | Поверка. Машины универсальные испытательные | Поверка | Да | 13262-92 | ИП-1000 | 9522
22ПВ0156 | Поверка. Машины универсальные испытательные | Поверка | Да | 13262-92 | ИП-500-0 | 9522
22ПВ0156 | Поверка. Машины универсальные испытательные | Поверка | Да | 1464-61 | МР-0,05-1 | 9522
22ПВ0156 | Поверка. Машины универсальные испытательные | Поверка | Да | 16610-97 | Р-50 | 9522
22ПВ0156 | Поверка. Машины универсальные испытательные | Поверка | Да | 20227-00 | ИР 5113-100 | 9522
22ПВ0156 | Поверка. Машины универсальные испытательные | Поверка | Да | 20228-00 | ИР 5143-200 | 9522
22ПВ0156 | Поверка. Машины универсальные испытательные | Поверка | Да | 20229-00 | ИР 5145-500 | 9522
22ПВ0156 | Поверка. Машины универсальные испытательные | Поверка | Да | 2302-68 | МИП-100-2 | 9522
22ПВ0156 | Поверка. Машины универсальные испытательные | Поверка | Да | 2601-70 | ДИ-1 | 9522
22ПВ0156 | Поверка. Машины универсальные испытательные | Поверка | Да | 3218-72 | РМУ-0,05-1 | 9522
22ПВ0156 | Поверка. Машины универсальные испытательные | Поверка | Да | 33528-06 | ДТС-06-50/50 | 9522
22ПВ0156 | Поверка. Машины универсальные испытательные | Поверка | Да | 33528-06 | ДТС-06-50 | 9522
22ПВ0156 | Поверка. Машины универсальные испытательные | Поверка | Да | 33528-07 | ДТС-06-50/50 | 9522
22ПВ0156 | Поверка. Машины универсальные испытательные | Поверка | Да | 33528-07 | ДТС-06-50 | 9522
22ПВ0156 | Поверка. Машины универсальные испытательные | Поверка | Да | 33528-07 | ДТС-06-50/100 | 9522
22ПВ0156 | Поверка. Машины универсальные испытательные | Поверка | Да | 33829-07 | MATEST мод. C040 | 9522
22ПВ0156 | Поверка. Машины универсальные испытательные | Поверка | Да | 33829-07 | MATEST мод. C, E | 9522
22ПВ0156 | Поверка. Машины универсальные испытательные | Поверка | Да | 33829-07 | MATEST C015P120 | 9522
22ПВ0156 | Поверка. Машины универсальные испытательные | Поверка | Да | 33829-07 | MATEST мод. C, E | 9522
22ПВ0156 | Поверка. Машины универсальные испытательные | Поверка | Да | 3737-73 | Р-0,5 | 9522
22ПВ0156 | Поверка. Машины универсальные испытательные | Поверка | Да | 40853-09 | ПГИ-1000С | 9522
22ПВ0156 | Поверка. Машины универсальные испытательные | Поверка | Да | 41764-09 | AI-7000 LA10 | 9522
22ПВ0156 | Поверка. Машины универсальные испытательные | Поверка | Да | 44279-10 | ВМ-3 | 9522
22ПВ0156 | Поверка. Машины универсальные испытательные | Поверка | Да | 46534-11 | ИП-1 | 9522
22ПВ0156 | Поверка. Машины универсальные испытательные | Поверка | Да | 48249-11 | C040PN132 | 9522
22ПВ0156 | Поверка. Машины универсальные испытательные | Поверка | Да | 49130-12 | ПГМ-100МГ4, ПГМ-1000МГ,ПГМ-100МГ | 9522
22ПВ0156 | Поверка. Машины универсальные испытательные | Поверка | Да | 49130-12 | ПГМ-МГ4 | 9522
22ПВ0156 | Поверка. Машины универсальные испытательные | Поверка | Да | 49130-12 | ПГМ-500МГ4 | 9522
22ПВ0156 | Поверка. Машины универсальные испытательные | Поверка | Да | 5649-76 | РМ-50 | 9522
22ПВ0156 | Поверка. Машины универсальные испытательные | Поверка | Да | 5649-97 | РМ-50 | 9522
22ПВ0156 | Поверка. Машины универсальные испытательные | Поверка | Да | 5650-76 | ИП-1000 | 9522
22ПВ0156 | Поверка. Машины универсальные испытательные | Поверка | Да | 57528-14 | РЭМ-50-А-1 | 9522
22ПВ0156 | Поверка. Машины универсальные испытательные | Поверка | Да | 60244-15 | ТП-1-1500 | 9522
22ПВ0156 | Поверка. Машины универсальные испытательные | Поверка | Да | 764-68 | РМ-30-1 | 9522
22ПВ0156 | Поверка. Машины универсальные испытательные | Поверка | Да | 902-63 | МИП-10 | 9522
22ПВ0156 | Поверка. Машины универсальные испытательные | Поверка | Да | 9065-83 | МС-500 | 9522
22ПВ0156 | Поверка. Машины универсальные испытательные | Поверка | Да | 9065-83 | МС-100 | 9522
22ПВ0156 | Поверка. Машины универсальные испытательные | Поверка | Да | 942-54 | МИП-100 | 9522
22ПВ0156 | Поверка. Машины универсальные испытательные | Поверка | Да | 9604-84 | МС-1000 | 9522
22ПВ0156 | Поверка. Машины универсальные испытательные | Поверка | Да | 9795-84 | МР-200 | 9522
22ПВ0156 | Поверка. Машины универсальные испытательные | Поверка | Да | 11161-00 | ИП-100 | 9522
22ПВ0156 | Поверка. Машины универсальные испытательные | Поверка | Да | 11161-05 | ИП-1 | 9522
22ПВ0156 | Поверка. Машины универсальные испытательные | Поверка | Да | 11161-05 | ИП6010-100-1 | 9522
22ПВ0156 | Поверка. Машины универсальные испытательные | Поверка | Да | 11161-05 | ИП-500-1 | 9522
22ПВ0156 | Поверка. Машины универсальные испытательные | Поверка | Да | 11161-05 | ИП-500-0 | 9522
22ПВ0156 | Поверка. Машины универсальные испытательные | Поверка | Да | 11161-90 | ИП-500 | 9522
22ПВ0156 | Поверка. Машины универсальные испытательные | Поверка | Да | 11284-88 | 2167 Р-50 | 9522
22ПВ0156 | Поверка. Машины универсальные испытательные | Поверка | Да | 1211-62 | УММ-5 (УМ5А) | 9522
22ПВ0156 | Поверка. Машины универсальные испытательные | Поверка | Да | 12514-90 | ИР 6055-500-0 | 9522
22ПВ0156 | Поверка. Машины универсальные испытательные | Поверка | Да | 12604-04 | ИР 5040-5 | 9522
22ПВ0156 | Поверка. Машины универсальные испытательные | Поверка | Да | 12734-04 | ИР 5047-50 | 9522
22ПВ0156 | Поверка. Машины универсальные испытательные | Поверка | Да | 13262-92 | ИП-500-0 | 9522
22ПВ0156 | Поверка. Машины универсальные испытательные | Поверка | Да | 13262-92 | ИП-1000 | 9522
22ПВ0156 | Поверка. Машины универсальные испытательные | Поверка | Да | 13262-92 | ИП-500-0 | 9522
22ПВ0156 | Поверка. Машины универсальные испытательные | Поверка | Да | 1464-61 | МР-0,05-1 | 9522
22ПВ0156 | Поверка. Машины универсальные испытательные | Поверка | Да | 16612-08 | 56351-0000010 (АТЗ-7-432932) | 9522
25ПВ0420 | Поверка. Мегаомметры и измерители сопротивления аналоговые | Поверка | Нет | 1309-60 | М372 | 1480
25ПВ0420 | Поверка. Мегаомметры и измерители сопротивления аналоговые | Поверка | Нет | 21720-11 | ЭС0212 | 1480
25ПВ0420 | Поверка. Мегаомметры и измерители сопротивления аналоговые | Поверка | Нет | 21320-11 | ЭС0210 | 1480
25ПВ0420 | Поверка. Мегаомметры и измерители сопротивления аналоговые | Поверка | Нет | 21320-11 | ЭС0210-Г | 1480
25ПВ0420 | Поверка. Мегаомметры и измерители сопротивления аналоговые | Поверка | Нет | 21320-11 | ЭС0210/1 | 1480
25ПВ0420 | Поверка. Мегаомметры и измерители сопротивления аналоговые | Поверка | Нет | 21320-11 | ЭС0210/1Г | 1480
25ПВ0420 | Поверка. Мегаомметры и измерители сопротивления аналоговые | Поверка | Нет | 21320-11 | ЭС0210/2 | 1480
25ПВ0420 | Поверка. Мегаомметры и измерители сопротивления аналоговые | Поверка | Нет | 21320-11 | ЭС0210/2-Г | 1480
25ПВ0420 | Поверка. Мегаомметры и измерители сопротивления аналоговые | Поверка | Нет | 21320-11 | ЭС0210/3 | 1480
25ПВ0420 | Поверка. Мегаомметры и измерители сопротивления аналоговые | Поверка | Нет | 21320-11 | ЭС0210/3-Г | 1480
25ПВ0420 | Поверка. Мегаомметры и измерители сопротивления аналоговые | Поверка | Нет | 3035-72 | Р-382 | 1480
25ПВ0420 | Поверка. Мегаомметры и измерители сопротивления аналоговые | Поверка | Нет | 4542-74 | Ф4101 | 1480
25ПВ0360 | Поверка. Мегаомметры и измерители сопротивления аналоговые М4100/1; М4100/2; М4100/3; М4100/4; М4100/5 | Поверка | Нет | 3424-73 | М4100/1 | 534
25ПВ0360 | Поверка. Мегаомметры и измерители сопротивления аналоговые М4100/1; М4100/2; М4100/3; М4100/4; М4100/5 | Поверка | Нет | 3424-73 | М4100/2 | 534
25ПВ0360 | Поверка. Мегаомметры и измерители сопротивления аналоговые М4100/1; М4100/2; М4100/3; М4100/4; М4100/5 | Поверка | Нет | 3424-73 | М4100/3 | 534
25ПВ0360 | Поверка. Мегаомметры и измерители сопротивления аналоговые М4100/1; М4100/2; М4100/3; М4100/4; М4100/5 | Поверка | Нет | 3424-73 | М4100/4 | 534
25ПВ0360 | Поверка. Мегаомметры и измерители сопротивления аналоговые М4100/1; М4100/2; М4100/3; М4100/4; М4100/5 | Поверка | Нет | 3424-73 | М4100/5 | 534
25ПВ0360 | Поверка. Мегаомметры и измерители сопротивления аналоговые М4100/1; М4100/2; М4100/3; М4100/4; М4100/5 | Поверка | Нет | 101-62 | М1101М | 534
25ПВ0361 | Поверка. Мегаомметры и измерители сопротивления аналоговые М416; М416/1 | Поверка | Нет | 2746-71 | М416 | 846
25ПВ0361 | Поверка. Мегаомметры и измерители сопротивления аналоговые М416; М416/1 | Поверка | Нет | 2746-71 | М416/1 | 846
25ПВ0359 | Поверка. Мегаомметры и измерители сопротивления аналоговые Ф4104-М1; Ф4104-М1Т; Е6-16 | Поверка | Нет | 11742-99 | Ф4104-М1 | 1480
25ПВ0359 | Поверка. Мегаомметры и измерители сопротивления аналоговые Ф4104-М1; Ф4104-М1Т; Е6-16 | Поверка | Нет | 11742-99 | Ф4104-М1Т | 1480
25ПВ0359 | Поверка. Мегаомметры и измерители сопротивления аналоговые Ф4104-М1; Ф4104-М1Т; Е6-16 | Поверка | Нет | 4415-03 | Е6-16 | 1480
25ПВ0374 | Поверка. Мегаомметры М1-ЖТ; М-6 | Поверка | Нет | 29831-05 | М6 | 2928
25ПВ0374 | Поверка. Мегаомметры М1-ЖТ; М-6 | Поверка | Нет | 29831-05 | М6-1 | 2928
25ПВ0374 | Поверка. Мегаомметры М1-ЖТ; М-6 | Поверка | Нет | 29831-05 | М6-2 | 2928
25ПВ0374 | Поверка. Мегаомметры М1-ЖТ; М-6 | Поверка | Нет | 29831-05 | М6-3 | 2928
25ПВ0374 | Поверка. Мегаомметры М1-ЖТ; М-6 | Поверка | Нет | 29831-05 | М6-4 | 2928
25ПВ0374 | Поверка. Мегаомметры М1-ЖТ; М-6 | Поверка | Нет | 29831-05 | М6-ЖТ | 2928
25ПВ0374 | Поверка. Мегаомметры М1-ЖТ; М-6 | Поверка | Нет | 19394-00 | М1-ЖТ | 2928
25ПВ0395 | Поверка. Мегаомметры М4122 | Поверка | Нет | 40999-09 | М4122 | 4808
25ПВ0187 | Поверка. Мегаомметры цифровые | Поверка | Нет | 38890-13 | ЦС0202 | 6779
25ПВ0187 | Поверка. Мегаомметры цифровые | Поверка | Нет | 25405-08 | Е6-24 | 6779
25ПВ0187 | Поверка. Мегаомметры цифровые | Поверка | Нет | 25405-08 | Е6-24/1 | 6779
25ПВ0187 | Поверка. Мегаомметры цифровые | Поверка | Нет | 53668-13 | Е6-31/1 | 6779
25ПВ0187 | Поверка. Мегаомметры цифровые | Поверка | Нет | 53668-13 | Е6-31/2 | 6779
25ПВ0187 | Поверка. Мегаомметры цифровые | Поверка | Нет | 53668-13 | Е6-32 | 6779
25ПВ0187 | Поверка. Мегаомметры цифровые | Поверка | Нет | 21410-01 | АМ-2002 | 6779
25ПВ0187 | Поверка. Мегаомметры цифровые | Поверка | Нет | 41246-09 | MI 3103 | 6779
25ПВ0187 | Поверка. Мегаомметры цифровые | Поверка | Нет | 28432-04 | С.А 65хх | 6779
25ПВ0187 | Поверка. Мегаомметры цифровые | Поверка | Нет | 52913-13 | Е6-33 | 6779
25ПВ0187 | Поверка. Мегаомметры цифровые | Поверка | Нет | 52913-13 | Е6-34 | 6779
25ПВ0187 | Поверка. Мегаомметры цифровые | Поверка | Нет | 52913-13 | Е6-35 | 6779
25ПВ0187 | Поверка. Мегаомметры цифровые | Поверка | Нет | 52913-13 | Е6-36 | 6779
25ПВ0187 | Поверка. Мегаомметры цифровые | Поверка | Нет | 52913-13 | Е6-36/1 | 6779
25ПВ0187 | Поверка. Мегаомметры цифровые | Поверка | Нет | 52913-13 | Е6-37 | 6779
25ПВ0187 | Поверка. Мегаомметры цифровые | Поверка | Нет | 38846-08 | MS5201 | 6779
25ПВ0187 | Поверка. Мегаомметры цифровые | Поверка | Нет | 55170-13 | HIOKI IR4056-20 | 6779
25ПВ0187 | Поверка. Мегаомметры цифровые | Поверка | Нет | 55170-13 | HIOKI IR4057-20 | 6779
25ПВ0187 | Поверка. Мегаомметры цифровые | Поверка | Нет | 31986-12 | HIOKI 3000 | 6779
25ПВ0187 | Поверка. Мегаомметры цифровые | Поверка | Нет | 42465-09 | MI 3200 | 6779
25ПВ0187 | Поверка. Мегаомметры цифровые | Поверка | Нет | 42465-09 | MI 3201 | 6779
25ПВ0187 | Поверка. Мегаомметры цифровые | Поверка | Нет | 42465-09 | MI 3202 | 6779
25ПВ0187 | Поверка. Мегаомметры цифровые | Поверка | Нет | 44854-10 | MIT1020/2 | 6779
25ПВ0187 | Поверка. Мегаомметры цифровые | Поверка | Нет | 63466-16 | ПСИ-2500 | 6779
25ПВ0187 | Поверка. Мегаомметры цифровые | Поверка | Нет | 48316-11 | М6-6 | 6779
25ПВ0187 | Поверка. Мегаомметры цифровые | Поверка | Нет | 48316-11 | М6-5 | 6779
25ПВ0187 | Поверка. Мегаомметры цифровые | Поверка | Нет | 4649-80 | Е6-13А | 6779
25ПВ0187 | Поверка. Мегаомметры цифровые | Поверка | Нет | 28097-04 | Fluke 1520 | 6779
25ПВ0187 | Поверка. Мегаомметры цифровые | Поверка | Нет | 23935-02 | М3 | 6779
25ПВ0187 | Поверка. Мегаомметры цифровые | Поверка | Нет | 23935-02 | М3-1 | 6779
25ПВ0187 | Поверка. Мегаомметры цифровые | Поверка | Нет | 23935-02 | М4 | 6779
25ПВ0404 | Поверка. Мегаомметры ЭС0202 | Поверка | Нет | 14883-95 | ЭС0202/1-Г | 795
25ПВ0404 | Поверка. Мегаомметры ЭС0202 | Поверка | Нет | 14883-95 | ЭС0202/2-Г | 795
22ПВ0157 | Поверка. Мензурки 2 КТ | Поверка | Нет |  |  | 524
25ПВ0190 | Поверка. Мера-имитатор Р40116, Р40116М, Р40111, Р40112, Р40114, Р40115 | Поверка | Нет | 10982-87 | Р40116 | 6907
25ПВ0190 | Поверка. Мера-имитатор Р40116, Р40116М, Р40111, Р40112, Р40114, Р40115 | Поверка | Нет | 54757-13 | Р40116М | 6907
25ПВ0190 | Поверка. Мера-имитатор Р40116, Р40116М, Р40111, Р40112, Р40114, Р40115 | Поверка | Нет | 10980-87 | Р40111 | 6907
25ПВ0190 | Поверка. Мера-имитатор Р40116, Р40116М, Р40111, Р40112, Р40114, Р40115 | Поверка | Нет | 10980-87 | Р40112 | 6907
25ПВ0190 | Поверка. Мера-имитатор Р40116, Р40116М, Р40111, Р40112, Р40114, Р40115 | Поверка | Нет | 10980-87 | Р40113 | 6907
25ПВ0190 | Поверка. Мера-имитатор Р40116, Р40116М, Р40111, Р40112, Р40114, Р40115 | Поверка | Нет | 10980-87 | Р40114 | 6907
25ПВ0190 | Поверка. Мера-имитатор Р40116, Р40116М, Р40111, Р40112, Р40114, Р40115 | Поверка | Нет | 10980-87 | Р40115 | 6907
22ПВ0158 | Поверка. Мерники 20...50 л 2 разряда и технические | Поверка | Нет |  |  | 875
22ПВ0161 | Поверка. Мерники 1 разряда от 10 л до 20 л | Поверка | Нет | 5189-02 | М1р-10-01 | 9055
22ПВ0161 | Поверка. Мерники 1 разряда от 10 л до 20 л | Поверка | Нет | 5189-02 | М1р-20-01 | 9055
22ПВ0161 | Поверка. Мерники 1 разряда от 10 л до 20 л | Поверка | Нет | 5189-88 | М1р-10-01 | 9055
22ПВ0161 | Поверка. Мерники 1 разряда от 10 л до 20 л | Поверка | Нет | 5189-88 | М1р-20-01 | 9055
22ПВ0164 | Поверка. Мерники 10 л 2 разряда с термокомпенсационной шкалой | Поверка | Нет |  | МП 10 л | 3468
22ПВ0164 | Поверка. Мерники 10 л 2 разряда с термокомпенсационной шкалой | Поверка | Нет | 12905-91 | МО 2Р-10 | 3468
22ПВ0164 | Поверка. Мерники 10 л 2 разряда с термокомпенсационной шкалой | Поверка | Нет | 15318-96 | М2р-10 СШКМ | 3468
22ПВ0164 | Поверка. Мерники 10 л 2 разряда с термокомпенсационной шкалой | Поверка | Нет | 15511-01 | М2р-10-СШ | 3468
22ПВ0164 | Поверка. Мерники 10 л 2 разряда с термокомпенсационной шкалой | Поверка | Нет | 15511-01 | М2р-10-СШМ | 3468
22ПВ0164 | Поверка. Мерники 10 л 2 разряда с термокомпенсационной шкалой | Поверка | Нет | 15511-01 | М2р-10-СШК | 3468
22ПВ0164 | Поверка. Мерники 10 л 2 разряда с термокомпенсационной шкалой | Поверка | Нет | 15511-01 | М2р-10-СШКМ | 3468
22ПВ0164 | Поверка. Мерники 10 л 2 разряда с термокомпенсационной шкалой | Поверка | Нет | 16059-97 | ММО 2р | 3468
22ПВ0164 | Поверка. Мерники 10 л 2 разряда с термокомпенсационной шкалой | Поверка | Нет | 16059-97 | ММО 2р-10 | 3468
22ПВ0164 | Поверка. Мерники 10 л 2 разряда с термокомпенсационной шкалой | Поверка | Нет | 18585-08 | М2р-10 | 3468
22ПВ0164 | Поверка. Мерники 10 л 2 разряда с термокомпенсационной шкалой | Поверка | Нет | 19107-99 | М2р-10-ТШ, М2р-20-ТШ | 3468
22ПВ0164 | Поверка. Мерники 10 л 2 разряда с термокомпенсационной шкалой | Поверка | Нет | 20835-05 | М2Р-10-01 | 3468
22ПВ0164 | Поверка. Мерники 10 л 2 разряда с термокомпенсационной шкалой | Поверка | Нет | 20835-05 | М2Р-10-01П | 3468
22ПВ0164 | Поверка. Мерники 10 л 2 разряда с термокомпенсационной шкалой | Поверка | Нет | 20835-05 | М2Р-10-СШ | 3468
22ПВ0164 | Поверка. Мерники 10 л 2 разряда с термокомпенсационной шкалой | Поверка | Нет | 21422-01 | М2р-10-01 | 3468
22ПВ0164 | Поверка. Мерники 10 л 2 разряда с термокомпенсационной шкалой | Поверка | Нет | 21422-01 | М2р-10-02 | 3468
22ПВ0164 | Поверка. Мерники 10 л 2 разряда с термокомпенсационной шкалой | Поверка | Нет | 21422-01 | М2р-10-03 | 3468
22ПВ0164 | Поверка. Мерники 10 л 2 разряда с термокомпенсационной шкалой | Поверка | Нет | 21422-11 | М2р-10-01 | 3468
22ПВ0164 | Поверка. Мерники 10 л 2 разряда с термокомпенсационной шкалой | Поверка | Нет | 29817-05 | М2р-10 | 3468
22ПВ0165 | Поверка. Мерники 2 разряда передвижные 2000 л | Поверка | Да |  | МП-2р-2000 | 19208
22ПВ0166 | Поверка. Мерники 20 л 2 разряда с градуированной горловиной | Поверка | Нет |  |  | 2060
22ПВ0167 | Поверка. Мерники 20 л 2 разряда с термокомпенсационной шкалой | Поверка | Нет | 15511-01 | М2р-20-СШ | 3835
22ПВ0167 | Поверка. Мерники 20 л 2 разряда с термокомпенсационной шкалой | Поверка | Нет | 15511-01 | М2Р-20-СШМ | 3835
22ПВ0167 | Поверка. Мерники 20 л 2 разряда с термокомпенсационной шкалой | Поверка | Нет | 19107-99 | М2р-20-ТШ | 3835
22ПВ0167 | Поверка. Мерники 20 л 2 разряда с термокомпенсационной шкалой | Поверка | Нет | 20835-05 | М2Р-20-01 | 3835
22ПВ0167 | Поверка. Мерники 20 л 2 разряда с термокомпенсационной шкалой | Поверка | Нет | 20835-05 | М2Р-20-01П | 3835
22ПВ0167 | Поверка. Мерники 20 л 2 разряда с термокомпенсационной шкалой | Поверка | Нет | 20835-05 | М2Р-20-СШ | 3835
22ПВ0168 | Поверка. Мерники 50 л 2 разряда с термокомпенсационной шкалой | Поверка | Нет | 15511-01 | М2р-50-СШ | 4195
22ПВ0168 | Поверка. Мерники 50 л 2 разряда с термокомпенсационной шкалой | Поверка | Нет | 15511-01 | М2р-50-СШМ | 4195
22ПВ0168 | Поверка. Мерники 50 л 2 разряда с термокомпенсационной шкалой | Поверка | Нет | 20835-05 | М2Р-50-01 | 4195
22ПВ0168 | Поверка. Мерники 50 л 2 разряда с термокомпенсационной шкалой | Поверка | Нет | 20835-05 | М2Р-50-01П | 4195
22ПВ0168 | Поверка. Мерники 50 л 2 разряда с термокомпенсационной шкалой | Поверка | Нет | 20835-05 | М2Р-50-СШ | 4195
22ПВ0169 | Поверка. Мерники 50 л с градуированной горловиной 2 разряда | Поверка | Нет |  |  | 2526
22ПВ0170 | Поверка. Мерники до 100 л 2 разряда и технические | Поверка | Нет |  |  | 1060
22ПВ0171 | Поверка. Мерники до 20 л технические | Поверка | Нет | 21345-02 | М1КЛ-5 | 738
22ПВ0171 | Поверка. Мерники до 20 л технические | Поверка | Нет | 21345-02 | М1КЛ-10 | 738
22ПВ0171 | Поверка. Мерники до 20 л технические | Поверка | Нет | 21345-07 | М1КЛ-20 | 738
22ПВ0172 | Поверка. Мерники металлические 2 разряда для сжиженных газов | Поверка | Нет | 22482-02 | ММСГ-1 | 4922
22ПВ0172 | Поверка. Мерники металлические 2 разряда для сжиженных газов | Поверка | Нет | 22482-07 | ММСГ-1 | 4922
22ПВ0173 | Поверка. Мерники от 2 л до 10 л 2 разряда | Поверка | Нет | 20835-05 | М2р-2-01 | 1609
22ПВ0173 | Поверка. Мерники от 2 л до 10 л 2 разряда | Поверка | Нет | 20835-05 | М2Р-5-01 | 1609
22ПВ0174 | Поверка. Мерники от 200 л до 500 л 2 разряда и технические | Поверка | Нет |  |  | 2154
22ПВ0175 | Поверка. Мерники технические и шакльные свыше 10000 л | Поверка | Да |  |  | 11876
22ПВ0176 | Поверка. Мерники технические и шкальные до 1000 л | Поверка | Да |  | мерники технические до 1000 л | 3864
22ПВ0176 | Поверка. Мерники технические и шкальные до 1000 л | Поверка | Да | 21345-07 | М1КЛ-50 | 3864
22ПВ0176 | Поверка. Мерники технические и шкальные до 1000 л | Поверка | Да | 21653-01 | МШ-750 | 3864
22ПВ0177 | Поверка. Мерники технические и шкальные от 1000 до 2500 л | Поверка | Да |  |  | 4368
22ПВ0178 | Поверка. Мерники технические и шкальные от 2500 до 5000 л | Поверка | Да | 21653-01 | МО-2500 | 4825
22ПВ0179 | Поверка. Мерники технические и шкальные от 5000 до 10000 л | Поверка | Да | 21653-01 | МО-10000 | 10246
ПП004195 | Поверка. Меры массы общего назначения, торговые гири 5-го и 6-го класса [КТ 5 – 6, М2, М3] | Поверка по 250 | Нет |  |  | 33.23
25ПВ0191 | Поверка. Меры сопротивления многозначные Р3021; Р3026 | Поверка | Нет | 50281-12 | МС 3070 | 3864
25ПВ0191 | Поверка. Меры сопротивления многозначные Р3021; Р3026 | Поверка | Нет | 8478-91 | Р3026 | 3864
25ПВ0191 | Поверка. Меры сопротивления многозначные Р3021; Р3026 | Поверка | Нет | 50281-12 | МС3070 | 3864
25ПВ0192 | Поверка. Меры сопротивления петли короткого замыкания RN-1P | Поверка | Нет |  |  | 5718
ПП000145 | Поверка. Метроштоки (составные) МШС-3,5; МШС-4,5 | Поверка по 250 | Нет |  |  | 437.56
ПП000146 | Поверка. Метроштоки (составные) МШС-3,5; МШС-4,5 | Поверка по 250 | Нет |  |  | 437.56
ПП000163 | Поверка. Метроштоки для замера нефтепродуктов, раздвижные МШ | Поверка по 250 | Нет |  |  | 437.56
ПП000164 | Поверка. Метроштоки для замера нефтепродуктов, раздвижные МШ | Поверка по 250 | Нет |  |  | 437.56
ПП000138 | Поверка. Метроштоки для измерения уровня нефтепродуктов в транспортных и стационарных емкостях МША | Поверка по 250 | Нет |  |  | 437.56
ПП000139 | Поверка. Метроштоки для измерения уровня нефтепродуктов в транспортных и стационарных емкостях МША | Поверка по 250 | Нет |  |  | 437.56
ПП000124 | Поверка. Метроштоки МСЗС | Поверка по 250 | Нет |  |  | 437.56
ПП000125 | Поверка. Метроштоки МСЗС | Поверка по 250 | Нет |  |  | 437.56
ПП000152 | Поверка. Метроштоки МШ, МШС | Поверка по 250 | Нет |  |  | 437.56
ПП000153 | Поверка. Метроштоки МШ, МШС | Поверка по 250 | Нет |  |  | 437.56
ПП000165 | Поверка. Метроштоки МШ-3 | Поверка по 250 | Нет |  |  | 437.56
ПП000141 | Поверка. Метроштоки МШИ-2.5, МШИ-3.5, МШИ-4.5 | Поверка по 250 | Нет |  |  | 437.56
ПП000142 | Поверка. Метроштоки МШИ-2.5, МШИ-3.5, МШИ-4.5 | Поверка по 250 | Нет |  |  | 437.56
ПП000172 | Поверка. Метроштоки МШКР-4.00 | Поверка по 250 | Нет |  |  | 437.56
ПП000126 | Поверка. Метроштоки МШМ-3,5 | Поверка по 250 | Нет |  |  | 437.56
ПП000173 | Поверка. Метроштоки МШС | Поверка по 250 | Нет |  |  | 437.56
ПП000175 | Поверка. Метроштоки МШС | Поверка по 250 | Нет |  |  | 437.56
ПП000176 | Поверка. Метроштоки МШС | Поверка по 250 | Нет |  |  | 437.56
ПП000161 | Поверка. Метроштоки МШС | Поверка по 250 | Нет |  |  | 437.56
ПП000162 | Поверка. Метроштоки МШС | Поверка по 250 | Нет |  |  | 437.56
ПП000137 | Поверка. Метроштоки МШС 3,6/3,3 | Поверка по 250 | Нет |  |  | 437.56
ПП000147 | Поверка. Метроштоки МШС-1,5; МШС-2,0; МШС-2,5; МШС-3,0; МШС-3,5; МШС-4,0; МШС-4,5; МШС-5,0; МШС-5,5; МШС-6,0 (составные) | Поверка по 250 | Нет |  |  | 437.56
ПП000148 | Поверка. Метроштоки МШС-1,5; МШС-2,0; МШС-2,5; МШС-3,0; МШС-3,5; МШС-4,0; МШС-4,5; МШС-5,0; МШС-5,5; МШС-6,0 (составные) | Поверка по 250 | Нет |  |  | 437.56
ПП000160 | Поверка. Метроштоки МШС-3,5 | Поверка по 250 | Нет |  |  | 437.56
ПП000140 | Поверка. Метроштоки МШС-3,5 | Поверка по 250 | Нет |  |  | 437.56
ПП000171 | Поверка. Метроштоки МШС-3,5; МШС-4,0; МШС-4,5; МШС-5,0 | Поверка по 250 | Нет |  |  | 437.56
ПП000167 | Поверка. Метроштоки МШС-4,0 | Поверка по 250 | Нет |  |  | 437.56
ПП000166 | Поверка. Метроштоки МШС-4.05 | Поверка по 250 | Нет |  |  | 437.56
ПП000127 | Поверка. Метроштоки МШТ | Поверка по 250 | Нет |  |  | 437.56
ПП000128 | Поверка. Метроштоки МШТ | Поверка по 250 | Нет |  |  | 437.56
ПП000129 | Поверка. Метроштоки МШТ | Поверка по 250 | Нет |  |  | 437.56
ПП000130 | Поверка. Метроштоки МШТ | Поверка по 250 | Нет |  |  | 437.56
ПП000154 | Поверка. Метроштоки МШТм | Поверка по 250 | Нет |  |  | 437.56
ПП000155 | Поверка. Метроштоки МШТм | Поверка по 250 | Нет |  |  | 437.56
ПП000156 | Поверка. Метроштоки МШТм | Поверка по 250 | Нет |  |  | 437.56
ПП000157 | Поверка. Метроштоки МШТм | Поверка по 250 | Нет |  |  | 437.56
ПП000174 | Поверка. Метроштоки МШТ-М-3,5; МШТ-М-4,0; МШТ-М-4,5 | Поверка по 250 | Нет |  |  | 437.56
ПП000135 | Поверка. Метроштоки сборные МШ3Д-КИФ | Поверка по 250 | Нет |  |  | 437.56
ПП000136 | Поверка. Метроштоки сборные МШ3Д-КИФ | Поверка по 250 | Нет |  |  | 437.56
ПП000143 | Поверка. Метроштоки сборные МША-А | Поверка по 250 | Нет |  |  | 437.56
ПП000144 | Поверка. Метроштоки сборные МША-А | Поверка по 250 | Нет |  |  | 437.56
ПП000131 | Поверка. Метроштоки сборные МША-К | Поверка по 250 | Нет |  |  | 437.56
ПП000132 | Поверка. Метроштоки сборные МША-К | Поверка по 250 | Нет |  |  | 437.56
ПП000133 | Поверка. Метроштоки сборные МША-К | Поверка по 250 | Нет |  |  | 437.56
ПП000134 | Поверка. Метроштоки сборные МША-К | Поверка по 250 | Нет |  |  | 437.56
ПП000178 | Поверка. Метроштоки сборные МША-К [за 1 шкалу] | Поверка по 250 | Нет |  |  | 33.23
ПП000170 | Поверка. Метроштоки складные ИУ5 | Поверка по 250 | Нет |  |  | 437.56
ПП000168 | Поверка. Метроштоки составные МШС-4,2 | Поверка по 250 | Нет |  |  | 437.56
ПП000169 | Поверка. Метроштоки составные МШС-4,2 | Поверка по 250 | Нет |  |  | 437.56
ПП000149 | Поверка. Метроштоки электронные ЭМ-0301 | Поверка по 250 | Нет |  |  | 437.56
ПП000150 | Поверка. Метроштоки электронные ЭМ-0301 | Поверка по 250 | Нет |  |  | 437.56
ПП000151 | Поверка. Метроштоки электронные ЭМ-0301 | Поверка по 250 | Нет |  |  | 437.56
ПП000158 | Поверка. Метроштоки ЭММШ | Поверка по 250 | Нет |  |  | 437.56
ПП000159 | Поверка. Метроштоки ЭММШ | Поверка по 250 | Нет |  |  | 437.56
ПП000177 | Поверка. Метры брусковые деревянные МБД-1 [за 1 шкалу] | Поверка по 250 | Нет |  |  | 33.23
ПП000179 | Поверка. Метры деревянные брусковые МД [за 1 шкалу] | Поверка по 250 | Нет |  |  | 33.23
ПП000181 | Поверка. Метры деревянные брусковые МД-35 [за 1 шкалу] | Поверка по 250 | Нет |  |  | 33.23
ПП000182 | Поверка. Метры деревянные брусковые МД-35 [за 1 шкалу] | Поверка по 250 | Нет |  |  | 33.23
ПП000180 | Поверка. Метры деревянные брусковые МДБ [за 1 шкалу] | Поверка по 250 | Нет |  |  | 33.23
ПП000184 | Поверка. Метры деревянные брусковые МДБ [за 1 шкалу] | Поверка по 250 | Нет |  |  | 33.23
ПП000185 | Поверка. Метры деревянные брусковые МДБ [за 1 шкалу] | Поверка по 250 | Нет |  |  | 33.23
ПП000188 | Поверка. Метры длины складные деревянные 834 [за 1 шкалу] | Поверка по 250 | Нет |  |  | 33.23
ПП000189 | Поверка. Метры складные деревянные МСД-1 [за 1 шкалу] | Поверка по 250 | Нет |  |  | 33.23
ПП000186 | Поверка. Метры складные металлические МСМ [за 1 шкалу] | Поверка по 250 | Нет |  |  | 33.23
ПП000183 | Поверка. Метры складные металлические хромированные МСМХ [за 1 шкалу] | Поверка по 250 | Нет |  |  | 33.23
ПП000187 | Поверка. Метры складные металлические хромированные МСМХ-00, МСМ-82 (только "Саранскинструмент") [за 1 шкалу] | Поверка по 250 | Нет |  |  | 33.23
ПП001602 | Поверка. Микровесы электронные (лабораторные весы) MW [с НПВ до 60 кг Высокий КТ] | Поверка по 250 | Нет |  |  | 1440.06
ПП002087 | Поверка. Микровесы электронные (лабораторные весы) MW [с НПВ до 60 кг Средний КТ] | Поверка по 250 | Нет |  |  | 1384.68
ПП002913 | Поверка. Микровесы электронные M2P [с НПВ до 1000 г Специальный КТ] | Поверка по 250 | Нет |  |  | 1966.24
ПП004403 | Поверка. Микродозаторы CAPP, CAPP advance, CAPP comfort [одноканальный] | Поверка по 250 | Нет |  |  | 742.19
ПП006336 | Поверка. Микроколориметры КОЛ-52 | Поверка по 250 | Да |  |  | 758.8
ПП006331 | Поверка. Микроколориметры медицинские фотоэлектрические МКМФ-02 | Поверка по 250 | Да |  |  | 758.8
ПП006332 | Поверка. Микроколориметры медицинские фотоэлектрические МКМФ-02 | Поверка по 250 | Да |  |  | 758.8
ПП006327 | Поверка. Микроколориметры медицинские фотоэлектрические МКМФ-1 | Поверка по 250 | Да |  |  | 758.8
20ПВ0251 | Поверка. Микроманометр стрелочный ММП3; ММП4 | Поверка | Нет |  |  | 4073
20ПВ0252 | Поверка. Микроманометры компенсационные МКВ-250 | Поверка | Нет |  |  | 8052
20ПВ0254 | Поверка. Микроманометры с U-образной трубкой | Поверка | Нет |  |  | 2300
20ПВ0255 | Поверка. Микроманометры с наклонной трубкой ММН-240 | Поверка | Нет | 711-51 | ММН-2400 | 3468
20ПВ0255 | Поверка. Микроманометры с наклонной трубкой ММН-240 | Поверка | Нет | 44171-10 | ММН-2400(5)-1,0 | 3468
20ПВ0255 | Поверка. Микроманометры с наклонной трубкой ММН-240 | Поверка | Нет | 874-53 | ММН | 3468
20ПВ0255 | Поверка. Микроманометры с наклонной трубкой ММН-240 | Поверка | Нет | 874-71 | ММН-240(5)-1,0 | 3468
23ПВ0381 | Поверка. Микрометры гладкие МК; МЛ; МЗ; МТ; МКЦ (0...25) мм | Поверка | Да | 52949-13 | МК (Тулз) | 388
23ПВ0381 | Поверка. Микрометры гладкие МК; МЛ; МЗ; МТ; МКЦ (0...25) мм | Поверка | Да | 52949-13 | МЗ (Тулз) | 388
23ПВ0381 | Поверка. Микрометры гладкие МК; МЛ; МЗ; МТ; МКЦ (0...25) мм | Поверка | Да | 52949-13 | МКПр (Тулз) | 388
23ПВ0381 | Поверка. Микрометры гладкие МК; МЛ; МЗ; МТ; МКЦ (0...25) мм | Поверка | Да | 52949-13 | МКб (Тулз) | 388
23ПВ0381 | Поверка. Микрометры гладкие МК; МЛ; МЗ; МТ; МКЦ (0...25) мм | Поверка | Да | 52949-13 | МЛ (Тулз) | 388
23ПВ0381 | Поверка. Микрометры гладкие МК; МЛ; МЗ; МТ; МКЦ (0...25) мм | Поверка | Да | 52949-13 | МТ (Тулз) | 388
23ПВ0381 | Поверка. Микрометры гладкие МК; МЛ; МЗ; МТ; МКЦ (0...25) мм | Поверка | Да | 52949-13 | МП (Тулз) | 388
23ПВ0381 | Поверка. Микрометры гладкие МК; МЛ; МЗ; МТ; МКЦ (0...25) мм | Поверка | Да | 35970-07 | МК (КИ) | 388
23ПВ0381 | Поверка. Микрометры гладкие МК; МЛ; МЗ; МТ; МКЦ (0...25) мм | Поверка | Да | 35970-07 | МЛ (КИ) | 388
23ПВ0381 | Поверка. Микрометры гладкие МК; МЛ; МЗ; МТ; МКЦ (0...25) мм | Поверка | Да | 35970-07 | МЗ (КИ) | 388
23ПВ0381 | Поверка. Микрометры гладкие МК; МЛ; МЗ; МТ; МКЦ (0...25) мм | Поверка | Да | 35970-07 | МТ (КИ) | 388
23ПВ0381 | Поверка. Микрометры гладкие МК; МЛ; МЗ; МТ; МКЦ (0...25) мм | Поверка | Да | 32779-12 | МК (Калибр) | 388
23ПВ0381 | Поверка. Микрометры гладкие МК; МЛ; МЗ; МТ; МКЦ (0...25) мм | Поверка | Да | 32779-12 | МКЦ (Калибр) | 388
23ПВ0381 | Поверка. Микрометры гладкие МК; МЛ; МЗ; МТ; МКЦ (0...25) мм | Поверка | Да | 25385-08 | МК (СТИЗ) | 388
23ПВ0381 | Поверка. Микрометры гладкие МК; МЛ; МЗ; МТ; МКЦ (0...25) мм | Поверка | Да | 33315-06 | Tesa Micromaster easy | 388
23ПВ0381 | Поверка. Микрометры гладкие МК; МЛ; МЗ; МТ; МКЦ (0...25) мм | Поверка | Да | 33315-06 | Tesa Micromaster easy IP54 | 388
23ПВ0381 | Поверка. Микрометры гладкие МК; МЛ; МЗ; МТ; МКЦ (0...25) мм | Поверка | Да | 33315-06 | Tesa Micromaster easy IP54 RS | 388
23ПВ0381 | Поверка. Микрометры гладкие МК; МЛ; МЗ; МТ; МКЦ (0...25) мм | Поверка | Да | 33315-06 | Tesamaster | 388
23ПВ0381 | Поверка. Микрометры гладкие МК; МЛ; МЗ; МТ; МКЦ (0...25) мм | Поверка | Да | 33315-06 | Etalon Basic | 388
23ПВ0381 | Поверка. Микрометры гладкие МК; МЛ; МЗ; МТ; МКЦ (0...25) мм | Поверка | Да | 33315-06 | Etalon Basic c ц.д. 0,001 мм | 388
23ПВ0381 | Поверка. Микрометры гладкие МК; МЛ; МЗ; МТ; МКЦ (0...25) мм | Поверка | Да | 33315-06 | Etalon Basic c ц.д. 0,01 мм | 388
23ПВ0381 | Поверка. Микрометры гладкие МК; МЛ; МЗ; МТ; МКЦ (0...25) мм | Поверка | Да | 33315-06 | ETALON 260 | 388
23ПВ0381 | Поверка. Микрометры гладкие МК; МЛ; МЗ; МТ; МКЦ (0...25) мм | Поверка | Да | 33315-06 | Tesa Isomaster | 388
23ПВ0381 | Поверка. Микрометры гладкие МК; МЛ; МЗ; МТ; МКЦ (0...25) мм | Поверка | Да | 50593-12 | МК (ЧИЗ) | 388
23ПВ0381 | Поверка. Микрометры гладкие МК; МЛ; МЗ; МТ; МКЦ (0...25) мм | Поверка | Да | 50593-12 | МКЦ (ЧИЗ) | 388
23ПВ0381 | Поверка. Микрометры гладкие МК; МЛ; МЗ; МТ; МКЦ (0...25) мм | Поверка | Да | 50593-12 | МЛ (ЧИЗ) | 388
23ПВ0381 | Поверка. Микрометры гладкие МК; МЛ; МЗ; МТ; МКЦ (0...25) мм | Поверка | Да | 50593-12 | МТ (ЧИЗ) | 388
23ПВ0381 | Поверка. Микрометры гладкие МК; МЛ; МЗ; МТ; МКЦ (0...25) мм | Поверка | Да | 50593-12 | МЗ (ЧИЗ) | 388
23ПВ0381 | Поверка. Микрометры гладкие МК; МЛ; МЗ; МТ; МКЦ (0...25) мм | Поверка | Да | 29768-05 | МК25 (ЧИЗ) | 388
23ПВ0381 | Поверка. Микрометры гладкие МК; МЛ; МЗ; МТ; МКЦ (0...25) мм | Поверка | Да | 16492-97 | МК25 (КИ) | 388
23ПВ0381 | Поверка. Микрометры гладкие МК; МЛ; МЗ; МТ; МКЦ (0...25) мм | Поверка | Да | 32779-06 | МК25 (Калибр) | 388
23ПВ0381 | Поверка. Микрометры гладкие МК; МЛ; МЗ; МТ; МКЦ (0...25) мм | Поверка | Да | 32779-06 | МКЦ25 (Калибр) | 388
23ПВ0381 | Поверка. Микрометры гладкие МК; МЛ; МЗ; МТ; МКЦ (0...25) мм | Поверка | Да | 51486-12 | МК25 (Крин) | 388
23ПВ0381 | Поверка. Микрометры гладкие МК; МЛ; МЗ; МТ; МКЦ (0...25) мм | Поверка | Да | 51486-12 | МКЦ25 (Крин) | 388
23ПВ0381 | Поверка. Микрометры гладкие МК; МЛ; МЗ; МТ; МКЦ (0...25) мм | Поверка | Да | 51486-12 | МЗ25 (Крин) | 388
23ПВ0381 | Поверка. Микрометры гладкие МК; МЛ; МЗ; МТ; МКЦ (0...25) мм | Поверка | Да | 51486-12 | МЛ25 (Крин) | 388
23ПВ0381 | Поверка. Микрометры гладкие МК; МЛ; МЗ; МТ; МКЦ (0...25) мм | Поверка | Да | 51486-12 | МТ25 (Крин) | 388
23ПВ0381 | Поверка. Микрометры гладкие МК; МЛ; МЗ; МТ; МКЦ (0...25) мм | Поверка | Да | 32166-11 | МК МИКРОТЕХ | 388
23ПВ0381 | Поверка. Микрометры гладкие МК; МЛ; МЗ; МТ; МКЦ (0...25) мм | Поверка | Да | 32166-11 | МКЦ МИКРОТЕХ | 388
23ПВ0381 | Поверка. Микрометры гладкие МК; МЛ; МЗ; МТ; МКЦ (0...25) мм | Поверка | Да | 32166-11 | МКПТ МИКРОТЕХ | 388
23ПВ0381 | Поверка. Микрометры гладкие МК; МЛ; МЗ; МТ; МКЦ (0...25) мм | Поверка | Да | 32166-11 | МКП МИКРОТЕХ | 388
23ПВ0381 | Поверка. Микрометры гладкие МК; МЛ; МЗ; МТ; МКЦ (0...25) мм | Поверка | Да | 32166-11 | МТ МИКРОТЕХ | 388
23ПВ0381 | Поверка. Микрометры гладкие МК; МЛ; МЗ; МТ; МКЦ (0...25) мм | Поверка | Да | 32166-11 | МТЦ МИКРОТЕХ | 388
23ПВ0381 | Поверка. Микрометры гладкие МК; МЛ; МЗ; МТ; МКЦ (0...25) мм | Поверка | Да | 32166-11 | МКУ МИКРОТЕХ | 388
23ПВ0381 | Поверка. Микрометры гладкие МК; МЛ; МЗ; МТ; МКЦ (0...25) мм | Поверка | Да | 32166-11 | МКУЦ МИКРОТЕХ | 388
23ПВ0381 | Поверка. Микрометры гладкие МК; МЛ; МЗ; МТ; МКЦ (0...25) мм | Поверка | Да | 32166-11 | МКМ МИКРОТЕХ | 388
23ПВ0381 | Поверка. Микрометры гладкие МК; МЛ; МЗ; МТ; МКЦ (0...25) мм | Поверка | Да | 32166-11 | МКМЦ МИКРОТЕХ | 388
23ПВ0381 | Поверка. Микрометры гладкие МК; МЛ; МЗ; МТ; МКЦ (0...25) мм | Поверка | Да | 32166-11 | МЗ МИКРОТЕХ | 388
23ПВ0381 | Поверка. Микрометры гладкие МК; МЛ; МЗ; МТ; МКЦ (0...25) мм | Поверка | Да | 32166-11 | МЗЦ МИКРОТЕХ | 388
23ПВ0381 | Поверка. Микрометры гладкие МК; МЛ; МЗ; МТ; МКЦ (0...25) мм | Поверка | Да | 32166-11 | МКГ МИКРОТЕХ | 388
23ПВ0381 | Поверка. Микрометры гладкие МК; МЛ; МЗ; МТ; МКЦ (0...25) мм | Поверка | Да | 32166-11 | МКГЦ МИКРОТЕХ | 388
23ПВ0381 | Поверка. Микрометры гладкие МК; МЛ; МЗ; МТ; МКЦ (0...25) мм | Поверка | Да | 32166-11 | МКШ МИКРОТЕХ | 388
23ПВ0381 | Поверка. Микрометры гладкие МК; МЛ; МЗ; МТ; МКЦ (0...25) мм | Поверка | Да | 32166-11 | МКШЦ МИКРОТЕХ | 388
23ПВ0381 | Поверка. Микрометры гладкие МК; МЛ; МЗ; МТ; МКЦ (0...25) мм | Поверка | Да | 32166-11 | МКК МИКРОТЕХ | 388
23ПВ0381 | Поверка. Микрометры гладкие МК; МЛ; МЗ; МТ; МКЦ (0...25) мм | Поверка | Да | 32166-11 | МККЦ МИКРОТЕХ | 388
23ПВ0381 | Поверка. Микрометры гладкие МК; МЛ; МЗ; МТ; МКЦ (0...25) мм | Поверка | Да | 32166-11 | МВМ МИКРОТЕХ | 388
23ПВ0381 | Поверка. Микрометры гладкие МК; МЛ; МЗ; МТ; МКЦ (0...25) мм | Поверка | Да | 32166-11 | МВМЦ МИКРОТЕХ | 388
23ПВ0381 | Поверка. Микрометры гладкие МК; МЛ; МЗ; МТ; МКЦ (0...25) мм | Поверка | Да | 32166-11 | МП МИКРОТЕХ | 388
23ПВ0381 | Поверка. Микрометры гладкие МК; МЛ; МЗ; МТ; МКЦ (0...25) мм | Поверка | Да | 32166-11 | МЛ МИКРОТЕХ | 388
23ПВ0381 | Поверка. Микрометры гладкие МК; МЛ; МЗ; МТ; МКЦ (0...25) мм | Поверка | Да | 32166-11 | МЛЦ МИКРОТЕХ | 388
23ПВ0381 | Поверка. Микрометры гладкие МК; МЛ; МЗ; МТ; МКЦ (0...25) мм | Поверка | Да | 54224-13 | МК (Туламаш) | 388
23ПВ0381 | Поверка. Микрометры гладкие МК; МЛ; МЗ; МТ; МКЦ (0...25) мм | Поверка | Да | 54224-13 | МКЦ (Туламаш) | 388
23ПВ0381 | Поверка. Микрометры гладкие МК; МЛ; МЗ; МТ; МКЦ (0...25) мм | Поверка | Да | 23527-02 | 44061 (Metrica) | 388
23ПВ0381 | Поверка. Микрометры гладкие МК; МЛ; МЗ; МТ; МКЦ (0...25) мм | Поверка | Да | 23527-02 | 44040 (Metrica) | 388
23ПВ0381 | Поверка. Микрометры гладкие МК; МЛ; МЗ; МТ; МКЦ (0...25) мм | Поверка | Да | 23527-02 | 44202 (Metrica) | 388
23ПВ0381 | Поверка. Микрометры гладкие МК; МЛ; МЗ; МТ; МКЦ (0...25) мм | Поверка | Да | 25161-03 | МК (Тулз) | 388
23ПВ0381 | Поверка. Микрометры гладкие МК; МЛ; МЗ; МТ; МКЦ (0...25) мм | Поверка | Да | 25161-03 | МКН (Тулз) | 388
23ПВ0381 | Поверка. Микрометры гладкие МК; МЛ; МЗ; МТ; МКЦ (0...25) мм | Поверка | Да | 25161-03 | МКЦ (Тулз) | 388
23ПВ0381 | Поверка. Микрометры гладкие МК; МЛ; МЗ; МТ; МКЦ (0...25) мм | Поверка | Да | 25161-03 | МЛ (Тулз) | 388
23ПВ0381 | Поверка. Микрометры гладкие МК; МЛ; МЗ; МТ; МКЦ (0...25) мм | Поверка | Да | 25161-03 | МЗ (Тулз) | 388
23ПВ0381 | Поверка. Микрометры гладкие МК; МЛ; МЗ; МТ; МКЦ (0...25) мм | Поверка | Да | 25161-03 | МТ (Тулз) | 388
23ПВ0381 | Поверка. Микрометры гладкие МК; МЛ; МЗ; МТ; МКЦ (0...25) мм | Поверка | Да | 25161-03 | МКДЗ (Тулз) | 388
23ПВ0381 | Поверка. Микрометры гладкие МК; МЛ; МЗ; МТ; МКЦ (0...25) мм | Поверка | Да | 56983-14 | 420200 Holex (Hoffman) | 388
23ПВ0381 | Поверка. Микрометры гладкие МК; МЛ; МЗ; МТ; МКЦ (0...25) мм | Поверка | Да | 56983-14 | 420750 Holex (Hoffman) | 388
23ПВ0381 | Поверка. Микрометры гладкие МК; МЛ; МЗ; МТ; МКЦ (0...25) мм | Поверка | Да | 56983-14 | 421900 Holex (Hoffman) | 388
23ПВ0381 | Поверка. Микрометры гладкие МК; МЛ; МЗ; МТ; МКЦ (0...25) мм | Поверка | Да | 30741-05 | 102 (Mitutoyo) | 388
23ПВ0381 | Поверка. Микрометры гладкие МК; МЛ; МЗ; МТ; МКЦ (0...25) мм | Поверка | Да | 30741-05 | 106 (Mitutoyo) | 388
23ПВ0381 | Поверка. Микрометры гладкие МК; МЛ; МЗ; МТ; МКЦ (0...25) мм | Поверка | Да | 30741-05 | 112 (Mitutoyo) | 388
23ПВ0381 | Поверка. Микрометры гладкие МК; МЛ; МЗ; МТ; МКЦ (0...25) мм | Поверка | Да | 30741-05 | 115 (Mitutoyo) | 388
23ПВ0381 | Поверка. Микрометры гладкие МК; МЛ; МЗ; МТ; МКЦ (0...25) мм | Поверка | Да | 30741-05 | 169 (Mitutoyo) | 388
23ПВ0381 | Поверка. Микрометры гладкие МК; МЛ; МЗ; МТ; МКЦ (0...25) мм | Поверка | Да | 30741-05 | 118 (Mitutoyo) | 388
23ПВ0381 | Поверка. Микрометры гладкие МК; МЛ; МЗ; МТ; МКЦ (0...25) мм | Поверка | Да | 30741-05 | 111 (Mitutoyo) | 388
23ПВ0381 | Поверка. Микрометры гладкие МК; МЛ; МЗ; МТ; МКЦ (0...25) мм | Поверка | Да | 30741-05 | 122 (Mitutoyo) | 388
23ПВ0381 | Поверка. Микрометры гладкие МК; МЛ; МЗ; МТ; МКЦ (0...25) мм | Поверка | Да | 30741-05 | 123 (Mitutoyo) | 388
23ПВ0381 | Поверка. Микрометры гладкие МК; МЛ; МЗ; МТ; МКЦ (0...25) мм | Поверка | Да | 30741-05 | 103 (Mitutoyo) | 388
23ПВ0381 | Поверка. Микрометры гладкие МК; МЛ; МЗ; МТ; МКЦ (0...25) мм | Поверка | Да | 30741-05 | 104 (Mitutoyo) | 388
23ПВ0381 | Поверка. Микрометры гладкие МК; МЛ; МЗ; МТ; МКЦ (0...25) мм | Поверка | Да | 25160-03 | МК (Тулз) | 388
23ПВ0381 | Поверка. Микрометры гладкие МК; МЛ; МЗ; МТ; МКЦ (0...25) мм | Поверка | Да | 25160-03 | МКМ (Тулз) | 388
23ПВ0381 | Поверка. Микрометры гладкие МК; МЛ; МЗ; МТ; МКЦ (0...25) мм | Поверка | Да | 25160-03 | МКЦ (Тулз) | 388
23ПВ0381 | Поверка. Микрометры гладкие МК; МЛ; МЗ; МТ; МКЦ (0...25) мм | Поверка | Да | 25160-03 | МКПр (Тулз) | 388
23ПВ0381 | Поверка. Микрометры гладкие МК; МЛ; МЗ; МТ; МКЦ (0...25) мм | Поверка | Да | 29460-10 | МК (КИ) | 388
23ПВ0381 | Поверка. Микрометры гладкие МК; МЛ; МЗ; МТ; МКЦ (0...25) мм | Поверка | Да | 50855-12 | МК Micron | 388
23ПВ0381 | Поверка. Микрометры гладкие МК; МЛ; МЗ; МТ; МКЦ (0...25) мм | Поверка | Да | 50855-12 | МКЦ Micron | 388
23ПВ0381 | Поверка. Микрометры гладкие МК; МЛ; МЗ; МТ; МКЦ (0...25) мм | Поверка | Да | 41287-09 | МК (Меритель) | 388
23ПВ0381 | Поверка. Микрометры гладкие МК; МЛ; МЗ; МТ; МКЦ (0...25) мм | Поверка | Да | 41287-09 | МКЦ (Меритель) | 388
23ПВ0381 | Поверка. Микрометры гладкие МК; МЛ; МЗ; МТ; МКЦ (0...25) мм | Поверка | Да | 26096-03 | МК (Micron) | 388
23ПВ0381 | Поверка. Микрометры гладкие МК; МЛ; МЗ; МТ; МКЦ (0...25) мм | Поверка | Да | 52631-13 | МК (GTO) | 388
23ПВ0381 | Поверка. Микрометры гладкие МК; МЛ; МЗ; МТ; МКЦ (0...25) мм | Поверка | Да | 52631-13 | МКЦ (GTO) | 388
23ПВ0381 | Поверка. Микрометры гладкие МК; МЛ; МЗ; МТ; МКЦ (0...25) мм | Поверка | Да | 33747-07 | МК (Etalon) | 388
23ПВ0381 | Поверка. Микрометры гладкие МК; МЛ; МЗ; МТ; МКЦ (0...25) мм | Поверка | Да | 287-02 | МК (Калибр) | 388
23ПВ0381 | Поверка. Микрометры гладкие МК; МЛ; МЗ; МТ; МКЦ (0...25) мм | Поверка | Да | 35816-07 | МКЦ (ЧИЗ) | 388
23ПВ0381 | Поверка. Микрометры гладкие МК; МЛ; МЗ; МТ; МКЦ (0...25) мм | Поверка | Да | 20721-00 | Tesa Micromaster | 388
23ПВ0381 | Поверка. Микрометры гладкие МК; МЛ; МЗ; МТ; МКЦ (0...25) мм | Поверка | Да | 20721-00 | Tesa Isomaster | 388
23ПВ0381 | Поверка. Микрометры гладкие МК; МЛ; МЗ; МТ; МКЦ (0...25) мм | Поверка | Да | 20721-00 | Tesamaster | 388
23ПВ0381 | Поверка. Микрометры гладкие МК; МЛ; МЗ; МТ; МКЦ (0...25) мм | Поверка | Да | 30741-12 | 102 (Mitutoyo) | 388
23ПВ0381 | Поверка. Микрометры гладкие МК; МЛ; МЗ; МТ; МКЦ (0...25) мм | Поверка | Да | 30741-12 | 106 (Mitutoyo) | 388
23ПВ0381 | Поверка. Микрометры гладкие МК; МЛ; МЗ; МТ; МКЦ (0...25) мм | Поверка | Да | 30741-12 | 112 (Mitutoyo) | 388
23ПВ0381 | Поверка. Микрометры гладкие МК; МЛ; МЗ; МТ; МКЦ (0...25) мм | Поверка | Да | 30741-12 | 115 (Mitutoyo) | 388
23ПВ0381 | Поверка. Микрометры гладкие МК; МЛ; МЗ; МТ; МКЦ (0...25) мм | Поверка | Да | 30741-12 | 169 (Mitutoyo) | 388
23ПВ0381 | Поверка. Микрометры гладкие МК; МЛ; МЗ; МТ; МКЦ (0...25) мм | Поверка | Да | 30741-12 | 118 (Mitutoyo) | 388
23ПВ0381 | Поверка. Микрометры гладкие МК; МЛ; МЗ; МТ; МКЦ (0...25) мм | Поверка | Да | 30741-12 | 111 (Mitutoyo) | 388
23ПВ0381 | Поверка. Микрометры гладкие МК; МЛ; МЗ; МТ; МКЦ (0...25) мм | Поверка | Да | 30741-12 | 122 (Mitutoyo) | 388
23ПВ0381 | Поверка. Микрометры гладкие МК; МЛ; МЗ; МТ; МКЦ (0...25) мм | Поверка | Да | 30741-12 | 123 (Mitutoyo) | 388
23ПВ0381 | Поверка. Микрометры гладкие МК; МЛ; МЗ; МТ; МКЦ (0...25) мм | Поверка | Да | 30741-12 | 103 (Mitutoyo) | 388
23ПВ0381 | Поверка. Микрометры гладкие МК; МЛ; МЗ; МТ; МКЦ (0...25) мм | Поверка | Да | 30741-12 | 104 (Mitutoyo) | 388
23ПВ0381 | Поверка. Микрометры гладкие МК; МЛ; МЗ; МТ; МКЦ (0...25) мм | Поверка | Да | 34138-07 | 0800 | 388
23ПВ0381 | Поверка. Микрометры гладкие МК; МЛ; МЗ; МТ; МКЦ (0...25) мм | Поверка | Да | 34138-07 | 0805 | 388
23ПВ0381 | Поверка. Микрометры гладкие МК; МЛ; МЗ; МТ; МКЦ (0...25) мм | Поверка | Да | 34138-07 | 0806 | 388
23ПВ0381 | Поверка. Микрометры гладкие МК; МЛ; МЗ; МТ; МКЦ (0...25) мм | Поверка | Да | 34138-07 | 0810 | 388
23ПВ0381 | Поверка. Микрометры гладкие МК; МЛ; МЗ; МТ; МКЦ (0...25) мм | Поверка | Да | 34138-07 | 0808 | 388
23ПВ0381 | Поверка. Микрометры гладкие МК; МЛ; МЗ; МТ; МКЦ (0...25) мм | Поверка | Да | 54112-13 | Micromar 40AW | 388
23ПВ0381 | Поверка. Микрометры гладкие МК; МЛ; МЗ; МТ; МКЦ (0...25) мм | Поверка | Да | 54112-13 | Micromar 40AR | 388
23ПВ0381 | Поверка. Микрометры гладкие МК; МЛ; МЗ; МТ; МКЦ (0...25) мм | Поверка | Да | 54112-13 | Micromar 40AВ | 388
23ПВ0381 | Поверка. Микрометры гладкие МК; МЛ; МЗ; МТ; МКЦ (0...25) мм | Поверка | Да | 54112-13 | Micromar 40AS | 388
23ПВ0381 | Поверка. Микрометры гладкие МК; МЛ; МЗ; МТ; МКЦ (0...25) мм | Поверка | Да | 54112-13 | Micromar 40SM | 388
23ПВ0381 | Поверка. Микрометры гладкие МК; МЛ; МЗ; МТ; МКЦ (0...25) мм | Поверка | Да | 54112-13 | Micromar 40Z | 388
23ПВ0381 | Поверка. Микрометры гладкие МК; МЛ; МЗ; МТ; МКЦ (0...25) мм | Поверка | Да | 54112-13 | Micromar 40A | 388
23ПВ0381 | Поверка. Микрометры гладкие МК; МЛ; МЗ; МТ; МКЦ (0...25) мм | Поверка | Да | 54112-13 | Micromar 40AG | 388
23ПВ0381 | Поверка. Микрометры гладкие МК; МЛ; МЗ; МТ; МКЦ (0...25) мм | Поверка | Да | 54112-13 | Micromar 40W | 388
23ПВ0381 | Поверка. Микрометры гладкие МК; МЛ; МЗ; МТ; МКЦ (0...25) мм | Поверка | Да | 43593-10 | ISOMASTER AS | 388
23ПВ0381 | Поверка. Микрометры гладкие МК; МЛ; МЗ; МТ; МКЦ (0...25) мм | Поверка | Да | 43593-10 | MICROMASTER | 388
23ПВ0381 | Поверка. Микрометры гладкие МК; МЛ; МЗ; МТ; МКЦ (0...25) мм | Поверка | Да | 287-88 | М.022 | 388
23ПВ0381 | Поверка. Микрометры гладкие МК; МЛ; МЗ; МТ; МКЦ (0...25) мм | Поверка | Да | 287-91 | 210211 | 388
23ПВ0381 | Поверка. Микрометры гладкие МК; МЛ; МЗ; МТ; МКЦ (0...25) мм | Поверка | Да | 287-91 | 210221 | 388
23ПВ0381 | Поверка. Микрометры гладкие МК; МЛ; МЗ; МТ; МКЦ (0...25) мм | Поверка | Да | 287-91 | 210212 | 388
23ПВ0381 | Поверка. Микрометры гладкие МК; МЛ; МЗ; МТ; МКЦ (0...25) мм | Поверка | Да | 287-91 | 210222 | 388
23ПВ0381 | Поверка. Микрометры гладкие МК; МЛ; МЗ; МТ; МКЦ (0...25) мм | Поверка | Да | 287-91 | 210213 | 388
23ПВ0381 | Поверка. Микрометры гладкие МК; МЛ; МЗ; МТ; МКЦ (0...25) мм | Поверка | Да | 287-91 | 210223 | 388
23ПВ0381 | Поверка. Микрометры гладкие МК; МЛ; МЗ; МТ; МКЦ (0...25) мм | Поверка | Да | 287-91 | 210214 | 388
23ПВ0381 | Поверка. Микрометры гладкие МК; МЛ; МЗ; МТ; МКЦ (0...25) мм | Поверка | Да | 287-91 | 210224 | 388
23ПВ0381 | Поверка. Микрометры гладкие МК; МЛ; МЗ; МТ; МКЦ (0...25) мм | Поверка | Да | 287-90 | М.022 | 388
23ПВ0381 | Поверка. Микрометры гладкие МК; МЛ; МЗ; МТ; МКЦ (0...25) мм | Поверка | Да | 54206-13 | МКД8 (Тулз) | 388
23ПВ0381 | Поверка. Микрометры гладкие МК; МЛ; МЗ; МТ; МКЦ (0...25) мм | Поверка | Да | 54206-13 | МКД11 (Тулз) | 388
23ПВ0381 | Поверка. Микрометры гладкие МК; МЛ; МЗ; МТ; МКЦ (0...25) мм | Поверка | Да | 54206-13 | МКД12 (Тулз) | 388
23ПВ0381 | Поверка. Микрометры гладкие МК; МЛ; МЗ; МТ; МКЦ (0...25) мм | Поверка | Да | 54206-13 | МКД1 (Тулз) | 388
23ПВ0381 | Поверка. Микрометры гладкие МК; МЛ; МЗ; МТ; МКЦ (0...25) мм | Поверка | Да | 54206-13 | МКД5 (Тулз) | 388
23ПВ0381 | Поверка. Микрометры гладкие МК; МЛ; МЗ; МТ; МКЦ (0...25) мм | Поверка | Да | 54206-13 | МКД10 (Тулз) | 388
23ПВ0381 | Поверка. Микрометры гладкие МК; МЛ; МЗ; МТ; МКЦ (0...25) мм | Поверка | Да | 54206-13 | МКД3 (Тулз) | 388
23ПВ0381 | Поверка. Микрометры гладкие МК; МЛ; МЗ; МТ; МКЦ (0...25) мм | Поверка | Да | 54206-13 | МКД4 (Тулз) | 388
23ПВ0381 | Поверка. Микрометры гладкие МК; МЛ; МЗ; МТ; МКЦ (0...25) мм | Поверка | Да | 54206-13 | МКД13 (Тулз) | 388
23ПВ0381 | Поверка. Микрометры гладкие МК; МЛ; МЗ; МТ; МКЦ (0...25) мм | Поверка | Да | 54206-13 | МКД18 (Тулз) | 388
23ПВ0381 | Поверка. Микрометры гладкие МК; МЛ; МЗ; МТ; МКЦ (0...25) мм | Поверка | Да | 54206-13 | МКД14 (Тулз) | 388
23ПВ0381 | Поверка. Микрометры гладкие МК; МЛ; МЗ; МТ; МКЦ (0...25) мм | Поверка | Да | 54206-13 | МКД17 (Тулз) | 388
23ПВ0381 | Поверка. Микрометры гладкие МК; МЛ; МЗ; МТ; МКЦ (0...25) мм | Поверка | Да | 56549-14 | МК | 388
23ПВ0381 | Поверка. Микрометры гладкие МК; МЛ; МЗ; МТ; МКЦ (0...25) мм | Поверка | Да | 56549-14 | МКЦ | 388
23ПВ0381 | Поверка. Микрометры гладкие МК; МЛ; МЗ; МТ; МКЦ (0...25) мм | Поверка | Да | 56668-14 | МК | 388
23ПВ0381 | Поверка. Микрометры гладкие МК; МЛ; МЗ; МТ; МКЦ (0...25) мм | Поверка | Да | 56668-14 | МКЦ | 388
23ПВ0381 | Поверка. Микрометры гладкие МК; МЛ; МЗ; МТ; МКЦ (0...25) мм | Поверка | Да | 339-00 | МТ (КИ) | 388
23ПВ0381 | Поверка. Микрометры гладкие МК; МЛ; МЗ; МТ; МКЦ (0...25) мм | Поверка | Да | 30740-12 | 389 (Mitutoyo) | 388
23ПВ0381 | Поверка. Микрометры гладкие МК; МЛ; МЗ; МТ; МКЦ (0...25) мм | Поверка | Да | 30740-12 | 323 (Mitutoyo) | 388
23ПВ0381 | Поверка. Микрометры гладкие МК; МЛ; МЗ; МТ; МКЦ (0...25) мм | Поверка | Да | 30740-12 | 331 (Mitutoyo) | 388
23ПВ0381 | Поверка. Микрометры гладкие МК; МЛ; МЗ; МТ; МКЦ (0...25) мм | Поверка | Да | 30740-12 | 342 (Mitutoyo) | 388
23ПВ0381 | Поверка. Микрометры гладкие МК; МЛ; МЗ; МТ; МКЦ (0...25) мм | Поверка | Да | 30740-12 | 369 (Mitutoyo) | 388
23ПВ0381 | Поверка. Микрометры гладкие МК; МЛ; МЗ; МТ; МКЦ (0...25) мм | Поверка | Да | 30740-12 | 395 (Mitutoyo) | 388
23ПВ0381 | Поверка. Микрометры гладкие МК; МЛ; МЗ; МТ; МКЦ (0...25) мм | Поверка | Да | 30740-12 | 406 (Mitutoyo) | 388
23ПВ0381 | Поверка. Микрометры гладкие МК; МЛ; МЗ; МТ; МКЦ (0...25) мм | Поверка | Да | 30740-12 | 422 (Mitutoyo) | 388
23ПВ0381 | Поверка. Микрометры гладкие МК; МЛ; МЗ; МТ; МКЦ (0...25) мм | Поверка | Да | 30740-12 | 293 (Mitutoyo) | 388
23ПВ0381 | Поверка. Микрометры гладкие МК; МЛ; МЗ; МТ; МКЦ (0...25) мм | Поверка | Да | 30740-12 | 340 (Mitutoyo) | 388
23ПВ0381 | Поверка. Микрометры гладкие МК; МЛ; МЗ; МТ; МКЦ (0...25) мм | Поверка | Да | 42934-09 | S_Mike PRO | 388
23ПВ0381 | Поверка. Микрометры гладкие МК; МЛ; МЗ; МТ; МКЦ (0...25) мм | Поверка | Да | 32510-06 | Micron | 388
23ПВ0381 | Поверка. Микрометры гладкие МК; МЛ; МЗ; МТ; МКЦ (0...25) мм | Поверка | Да | 61254-15 | S_Mike PRO | 388
23ПВ0383 | Поверка. Микрометры гладкие МК; МЛ; МЗ; МТ; МКЦ [с 1 установочной мерой (25...125) мм] | Поверка | Нет | 52949-13 | МК (Тулз) | 470
23ПВ0383 | Поверка. Микрометры гладкие МК; МЛ; МЗ; МТ; МКЦ [с 1 установочной мерой (25...125) мм] | Поверка | Нет | 52949-13 | МЗ (Тулз) | 470
23ПВ0383 | Поверка. Микрометры гладкие МК; МЛ; МЗ; МТ; МКЦ [с 1 установочной мерой (25...125) мм] | Поверка | Нет | 52949-13 | МКПр (Тулз) | 470
23ПВ0383 | Поверка. Микрометры гладкие МК; МЛ; МЗ; МТ; МКЦ [с 1 установочной мерой (25...125) мм] | Поверка | Нет | 52949-13 | МКб (Тулз) | 470
23ПВ0383 | Поверка. Микрометры гладкие МК; МЛ; МЗ; МТ; МКЦ [с 1 установочной мерой (25...125) мм] | Поверка | Нет | 52949-13 | МЛ (Тулз) | 470
23ПВ0383 | Поверка. Микрометры гладкие МК; МЛ; МЗ; МТ; МКЦ [с 1 установочной мерой (25...125) мм] | Поверка | Нет | 52949-13 | МТ (Тулз) | 470
23ПВ0383 | Поверка. Микрометры гладкие МК; МЛ; МЗ; МТ; МКЦ [с 1 установочной мерой (25...125) мм] | Поверка | Нет | 35970-07 | МК (КИ) | 470
23ПВ0383 | Поверка. Микрометры гладкие МК; МЛ; МЗ; МТ; МКЦ [с 1 установочной мерой (25...125) мм] | Поверка | Нет | 35970-07 | МЛ (КИ) | 470
23ПВ0383 | Поверка. Микрометры гладкие МК; МЛ; МЗ; МТ; МКЦ [с 1 установочной мерой (25...125) мм] | Поверка | Нет | 35970-07 | МЗ (КИ) | 470
23ПВ0383 | Поверка. Микрометры гладкие МК; МЛ; МЗ; МТ; МКЦ [с 1 установочной мерой (25...125) мм] | Поверка | Нет | 32779-12 | МК (Калибр) | 470
23ПВ0383 | Поверка. Микрометры гладкие МК; МЛ; МЗ; МТ; МКЦ [с 1 установочной мерой (25...125) мм] | Поверка | Нет | 32779-12 | МКЦ (Калибр) | 470
23ПВ0383 | Поверка. Микрометры гладкие МК; МЛ; МЗ; МТ; МКЦ [с 1 установочной мерой (25...125) мм] | Поверка | Нет | 25385-08 | МК (СТИЗ) | 470
23ПВ0383 | Поверка. Микрометры гладкие МК; МЛ; МЗ; МТ; МКЦ [с 1 установочной мерой (25...125) мм] | Поверка | Нет | 33315-06 | Tesa Micromaster easy | 470
23ПВ0383 | Поверка. Микрометры гладкие МК; МЛ; МЗ; МТ; МКЦ [с 1 установочной мерой (25...125) мм] | Поверка | Нет | 33315-06 | Tesa Micromaster easy IP54 | 470
23ПВ0383 | Поверка. Микрометры гладкие МК; МЛ; МЗ; МТ; МКЦ [с 1 установочной мерой (25...125) мм] | Поверка | Нет | 33315-06 | Tesa Micromaster easy IP54 RS | 470
23ПВ0383 | Поверка. Микрометры гладкие МК; МЛ; МЗ; МТ; МКЦ [с 1 установочной мерой (25...125) мм] | Поверка | Нет | 33315-06 | Tesamaster | 470
23ПВ0383 | Поверка. Микрометры гладкие МК; МЛ; МЗ; МТ; МКЦ [с 1 установочной мерой (25...125) мм] | Поверка | Нет | 33315-06 | Etalon Basic | 470
23ПВ0383 | Поверка. Микрометры гладкие МК; МЛ; МЗ; МТ; МКЦ [с 1 установочной мерой (25...125) мм] | Поверка | Нет | 33315-06 | Etalon Basic c ц.д. 0,001 мм | 470
23ПВ0383 | Поверка. Микрометры гладкие МК; МЛ; МЗ; МТ; МКЦ [с 1 установочной мерой (25...125) мм] | Поверка | Нет | 33315-06 | Etalon Basic c ц.д. 0,01 мм | 470
23ПВ0383 | Поверка. Микрометры гладкие МК; МЛ; МЗ; МТ; МКЦ [с 1 установочной мерой (25...125) мм] | Поверка | Нет | 33315-06 | ETALON 260 | 470
23ПВ0383 | Поверка. Микрометры гладкие МК; МЛ; МЗ; МТ; МКЦ [с 1 установочной мерой (25...125) мм] | Поверка | Нет | 33315-06 | Tesa Isomaster | 470
23ПВ0383 | Поверка. Микрометры гладкие МК; МЛ; МЗ; МТ; МКЦ [с 1 установочной мерой (25...125) мм] | Поверка | Нет | 50593-12 | МК (ЧИЗ) | 470
23ПВ0383 | Поверка. Микрометры гладкие МК; МЛ; МЗ; МТ; МКЦ [с 1 установочной мерой (25...125) мм] | Поверка | Нет | 50593-12 | МКЦ (ЧИЗ) | 470
23ПВ0383 | Поверка. Микрометры гладкие МК; МЛ; МЗ; МТ; МКЦ [с 1 установочной мерой (25...125) мм] | Поверка | Нет | 50593-12 | МЗ (ЧИЗ) | 470
23ПВ0383 | Поверка. Микрометры гладкие МК; МЛ; МЗ; МТ; МКЦ [с 1 установочной мерой (25...125) мм] | Поверка | Нет | 29768-05 | МК50 (ЧИЗ) | 470
23ПВ0383 | Поверка. Микрометры гладкие МК; МЛ; МЗ; МТ; МКЦ [с 1 установочной мерой (25...125) мм] | Поверка | Нет | 29768-05 | МК75 (ЧИЗ) | 470
23ПВ0383 | Поверка. Микрометры гладкие МК; МЛ; МЗ; МТ; МКЦ [с 1 установочной мерой (25...125) мм] | Поверка | Нет | 29768-05 | МК100 (ЧИЗ) | 470
23ПВ0383 | Поверка. Микрометры гладкие МК; МЛ; МЗ; МТ; МКЦ [с 1 установочной мерой (25...125) мм] | Поверка | Нет | 29768-05 | МК125 (ЧИЗ) | 470
23ПВ0383 | Поверка. Микрометры гладкие МК; МЛ; МЗ; МТ; МКЦ [с 1 установочной мерой (25...125) мм] | Поверка | Нет | 16492-97 | МК50 (КИ) | 470
23ПВ0383 | Поверка. Микрометры гладкие МК; МЛ; МЗ; МТ; МКЦ [с 1 установочной мерой (25...125) мм] | Поверка | Нет | 16492-97 | МК75 (КИ) | 470
23ПВ0383 | Поверка. Микрометры гладкие МК; МЛ; МЗ; МТ; МКЦ [с 1 установочной мерой (25...125) мм] | Поверка | Нет | 16492-97 | МК100 (КИ) | 470
23ПВ0383 | Поверка. Микрометры гладкие МК; МЛ; МЗ; МТ; МКЦ [с 1 установочной мерой (25...125) мм] | Поверка | Нет | 16492-97 | МК125 (КИ) | 470
23ПВ0383 | Поверка. Микрометры гладкие МК; МЛ; МЗ; МТ; МКЦ [с 1 установочной мерой (25...125) мм] | Поверка | Нет | 32779-06 | МК50 (Калибр) | 470
23ПВ0383 | Поверка. Микрометры гладкие МК; МЛ; МЗ; МТ; МКЦ [с 1 установочной мерой (25...125) мм] | Поверка | Нет | 32779-06 | МК75 (Калибр) | 470
23ПВ0383 | Поверка. Микрометры гладкие МК; МЛ; МЗ; МТ; МКЦ [с 1 установочной мерой (25...125) мм] | Поверка | Нет | 32779-06 | МК100 (Калибр) | 470
23ПВ0383 | Поверка. Микрометры гладкие МК; МЛ; МЗ; МТ; МКЦ [с 1 установочной мерой (25...125) мм] | Поверка | Нет | 32779-06 | МК125 (Калибр) | 470
23ПВ0383 | Поверка. Микрометры гладкие МК; МЛ; МЗ; МТ; МКЦ [с 1 установочной мерой (25...125) мм] | Поверка | Нет | 32779-06 | МКЦ50 (Калибр) | 470
23ПВ0383 | Поверка. Микрометры гладкие МК; МЛ; МЗ; МТ; МКЦ [с 1 установочной мерой (25...125) мм] | Поверка | Нет | 32779-06 | МКЦ75 (Калибр) | 470
23ПВ0383 | Поверка. Микрометры гладкие МК; МЛ; МЗ; МТ; МКЦ [с 1 установочной мерой (25...125) мм] | Поверка | Нет | 32779-06 | МКЦ100 (Калибр) | 470
23ПВ0383 | Поверка. Микрометры гладкие МК; МЛ; МЗ; МТ; МКЦ [с 1 установочной мерой (25...125) мм] | Поверка | Нет | 32779-06 | МКЦ125 (Калибр) | 470
23ПВ0383 | Поверка. Микрометры гладкие МК; МЛ; МЗ; МТ; МКЦ [с 1 установочной мерой (25...125) мм] | Поверка | Нет | 51486-12 | МК50 (Крин) | 470
23ПВ0383 | Поверка. Микрометры гладкие МК; МЛ; МЗ; МТ; МКЦ [с 1 установочной мерой (25...125) мм] | Поверка | Нет | 51486-12 | МК75 (Крин) | 470
23ПВ0383 | Поверка. Микрометры гладкие МК; МЛ; МЗ; МТ; МКЦ [с 1 установочной мерой (25...125) мм] | Поверка | Нет | 51486-12 | МК100 (Крин) | 470
23ПВ0383 | Поверка. Микрометры гладкие МК; МЛ; МЗ; МТ; МКЦ [с 1 установочной мерой (25...125) мм] | Поверка | Нет | 51486-12 | МК125 (Крин) | 470
23ПВ0383 | Поверка. Микрометры гладкие МК; МЛ; МЗ; МТ; МКЦ [с 1 установочной мерой (25...125) мм] | Поверка | Нет | 51486-12 | МКЦ50 (Крин) | 470
23ПВ0383 | Поверка. Микрометры гладкие МК; МЛ; МЗ; МТ; МКЦ [с 1 установочной мерой (25...125) мм] | Поверка | Нет | 51486-12 | МКЦ75 (Крин) | 470
23ПВ0383 | Поверка. Микрометры гладкие МК; МЛ; МЗ; МТ; МКЦ [с 1 установочной мерой (25...125) мм] | Поверка | Нет | 51486-12 | МКЦ100 (Крин) | 470
23ПВ0383 | Поверка. Микрометры гладкие МК; МЛ; МЗ; МТ; МКЦ [с 1 установочной мерой (25...125) мм] | Поверка | Нет | 51486-12 | МЗ50 (Крин) | 470
23ПВ0383 | Поверка. Микрометры гладкие МК; МЛ; МЗ; МТ; МКЦ [с 1 установочной мерой (25...125) мм] | Поверка | Нет | 51486-12 | МЗ75 (Крин) | 470
23ПВ0383 | Поверка. Микрометры гладкие МК; МЛ; МЗ; МТ; МКЦ [с 1 установочной мерой (25...125) мм] | Поверка | Нет | 51486-12 | МЗ100 (Крин) | 470
23ПВ0383 | Поверка. Микрометры гладкие МК; МЛ; МЗ; МТ; МКЦ [с 1 установочной мерой (25...125) мм] | Поверка | Нет | 32166-11 | МК МИКРОТЕХ | 470
23ПВ0383 | Поверка. Микрометры гладкие МК; МЛ; МЗ; МТ; МКЦ [с 1 установочной мерой (25...125) мм] | Поверка | Нет | 32166-11 | МКЦ МИКРОТЕХ | 470
23ПВ0383 | Поверка. Микрометры гладкие МК; МЛ; МЗ; МТ; МКЦ [с 1 установочной мерой (25...125) мм] | Поверка | Нет | 32166-11 | МКПТ МИКРОТЕХ | 470
23ПВ0383 | Поверка. Микрометры гладкие МК; МЛ; МЗ; МТ; МКЦ [с 1 установочной мерой (25...125) мм] | Поверка | Нет | 32166-11 | МКП МИКРОТЕХ | 470
23ПВ0383 | Поверка. Микрометры гладкие МК; МЛ; МЗ; МТ; МКЦ [с 1 установочной мерой (25...125) мм] | Поверка | Нет | 32166-11 | МТ МИКРОТЕХ | 470
23ПВ0383 | Поверка. Микрометры гладкие МК; МЛ; МЗ; МТ; МКЦ [с 1 установочной мерой (25...125) мм] | Поверка | Нет | 32166-11 | МТЦ МИКРОТЕХ | 470
23ПВ0383 | Поверка. Микрометры гладкие МК; МЛ; МЗ; МТ; МКЦ [с 1 установочной мерой (25...125) мм] | Поверка | Нет | 32166-11 | МКУ МИКРОТЕХ | 470
23ПВ0383 | Поверка. Микрометры гладкие МК; МЛ; МЗ; МТ; МКЦ [с 1 установочной мерой (25...125) мм] | Поверка | Нет | 32166-11 | МКУЦ МИКРОТЕХ | 470
23ПВ0383 | Поверка. Микрометры гладкие МК; МЛ; МЗ; МТ; МКЦ [с 1 установочной мерой (25...125) мм] | Поверка | Нет | 32166-11 | МКМ МИКРОТЕХ | 470
23ПВ0383 | Поверка. Микрометры гладкие МК; МЛ; МЗ; МТ; МКЦ [с 1 установочной мерой (25...125) мм] | Поверка | Нет | 32166-11 | МКМЦ МИКРОТЕХ | 470
23ПВ0383 | Поверка. Микрометры гладкие МК; МЛ; МЗ; МТ; МКЦ [с 1 установочной мерой (25...125) мм] | Поверка | Нет | 32166-11 | МЗ МИКРОТЕХ | 470
23ПВ0383 | Поверка. Микрометры гладкие МК; МЛ; МЗ; МТ; МКЦ [с 1 установочной мерой (25...125) мм] | Поверка | Нет | 32166-11 | МЗЦ МИКРОТЕХ | 470
23ПВ0383 | Поверка. Микрометры гладкие МК; МЛ; МЗ; МТ; МКЦ [с 1 установочной мерой (25...125) мм] | Поверка | Нет | 32166-11 | МКГ МИКРОТЕХ | 470
23ПВ0383 | Поверка. Микрометры гладкие МК; МЛ; МЗ; МТ; МКЦ [с 1 установочной мерой (25...125) мм] | Поверка | Нет | 32166-11 | МКГЦ МИКРОТЕХ | 470
23ПВ0383 | Поверка. Микрометры гладкие МК; МЛ; МЗ; МТ; МКЦ [с 1 установочной мерой (25...125) мм] | Поверка | Нет | 32166-11 | МКШ МИКРОТЕХ | 470
23ПВ0383 | Поверка. Микрометры гладкие МК; МЛ; МЗ; МТ; МКЦ [с 1 установочной мерой (25...125) мм] | Поверка | Нет | 32166-11 | МКШЦ МИКРОТЕХ | 470
23ПВ0383 | Поверка. Микрометры гладкие МК; МЛ; МЗ; МТ; МКЦ [с 1 установочной мерой (25...125) мм] | Поверка | Нет | 32166-11 | МКК МИКРОТЕХ | 470
23ПВ0383 | Поверка. Микрометры гладкие МК; МЛ; МЗ; МТ; МКЦ [с 1 установочной мерой (25...125) мм] | Поверка | Нет | 32166-11 | МККЦ МИКРОТЕХ | 470
23ПВ0383 | Поверка. Микрометры гладкие МК; МЛ; МЗ; МТ; МКЦ [с 1 установочной мерой (25...125) мм] | Поверка | Нет | 32166-11 | МКД МИКРОТЕХ | 470
23ПВ0383 | Поверка. Микрометры гладкие МК; МЛ; МЗ; МТ; МКЦ [с 1 установочной мерой (25...125) мм] | Поверка | Нет | 32166-11 | МКДЦ МИКРОТЕХ | 470
23ПВ0383 | Поверка. Микрометры гладкие МК; МЛ; МЗ; МТ; МКЦ [с 1 установочной мерой (25...125) мм] | Поверка | Нет | 32166-11 | МВМ МИКРОТЕХ | 470
23ПВ0383 | Поверка. Микрометры гладкие МК; МЛ; МЗ; МТ; МКЦ [с 1 установочной мерой (25...125) мм] | Поверка | Нет | 32166-11 | МВМЦ МИКРОТЕХ | 470
23ПВ0383 | Поверка. Микрометры гладкие МК; МЛ; МЗ; МТ; МКЦ [с 1 установочной мерой (25...125) мм] | Поверка | Нет | 32166-11 | МЛ МИКРОТЕХ | 470
23ПВ0383 | Поверка. Микрометры гладкие МК; МЛ; МЗ; МТ; МКЦ [с 1 установочной мерой (25...125) мм] | Поверка | Нет | 32166-11 | МЛЦ МИКРОТЕХ | 470
23ПВ0383 | Поверка. Микрометры гладкие МК; МЛ; МЗ; МТ; МКЦ [с 1 установочной мерой (25...125) мм] | Поверка | Нет | 54224-13 | МК (Туламаш) | 470
23ПВ0383 | Поверка. Микрометры гладкие МК; МЛ; МЗ; МТ; МКЦ [с 1 установочной мерой (25...125) мм] | Поверка | Нет | 54224-13 | МКЦ (Туламаш) | 470
23ПВ0383 | Поверка. Микрометры гладкие МК; МЛ; МЗ; МТ; МКЦ [с 1 установочной мерой (25...125) мм] | Поверка | Нет | 23527-02 | 44061 (Metrica) | 470
23ПВ0383 | Поверка. Микрометры гладкие МК; МЛ; МЗ; МТ; МКЦ [с 1 установочной мерой (25...125) мм] | Поверка | Нет | 23527-02 | 44040 (Metrica) | 470
23ПВ0383 | Поверка. Микрометры гладкие МК; МЛ; МЗ; МТ; МКЦ [с 1 установочной мерой (25...125) мм] | Поверка | Нет | 23527-02 | 44202 (Metrica) | 470
23ПВ0383 | Поверка. Микрометры гладкие МК; МЛ; МЗ; МТ; МКЦ [с 1 установочной мерой (25...125) мм] | Поверка | Нет | 25161-03 | МК (Тулз) | 470
23ПВ0383 | Поверка. Микрометры гладкие МК; МЛ; МЗ; МТ; МКЦ [с 1 установочной мерой (25...125) мм] | Поверка | Нет | 25161-03 | МКН (Тулз) | 470
23ПВ0383 | Поверка. Микрометры гладкие МК; МЛ; МЗ; МТ; МКЦ [с 1 установочной мерой (25...125) мм] | Поверка | Нет | 25161-03 | МКЦ (Тулз) | 470
23ПВ0383 | Поверка. Микрометры гладкие МК; МЛ; МЗ; МТ; МКЦ [с 1 установочной мерой (25...125) мм] | Поверка | Нет | 25161-03 | МЛ (Тулз) | 470
23ПВ0383 | Поверка. Микрометры гладкие МК; МЛ; МЗ; МТ; МКЦ [с 1 установочной мерой (25...125) мм] | Поверка | Нет | 25161-03 | МЗ (Тулз) | 470
23ПВ0383 | Поверка. Микрометры гладкие МК; МЛ; МЗ; МТ; МКЦ [с 1 установочной мерой (25...125) мм] | Поверка | Нет | 25161-03 | МКДЗ (Тулз) | 470
23ПВ0383 | Поверка. Микрометры гладкие МК; МЛ; МЗ; МТ; МКЦ [с 1 установочной мерой (25...125) мм] | Поверка | Нет | 56983-14 | 420200 Holex (Hoffman) | 470
23ПВ0383 | Поверка. Микрометры гладкие МК; МЛ; МЗ; МТ; МКЦ [с 1 установочной мерой (25...125) мм] | Поверка | Нет | 56983-14 | 420750 Holex (Hoffman) | 470
23ПВ0383 | Поверка. Микрометры гладкие МК; МЛ; МЗ; МТ; МКЦ [с 1 установочной мерой (25...125) мм] | Поверка | Нет | 56983-14 | 421900 Holex (Hoffman) | 470
23ПВ0383 | Поверка. Микрометры гладкие МК; МЛ; МЗ; МТ; МКЦ [с 1 установочной мерой (25...125) мм] | Поверка | Нет | 56983-14 | 420770 Holex (Hoffman) | 470
23ПВ0383 | Поверка. Микрометры гладкие МК; МЛ; МЗ; МТ; МКЦ [с 1 установочной мерой (25...125) мм] | Поверка | Нет | 30741-05 | 102 (Mitutoyo) | 470
23ПВ0383 | Поверка. Микрометры гладкие МК; МЛ; МЗ; МТ; МКЦ [с 1 установочной мерой (25...125) мм] | Поверка | Нет | 30741-05 | 106 (Mitutoyo) | 470
23ПВ0383 | Поверка. Микрометры гладкие МК; МЛ; МЗ; МТ; МКЦ [с 1 установочной мерой (25...125) мм] | Поверка | Нет | 30741-05 | 112 (Mitutoyo) | 470
23ПВ0383 | Поверка. Микрометры гладкие МК; МЛ; МЗ; МТ; МКЦ [с 1 установочной мерой (25...125) мм] | Поверка | Нет | 30741-05 | 115 (Mitutoyo) | 470
23ПВ0383 | Поверка. Микрометры гладкие МК; МЛ; МЗ; МТ; МКЦ [с 1 установочной мерой (25...125) мм] | Поверка | Нет | 30741-05 | 169 (Mitutoyo) | 470
23ПВ0383 | Поверка. Микрометры гладкие МК; МЛ; МЗ; МТ; МКЦ [с 1 установочной мерой (25...125) мм] | Поверка | Нет | 30741-05 | 118 (Mitutoyo) | 470
23ПВ0383 | Поверка. Микрометры гладкие МК; МЛ; МЗ; МТ; МКЦ [с 1 установочной мерой (25...125) мм] | Поверка | Нет | 30741-05 | 111 (Mitutoyo) | 470
23ПВ0383 | Поверка. Микрометры гладкие МК; МЛ; МЗ; МТ; МКЦ [с 1 установочной мерой (25...125) мм] | Поверка | Нет | 30741-05 | 122 (Mitutoyo) | 470
23ПВ0383 | Поверка. Микрометры гладкие МК; МЛ; МЗ; МТ; МКЦ [с 1 установочной мерой (25...125) мм] | Поверка | Нет | 30741-05 | 123 (Mitutoyo) | 470
23ПВ0383 | Поверка. Микрометры гладкие МК; МЛ; МЗ; МТ; МКЦ [с 1 установочной мерой (25...125) мм] | Поверка | Нет | 30741-05 | 103 (Mitutoyo) | 470
23ПВ0383 | Поверка. Микрометры гладкие МК; МЛ; МЗ; МТ; МКЦ [с 1 установочной мерой (25...125) мм] | Поверка | Нет | 30741-05 | 104 (Mitutoyo) | 470
23ПВ0383 | Поверка. Микрометры гладкие МК; МЛ; МЗ; МТ; МКЦ [с 1 установочной мерой (25...125) мм] | Поверка | Нет | 25160-03 | МК (Тулз) | 470
23ПВ0383 | Поверка. Микрометры гладкие МК; МЛ; МЗ; МТ; МКЦ [с 1 установочной мерой (25...125) мм] | Поверка | Нет | 25160-03 | МКМ (Тулз) | 470
23ПВ0383 | Поверка. Микрометры гладкие МК; МЛ; МЗ; МТ; МКЦ [с 1 установочной мерой (25...125) мм] | Поверка | Нет | 25160-03 | МКЦ (Тулз) | 470
23ПВ0383 | Поверка. Микрометры гладкие МК; МЛ; МЗ; МТ; МКЦ [с 1 установочной мерой (25...125) мм] | Поверка | Нет | 25160-03 | МКПр (Тулз) | 470
23ПВ0383 | Поверка. Микрометры гладкие МК; МЛ; МЗ; МТ; МКЦ [с 1 установочной мерой (25...125) мм] | Поверка | Нет | 29460-10 | МК (КИ) | 470
23ПВ0383 | Поверка. Микрометры гладкие МК; МЛ; МЗ; МТ; МКЦ [с 1 установочной мерой (25...125) мм] | Поверка | Нет | 50855-12 | МК Micron | 470
23ПВ0383 | Поверка. Микрометры гладкие МК; МЛ; МЗ; МТ; МКЦ [с 1 установочной мерой (25...125) мм] | Поверка | Нет | 50855-12 | МКЦ Micron | 470
23ПВ0383 | Поверка. Микрометры гладкие МК; МЛ; МЗ; МТ; МКЦ [с 1 установочной мерой (25...125) мм] | Поверка | Нет | 41287-09 | МК (Меритель) | 470
23ПВ0383 | Поверка. Микрометры гладкие МК; МЛ; МЗ; МТ; МКЦ [с 1 установочной мерой (25...125) мм] | Поверка | Нет | 41287-09 | МКЦ (Меритель) | 470
23ПВ0383 | Поверка. Микрометры гладкие МК; МЛ; МЗ; МТ; МКЦ [с 1 установочной мерой (25...125) мм] | Поверка | Нет | 26096-03 | МК (Micron) | 470
23ПВ0383 | Поверка. Микрометры гладкие МК; МЛ; МЗ; МТ; МКЦ [с 1 установочной мерой (25...125) мм] | Поверка | Нет | 52631-13 | МК (GTO) | 470
23ПВ0383 | Поверка. Микрометры гладкие МК; МЛ; МЗ; МТ; МКЦ [с 1 установочной мерой (25...125) мм] | Поверка | Нет | 52631-13 | МКЦ (GTO) | 470
23ПВ0383 | Поверка. Микрометры гладкие МК; МЛ; МЗ; МТ; МКЦ [с 1 установочной мерой (25...125) мм] | Поверка | Нет | 33747-07 | МК (Etalon) | 470
23ПВ0383 | Поверка. Микрометры гладкие МК; МЛ; МЗ; МТ; МКЦ [с 1 установочной мерой (25...125) мм] | Поверка | Нет | 287-02 | МК (Калибр) | 470
23ПВ0383 | Поверка. Микрометры гладкие МК; МЛ; МЗ; МТ; МКЦ [с 1 установочной мерой (25...125) мм] | Поверка | Нет | 35816-07 | МКЦ (ЧИЗ) | 470
23ПВ0383 | Поверка. Микрометры гладкие МК; МЛ; МЗ; МТ; МКЦ [с 1 установочной мерой (25...125) мм] | Поверка | Нет | 20721-00 | Tesa Micromaster | 470
23ПВ0383 | Поверка. Микрометры гладкие МК; МЛ; МЗ; МТ; МКЦ [с 1 установочной мерой (25...125) мм] | Поверка | Нет | 20721-00 | Tesa Isomaster | 470
23ПВ0383 | Поверка. Микрометры гладкие МК; МЛ; МЗ; МТ; МКЦ [с 1 установочной мерой (25...125) мм] | Поверка | Нет | 20721-00 | Tesamaster | 470
23ПВ0383 | Поверка. Микрометры гладкие МК; МЛ; МЗ; МТ; МКЦ [с 1 установочной мерой (25...125) мм] | Поверка | Нет | 30741-12 | 102 (Mitutoyo) | 470
23ПВ0383 | Поверка. Микрометры гладкие МК; МЛ; МЗ; МТ; МКЦ [с 1 установочной мерой (25...125) мм] | Поверка | Нет | 30741-12 | 106 (Mitutoyo) | 470
23ПВ0383 | Поверка. Микрометры гладкие МК; МЛ; МЗ; МТ; МКЦ [с 1 установочной мерой (25...125) мм] | Поверка | Нет | 30741-12 | 112 (Mitutoyo) | 470
23ПВ0383 | Поверка. Микрометры гладкие МК; МЛ; МЗ; МТ; МКЦ [с 1 установочной мерой (25...125) мм] | Поверка | Нет | 30741-12 | 115 (Mitutoyo) | 470
23ПВ0383 | Поверка. Микрометры гладкие МК; МЛ; МЗ; МТ; МКЦ [с 1 установочной мерой (25...125) мм] | Поверка | Нет | 30741-12 | 169 (Mitutoyo) | 470
23ПВ0383 | Поверка. Микрометры гладкие МК; МЛ; МЗ; МТ; МКЦ [с 1 установочной мерой (25...125) мм] | Поверка | Нет | 30741-12 | 118 (Mitutoyo) | 470
23ПВ0383 | Поверка. Микрометры гладкие МК; МЛ; МЗ; МТ; МКЦ [с 1 установочной мерой (25...125) мм] | Поверка | Нет | 30741-12 | 111 (Mitutoyo) | 470
23ПВ0383 | Поверка. Микрометры гладкие МК; МЛ; МЗ; МТ; МКЦ [с 1 установочной мерой (25...125) мм] | Поверка | Нет | 30741-12 | 122 (Mitutoyo) | 470
23ПВ0383 | Поверка. Микрометры гладкие МК; МЛ; МЗ; МТ; МКЦ [с 1 установочной мерой (25...125) мм] | Поверка | Нет | 30741-12 | 123 (Mitutoyo) | 470
23ПВ0383 | Поверка. Микрометры гладкие МК; МЛ; МЗ; МТ; МКЦ [с 1 установочной мерой (25...125) мм] | Поверка | Нет | 30741-12 | 103 (Mitutoyo) | 470
23ПВ0383 | Поверка. Микрометры гладкие МК; МЛ; МЗ; МТ; МКЦ [с 1 установочной мерой (25...125) мм] | Поверка | Нет | 30741-12 | 104 (Mitutoyo) | 470
23ПВ0383 | Поверка. Микрометры гладкие МК; МЛ; МЗ; МТ; МКЦ [с 1 установочной мерой (25...125) мм] | Поверка | Нет | 34138-07 | 0800 | 470
23ПВ0383 | Поверка. Микрометры гладкие МК; МЛ; МЗ; МТ; МКЦ [с 1 установочной мерой (25...125) мм] | Поверка | Нет | 34138-07 | 0805 | 470
23ПВ0383 | Поверка. Микрометры гладкие МК; МЛ; МЗ; МТ; МКЦ [с 1 установочной мерой (25...125) мм] | Поверка | Нет | 34138-07 | 0806 | 470
23ПВ0383 | Поверка. Микрометры гладкие МК; МЛ; МЗ; МТ; МКЦ [с 1 установочной мерой (25...125) мм] | Поверка | Нет | 34138-07 | 0810 | 470
23ПВ0383 | Поверка. Микрометры гладкие МК; МЛ; МЗ; МТ; МКЦ [с 1 установочной мерой (25...125) мм] | Поверка | Нет | 34138-07 | 0808 | 470
23ПВ0383 | Поверка. Микрометры гладкие МК; МЛ; МЗ; МТ; МКЦ [с 1 установочной мерой (25...125) мм] | Поверка | Нет | 54112-13 | Micromar 40AR | 470
23ПВ0383 | Поверка. Микрометры гладкие МК; МЛ; МЗ; МТ; МКЦ [с 1 установочной мерой (25...125) мм] | Поверка | Нет | 54112-13 | Micromar 40AВ | 470
23ПВ0383 | Поверка. Микрометры гладкие МК; МЛ; МЗ; МТ; МКЦ [с 1 установочной мерой (25...125) мм] | Поверка | Нет | 54112-13 | Micromar 40AS | 470
23ПВ0383 | Поверка. Микрометры гладкие МК; МЛ; МЗ; МТ; МКЦ [с 1 установочной мерой (25...125) мм] | Поверка | Нет | 54112-13 | Micromar 40SM | 470
23ПВ0383 | Поверка. Микрометры гладкие МК; МЛ; МЗ; МТ; МКЦ [с 1 установочной мерой (25...125) мм] | Поверка | Нет | 54112-13 | Micromar 40Z | 470
23ПВ0383 | Поверка. Микрометры гладкие МК; МЛ; МЗ; МТ; МКЦ [с 1 установочной мерой (25...125) мм] | Поверка | Нет | 54112-13 | Micromar 40A | 470
23ПВ0383 | Поверка. Микрометры гладкие МК; МЛ; МЗ; МТ; МКЦ [с 1 установочной мерой (25...125) мм] | Поверка | Нет | 54112-13 | Micromar 40AG | 470
23ПВ0383 | Поверка. Микрометры гладкие МК; МЛ; МЗ; МТ; МКЦ [с 1 установочной мерой (25...125) мм] | Поверка | Нет | 54112-13 | Micromar 40W | 470
23ПВ0383 | Поверка. Микрометры гладкие МК; МЛ; МЗ; МТ; МКЦ [с 1 установочной мерой (25...125) мм] | Поверка | Нет | 43593-10 | ISOMASTER AS | 470
23ПВ0383 | Поверка. Микрометры гладкие МК; МЛ; МЗ; МТ; МКЦ [с 1 установочной мерой (25...125) мм] | Поверка | Нет | 43593-10 | MICROMASTER | 470
23ПВ0383 | Поверка. Микрометры гладкие МК; МЛ; МЗ; МТ; МКЦ [с 1 установочной мерой (25...125) мм] | Поверка | Нет | 287-88 | М.022 | 470
23ПВ0383 | Поверка. Микрометры гладкие МК; МЛ; МЗ; МТ; МКЦ [с 1 установочной мерой (25...125) мм] | Поверка | Нет | 287-91 | 210211 | 470
23ПВ0383 | Поверка. Микрометры гладкие МК; МЛ; МЗ; МТ; МКЦ [с 1 установочной мерой (25...125) мм] | Поверка | Нет | 287-91 | 210221 | 470
23ПВ0383 | Поверка. Микрометры гладкие МК; МЛ; МЗ; МТ; МКЦ [с 1 установочной мерой (25...125) мм] | Поверка | Нет | 287-91 | 210212 | 470
23ПВ0383 | Поверка. Микрометры гладкие МК; МЛ; МЗ; МТ; МКЦ [с 1 установочной мерой (25...125) мм] | Поверка | Нет | 287-91 | 210222 | 470
23ПВ0383 | Поверка. Микрометры гладкие МК; МЛ; МЗ; МТ; МКЦ [с 1 установочной мерой (25...125) мм] | Поверка | Нет | 287-91 | 210213 | 470
23ПВ0383 | Поверка. Микрометры гладкие МК; МЛ; МЗ; МТ; МКЦ [с 1 установочной мерой (25...125) мм] | Поверка | Нет | 287-91 | 210223 | 470
23ПВ0383 | Поверка. Микрометры гладкие МК; МЛ; МЗ; МТ; МКЦ [с 1 установочной мерой (25...125) мм] | Поверка | Нет | 287-91 | 210214 | 470
23ПВ0383 | Поверка. Микрометры гладкие МК; МЛ; МЗ; МТ; МКЦ [с 1 установочной мерой (25...125) мм] | Поверка | Нет | 287-91 | 210224 | 470
23ПВ0383 | Поверка. Микрометры гладкие МК; МЛ; МЗ; МТ; МКЦ [с 1 установочной мерой (25...125) мм] | Поверка | Нет | 287-90 | М.022 | 470
23ПВ0383 | Поверка. Микрометры гладкие МК; МЛ; МЗ; МТ; МКЦ [с 1 установочной мерой (25...125) мм] | Поверка | Нет | 54206-13 | МКД8 (Тулз) | 470
23ПВ0383 | Поверка. Микрометры гладкие МК; МЛ; МЗ; МТ; МКЦ [с 1 установочной мерой (25...125) мм] | Поверка | Нет | 54206-13 | МКД11 (Тулз) | 470
23ПВ0383 | Поверка. Микрометры гладкие МК; МЛ; МЗ; МТ; МКЦ [с 1 установочной мерой (25...125) мм] | Поверка | Нет | 54206-13 | МКД12 (Тулз) | 470
23ПВ0383 | Поверка. Микрометры гладкие МК; МЛ; МЗ; МТ; МКЦ [с 1 установочной мерой (25...125) мм] | Поверка | Нет | 54206-13 | МКД1 (Тулз) | 470
23ПВ0383 | Поверка. Микрометры гладкие МК; МЛ; МЗ; МТ; МКЦ [с 1 установочной мерой (25...125) мм] | Поверка | Нет | 54206-13 | МКД5 (Тулз) | 470
23ПВ0383 | Поверка. Микрометры гладкие МК; МЛ; МЗ; МТ; МКЦ [с 1 установочной мерой (25...125) мм] | Поверка | Нет | 54206-13 | МКД10 (Тулз) | 470
23ПВ0383 | Поверка. Микрометры гладкие МК; МЛ; МЗ; МТ; МКЦ [с 1 установочной мерой (25...125) мм] | Поверка | Нет | 54206-13 | МКД3 (Тулз) | 470
23ПВ0383 | Поверка. Микрометры гладкие МК; МЛ; МЗ; МТ; МКЦ [с 1 установочной мерой (25...125) мм] | Поверка | Нет | 54206-13 | МКД4 (Тулз) | 470
23ПВ0383 | Поверка. Микрометры гладкие МК; МЛ; МЗ; МТ; МКЦ [с 1 установочной мерой (25...125) мм] | Поверка | Нет | 54206-13 | МКД13 (Тулз) | 470
23ПВ0383 | Поверка. Микрометры гладкие МК; МЛ; МЗ; МТ; МКЦ [с 1 установочной мерой (25...125) мм] | Поверка | Нет | 54206-13 | МКД18 (Тулз) | 470
23ПВ0383 | Поверка. Микрометры гладкие МК; МЛ; МЗ; МТ; МКЦ [с 1 установочной мерой (25...125) мм] | Поверка | Нет | 54206-13 | МКД14 (Тулз) | 470
23ПВ0383 | Поверка. Микрометры гладкие МК; МЛ; МЗ; МТ; МКЦ [с 1 установочной мерой (25...125) мм] | Поверка | Нет | 54206-13 | МКД17 (Тулз) | 470
23ПВ0383 | Поверка. Микрометры гладкие МК; МЛ; МЗ; МТ; МКЦ [с 1 установочной мерой (25...125) мм] | Поверка | Нет | 54206-13 | МКД15 (Тулз) | 470
23ПВ0383 | Поверка. Микрометры гладкие МК; МЛ; МЗ; МТ; МКЦ [с 1 установочной мерой (25...125) мм] | Поверка | Нет | 56549-14 | МК | 470
23ПВ0383 | Поверка. Микрометры гладкие МК; МЛ; МЗ; МТ; МКЦ [с 1 установочной мерой (25...125) мм] | Поверка | Нет | 56549-14 | МКЦ | 470
23ПВ0383 | Поверка. Микрометры гладкие МК; МЛ; МЗ; МТ; МКЦ [с 1 установочной мерой (25...125) мм] | Поверка | Нет | 56668-14 | МК | 470
23ПВ0383 | Поверка. Микрометры гладкие МК; МЛ; МЗ; МТ; МКЦ [с 1 установочной мерой (25...125) мм] | Поверка | Нет | 339-00 | МТ (КИ) | 470
23ПВ0383 | Поверка. Микрометры гладкие МК; МЛ; МЗ; МТ; МКЦ [с 1 установочной мерой (25...125) мм] | Поверка | Нет | 30740-12 | 389 (Mitutoyo) | 470
23ПВ0383 | Поверка. Микрометры гладкие МК; МЛ; МЗ; МТ; МКЦ [с 1 установочной мерой (25...125) мм] | Поверка | Нет | 30740-12 | 323 (Mitutoyo) | 470
23ПВ0383 | Поверка. Микрометры гладкие МК; МЛ; МЗ; МТ; МКЦ [с 1 установочной мерой (25...125) мм] | Поверка | Нет | 30740-12 | 331 (Mitutoyo) | 470
23ПВ0383 | Поверка. Микрометры гладкие МК; МЛ; МЗ; МТ; МКЦ [с 1 установочной мерой (25...125) мм] | Поверка | Нет | 30740-12 | 342 (Mitutoyo) | 470
23ПВ0383 | Поверка. Микрометры гладкие МК; МЛ; МЗ; МТ; МКЦ [с 1 установочной мерой (25...125) мм] | Поверка | Нет | 30740-12 | 369 (Mitutoyo) | 470
23ПВ0383 | Поверка. Микрометры гладкие МК; МЛ; МЗ; МТ; МКЦ [с 1 установочной мерой (25...125) мм] | Поверка | Нет | 30740-12 | 395 (Mitutoyo) | 470
23ПВ0383 | Поверка. Микрометры гладкие МК; МЛ; МЗ; МТ; МКЦ [с 1 установочной мерой (25...125) мм] | Поверка | Нет | 30740-12 | 406 (Mitutoyo) | 470
23ПВ0383 | Поверка. Микрометры гладкие МК; МЛ; МЗ; МТ; МКЦ [с 1 установочной мерой (25...125) мм] | Поверка | Нет | 30740-12 | 422 (Mitutoyo) | 470
23ПВ0383 | Поверка. Микрометры гладкие МК; МЛ; МЗ; МТ; МКЦ [с 1 установочной мерой (25...125) мм] | Поверка | Нет | 30740-12 | 293 (Mitutoyo) | 470
23ПВ0383 | Поверка. Микрометры гладкие МК; МЛ; МЗ; МТ; МКЦ [с 1 установочной мерой (25...125) мм] | Поверка | Нет | 30740-12 | 340 (Mitutoyo) | 470
23ПВ0383 | Поверка. Микрометры гладкие МК; МЛ; МЗ; МТ; МКЦ [с 1 установочной мерой (25...125) мм] | Поверка | Нет | 42934-09 | S_Mike PRO | 470
23ПВ0383 | Поверка. Микрометры гладкие МК; МЛ; МЗ; МТ; МКЦ [с 1 установочной мерой (25...125) мм] | Поверка | Нет | 32510-06 | Micron | 470
23ПВ0383 | Поверка. Микрометры гладкие МК; МЛ; МЗ; МТ; МКЦ [с 1 установочной мерой (25...125) мм] | Поверка | Нет | 61254-15 | S_Mike PRO | 470
25ПВ0396 | Поверка. Микроомметры MMR | Поверка | Нет | 29588-05 | MMR-600 | 4933
25ПВ0396 | Поверка. Микроомметры MMR | Поверка | Нет | 29588-05 | MMR-610 | 4933
25ПВ0396 | Поверка. Микроомметры MMR | Поверка | Нет | 44093-10 | MMR-620 | 4933
25ПВ0396 | Поверка. Микроомметры MMR | Поверка | Нет | 44093-10 | MMR-630 | 4933
25ПВ0375 | Поверка. Микроомметры РЕТ-МОМ, ПТФ-1 | Поверка | Нет | 34917-07 | РЕТ-МОМ | 1904
25ПВ0375 | Поверка. Микроомметры РЕТ-МОМ, ПТФ-1 | Поверка | Нет | 40520-09 | ПТФ-1 | 1904
25ПВ0193 | Поверка. Микроомметры, омметры, миллиомметры | Поверка | Нет | 21181-01 | GOM-801G | 6779
25ПВ0193 | Поверка. Микроомметры, омметры, миллиомметры | Поверка | Нет | 26724-04 | GOM-802 | 6779
25ПВ0193 | Поверка. Микроомметры, омметры, миллиомметры | Поверка | Нет | 28571-07 | С.А 10 | 6779
25ПВ0193 | Поверка. Микроомметры, омметры, миллиомметры | Поверка | Нет | 28571-07 | С.А 6250 | 6779
25ПВ0193 | Поверка. Микроомметры, омметры, миллиомметры | Поверка | Нет | 51427-12 | С.А 6240 | 6779
25ПВ0193 | Поверка. Микроомметры, омметры, миллиомметры | Поверка | Нет | 51427-12 | С.А 6292 | 6779
25ПВ0193 | Поверка. Микроомметры, омметры, миллиомметры | Поверка | Нет | 58471-14 | ПФИ24-10Р | 6779
25ПВ0193 | Поверка. Микроомметры, омметры, миллиомметры | Поверка | Нет | 51888-12 | МИКО-2.3 | 6779
25ПВ0193 | Поверка. Микроомметры, омметры, миллиомметры | Поверка | Нет | 20174-11 | ИКС-5 | 6779
25ПВ0193 | Поверка. Микроомметры, омметры, миллиомметры | Поверка | Нет | 37381-08 | МИКО-1 | 6779
25ПВ0193 | Поверка. Микроомметры, омметры, миллиомметры | Поверка | Нет | 52692-13 | М4104 | 6779
25ПВ0193 | Поверка. Микроомметры, омметры, миллиомметры | Поверка | Нет | 55004-13 | МИКО-7 | 6779
25ПВ0193 | Поверка. Микроомметры, омметры, миллиомметры | Поверка | Нет | 40519-09 | МКИ-200 | 6779
25ПВ0193 | Поверка. Микроомметры, омметры, миллиомметры | Поверка | Нет | 40519-09 | МКИ-600 | 6779
25ПВ0193 | Поверка. Микроомметры, омметры, миллиомметры | Поверка | Нет | 17843-08 | БСЗ-010 | 6779
25ПВ0193 | Поверка. Микроомметры, омметры, миллиомметры | Поверка | Нет | 24970-03 | E6-25 | 6779
25ПВ0193 | Поверка. Микроомметры, омметры, миллиомметры | Поверка | Нет | 35882-07 | ВИТОК | 6779
25ПВ0193 | Поверка. Микроомметры, омметры, миллиомметры | Поверка | Нет | 44225-10 | ЦС4105 | 6779
25ПВ0193 | Поверка. Микроомметры, омметры, миллиомметры | Поверка | Нет | 54756-13 | ТС | 6779
25ПВ0193 | Поверка. Микроомметры, омметры, миллиомметры | Поверка | Нет | 30812-05 | MOM200A | 6779
25ПВ0193 | Поверка. Микроомметры, омметры, миллиомметры | Поверка | Нет | 30812-05 | MJLNER200 | 6779
25ПВ0193 | Поверка. Микроомметры, омметры, миллиомметры | Поверка | Нет | 30812-05 | MOM690 | 6779
25ПВ0193 | Поверка. Микроомметры, омметры, миллиомметры | Поверка | Нет | 52738-13 | DLRO | 6779
25ПВ0193 | Поверка. Микроомметры, омметры, миллиомметры | Поверка | Нет | 32730-06 | DLRO | 6779
25ПВ0193 | Поверка. Микроомметры, омметры, миллиомметры | Поверка | Нет | 31328-06 | SEW 4137 mO | 6779
25ПВ0193 | Поверка. Микроомметры, омметры, миллиомметры | Поверка | Нет | 23586-07 | МЭН-3 | 6779
25ПВ0193 | Поверка. Микроомметры, омметры, миллиомметры | Поверка | Нет | 67447-17 | Микромиллиомметры ИКС-1А | 6779
25ПВ0193 | Поверка. Микроомметры, омметры, миллиомметры | Поверка | Нет | 67447-17 | ИКС-1А | 6779
ПП006885 | Поверка. Микрофоны 40AG [за 1 шт.] | Поверка по 250 | Нет |  |  | 1384.68
ПП006886 | Поверка. Микрофоны 40AG [за 1 шт.] | Поверка по 250 | Нет |  |  | 1384.68
ПП006887 | Поверка. Микрофоны 40AG [за 1 шт.] | Поверка по 250 | Нет |  |  | 1384.68
ПП006855 | Поверка. Микрофоны измерительные 12А9-1 [дополнительный микрофон за 1 шт.] | Поверка по 250 | Нет |  |  | 1384.68
ПП006856 | Поверка. Микрофоны измерительные 12А9-1 [дополнительный микрофон за 1 шт.] | Поверка по 250 | Нет |  |  | 1384.68
ПП006857 | Поверка. Микрофоны измерительные 12А9-1 [дополнительный микрофон за 1 шт.] | Поверка по 250 | Нет |  |  | 1384.68
ПП006915 | Поверка. Микрофоны измерительные для работы на открытом воздухе 4952 [за 1 шт.] | Поверка по 250 | Нет |  |  | 1384.68
ПП006916 | Поверка. Микрофоны измерительные для работы на открытом воздухе 4952 [за 1 шт.] | Поверка по 250 | Нет |  |  | 1384.68
ПП006917 | Поверка. Микрофоны измерительные для работы на открытом воздухе 4952 [за 1 шт.] | Поверка по 250 | Нет |  |  | 1384.68
ПП006948 | Поверка. Микрофоны измерительные конденсаторные 4179 (с 2660), 4179 (с 2660-W-001+WL1302), 4182, 4954 А, 4955, 4957, 4958, 4959, 4961 [за 1 шт.] | Поверка по 250 | Нет |  |  | 1384.68
ПП006949 | Поверка. Микрофоны измерительные конденсаторные 4179 (с 2660), 4179 (с 2660-W-001+WL1302), 4182, 4954 А, 4955, 4957, 4958, 4959, 4961 [за 1 шт.] | Поверка по 250 | Нет |  |  | 1384.68
ПП006950 | Поверка. Микрофоны измерительные конденсаторные 4179 (с 2660), 4179 (с 2660-W-001+WL1302), 4182, 4954 А, 4955, 4957, 4958, 4959, 4961 [за 1 шт.] | Поверка по 250 | Нет |  |  | 1384.68
ПП006942 | Поверка. Микрофоны измерительные конденсаторные 4948, 4948 В, 4949, 4949 В [за 1 шт.] | Поверка по 250 | Нет |  |  | 1384.68
ПП006943 | Поверка. Микрофоны измерительные конденсаторные 4948, 4948 В, 4949, 4949 В [за 1 шт.] | Поверка по 250 | Нет |  |  | 1384.68
ПП006944 | Поверка. Микрофоны измерительные конденсаторные 4948, 4948 В, 4949, 4949 В [за 1 шт.] | Поверка по 250 | Нет |  |  | 1384.68
ПП006918 | Поверка. Микрофоны измерительные конденсаторные 4948, 4949, 4955, 4957, 4958, 4961 [за 1 шт.] | Поверка по 250 | Нет |  |  | 1384.68
ПП006919 | Поверка. Микрофоны измерительные конденсаторные 4948, 4949, 4955, 4957, 4958, 4961 [за 1 шт.] | Поверка по 250 | Нет |  |  | 1384.68
ПП006920 | Поверка. Микрофоны измерительные конденсаторные 4948, 4949, 4955, 4957, 4958, 4961 [за 1 шт.] | Поверка по 250 | Нет |  |  | 1384.68
ПП006945 | Поверка. Микрофоны измерительные конденсаторные для работы на открытом воздухе 4184, 4198, 4952 [за 1 шт.] | Поверка по 250 | Нет |  |  | 1384.68
ПП006946 | Поверка. Микрофоны измерительные конденсаторные для работы на открытом воздухе 4184, 4198, 4952 [за 1 шт.] | Поверка по 250 | Нет |  |  | 1384.68
ПП006947 | Поверка. Микрофоны измерительные конденсаторные для работы на открытом воздухе 4184, 4198, 4952 [за 1 шт.] | Поверка по 250 | Нет |  |  | 1384.68
ПП006924 | Поверка. Микрофоны измерительные конденсаторные КМ-1 [за 1 шт.] | Поверка по 250 | Нет |  |  | 1384.68
ПП006925 | Поверка. Микрофоны измерительные конденсаторные КМ-1 [за 1 шт.] | Поверка по 250 | Нет |  |  | 1384.68
ПП006926 | Поверка. Микрофоны измерительные конденсаторные КМ-1 [за 1 шт.] | Поверка по 250 | Нет |  |  | 1384.68
ПП007017 | Поверка. Микрофоны измерительные конденсаторные МК-16 [дополнительный микрофон за 1 шт.] | Поверка по 250 | Нет |  |  | 1384.68
ПП007018 | Поверка. Микрофоны измерительные конденсаторные МК-16 [дополнительный микрофон за 1 шт.] | Поверка по 250 | Нет |  |  | 1384.68
ПП007019 | Поверка. Микрофоны измерительные конденсаторные МК-16 [дополнительный микрофон за 1 шт.] | Поверка по 250 | Нет |  |  | 1384.68
ПП006936 | Поверка. Микрофоны измерительные конденсаторные предполяризованные 378А12, 378А13, 378А14, 378В02, НТ378В02, 378В20, НТ378В20, 378С01, 378С10 [за 1 шт | Поверка по 250 | Нет |  |  | 1384.68
ПП006937 | Поверка. Микрофоны измерительные конденсаторные предполяризованные 378А12, 378А13, 378А14, 378В02, НТ378В02, 378В20, НТ378В20, 378С01, 378С10 [за 1 шт | Поверка по 250 | Нет |  |  | 1384.68
ПП006938 | Поверка. Микрофоны измерительные конденсаторные предполяризованные 378А12, 378А13, 378А14, 378В02, НТ378В02, 378В20, НТ378В20, 378С01, 378С10 [за 1 шт | Поверка по 250 | Нет |  |  | 1384.68
ПП006867 | Поверка. Микрофоны измерительные конденсаторные с капсюлями и усилителями предварительными 4133, 4135, 4138, 4144, 4165, 4178, 4181, 4182, 4188, 4189, | Поверка по 250 | Нет |  |  | 1384.68
ПП006868 | Поверка. Микрофоны измерительные конденсаторные с капсюлями и усилителями предварительными 4133, 4135, 4138, 4144, 4165, 4178, 4181, 4182, 4188, 4189, | Поверка по 250 | Нет |  |  | 1384.68
ПП006869 | Поверка. Микрофоны измерительные конденсаторные с капсюлями и усилителями предварительными 4133, 4135, 4138, 4144, 4165, 4178, 4181, 4182, 4188, 4189, | Поверка по 250 | Нет |  |  | 1384.68
ПП006876 | Поверка. Микрофоны измерительные МИК-6М [за 1 шт.] | Поверка по 250 | Нет |  |  | 1384.68
ПП006877 | Поверка. Микрофоны измерительные МИК-6М [за 1 шт.] | Поверка по 250 | Нет |  |  | 1384.68
ПП006878 | Поверка. Микрофоны измерительные МИК-6М [за 1 шт.] | Поверка по 250 | Нет |  |  | 1384.68
ПП006933 | Поверка. Микрофоны конденсаторные предполяризованные ICP мод. 130Е20, 130Е21, 130Е22, 130В40 [за 1 шт.] | Поверка по 250 | Нет |  |  | 1384.68
ПП006934 | Поверка. Микрофоны конденсаторные предполяризованные ICP мод. 130Е20, 130Е21, 130Е22, 130В40 [за 1 шт.] | Поверка по 250 | Нет |  |  | 1384.68
ПП006935 | Поверка. Микрофоны конденсаторные предполяризованные ICP мод. 130Е20, 130Е21, 130Е22, 130В40 [за 1 шт.] | Поверка по 250 | Нет |  |  | 1384.68
ПП006870 | Поверка. Микрофоны МК-5А [за 1 шт.] | Поверка по 250 | Нет |  |  | 1384.68
ПП006871 | Поверка. Микрофоны МК-5А [за 1 шт.] | Поверка по 250 | Нет |  |  | 1384.68
ПП006872 | Поверка. Микрофоны МК-5А [за 1 шт.] | Поверка по 250 | Нет |  |  | 1384.68
ПП006356 | Поверка. Микрофотометры ИФО-460 | Поверка по 250 | Да |  |  | 758.8
ПП006351 | Поверка. Микрофотометры регистрирующие ИФО-451 | Поверка по 250 | Да |  |  | 758.8
22ПВ0180 | Поверка. Микрошприцы | Поверка | Нет |  |  | 1881
25ПВ0194 | Поверка. Милливольтметр В2-99 | Поверка | Нет |  |  | 6147
25ПВ0195 | Поверка. Миллиомметр Е6-18 | Поверка | Нет |  |  | 4056
25ПВ0408 | Поверка. Модули аналогового ввода | Поверка | Нет | 51291-12 | МВ110-224.8А | 10866
25ПВ0196 | Поверка. Модули аналогового ввода МВ110-224.8А | Поверка | Нет |  |  | 11308
20ПВ0256 | Поверка. Модули давления эталонные Метран-518 | Поверка | Нет |  |  | 9651
25ПВ0197 | Поверка. Мосты кабельные Р333, 334, 336 | Поверка | Нет |  |  | 1609
25ПВ0198 | Поверка. Мосты МТВ, Р-329, МОД-58, 59, МО-58, 59, 61 и т.п. | Поверка | Нет |  |  | 2300
25ПВ0200 | Поверка. Мосты постоянного тока ММВ; МКМВ и т.п. | Поверка | Нет |  |  | 643
25ПВ0201 | Поверка. Мосты постоянного тока Р-3009 | Поверка | Нет |  |  | 7952
25ПВ0202 | Поверка. Мосты постоянного тока Р-39 | Поверка | Нет |  |  | 5558
25ПВ0203 | Поверка. Мосты постоянного тока Р4053, Р4060 и т.п. | Поверка | Нет |  |  | 2617
25ПВ0204 | Поверка. Мосты цифровые Щ-402М | Поверка | Нет |  |  | 3905
25ПВ0205 | Поверка. Мосты-потенциометры Р-304, Р3043, Р577 | Поверка | Нет |  |  | 1840
25ПВ0206 | Поверка. Мультиметр 34401A | Поверка | Нет | 16500-97 | 34401A | 8599
25ПВ0209 | Поверка. Мультиметр цифровой многофункциональный | Поверка | Нет | 27587-04 | AM-1006 | 4450
25ПВ0209 | Поверка. Мультиметр цифровой многофункциональный | Поверка | Нет | 40299-08 | AM-1038 | 4450
25ПВ0209 | Поверка. Мультиметр цифровой многофункциональный | Поверка | Нет | 36481-07 | AM-1060 | 4450
25ПВ0209 | Поверка. Мультиметр цифровой многофункциональный | Поверка | Нет | 36481-07 | AM-1061 | 4450
25ПВ0209 | Поверка. Мультиметр цифровой многофункциональный | Поверка | Нет | 27587-04 | AM-1097 | 4450
25ПВ0209 | Поверка. Мультиметр цифровой многофункциональный | Поверка | Нет | 36640-07 | AM-1109 | 4450
25ПВ0209 | Поверка. Мультиметр цифровой многофункциональный | Поверка | Нет | 50279-12 | AMM-1008 | 4450
25ПВ0209 | Поверка. Мультиметр цифровой многофункциональный | Поверка | Нет | 50279-12 | AMM-1139 | 4450
25ПВ0209 | Поверка. Мультиметр цифровой многофункциональный | Поверка | Нет | 49266-12 | APPA 503 | 4450
25ПВ0209 | Поверка. Мультиметр цифровой многофункциональный | Поверка | Нет | 49266-12 | APPA 505 | 4450
25ПВ0209 | Поверка. Мультиметр цифровой многофункциональный | Поверка | Нет | 21501-07 | APPA-103N | 4450
25ПВ0209 | Поверка. Мультиметр цифровой многофункциональный | Поверка | Нет | 21501-07 | APPA-105N | 4450
25ПВ0209 | Поверка. Мультиметр цифровой многофункциональный | Поверка | Нет | 21501-07 | APPA-106 | 4450
25ПВ0209 | Поверка. Мультиметр цифровой многофункциональный | Поверка | Нет | 20085-11 | APPA-107 | 4450
25ПВ0209 | Поверка. Мультиметр цифровой многофункциональный | Поверка | Нет | 20085-11 | APPA-107N | 4450
25ПВ0209 | Поверка. Мультиметр цифровой многофункциональный | Поверка | Нет | 20085-11 | APPA-109 | 4450
25ПВ0209 | Поверка. Мультиметр цифровой многофункциональный | Поверка | Нет | 20085-05 | APPA-109N | 4450
25ПВ0209 | Поверка. Мультиметр цифровой многофункциональный | Поверка | Нет | 21179-07 | APPA-207 | 4450
25ПВ0209 | Поверка. Мультиметр цифровой многофункциональный | Поверка | Нет | 20088-05 | APPA-301 | 4450
25ПВ0209 | Поверка. Мультиметр цифровой многофункциональный | Поверка | Нет | 20088-05 | APPA-303 | 4450
25ПВ0209 | Поверка. Мультиметр цифровой многофункциональный | Поверка | Нет | 20088-05 | APPA-305 | 4450
25ПВ0209 | Поверка. Мультиметр цифровой многофункциональный | Поверка | Нет | 51214-12 | APPA-62 | 4450
25ПВ0209 | Поверка. Мультиметр цифровой многофункциональный | Поверка | Нет | 51214-12 | APPA-62T | 4450
25ПВ0209 | Поверка. Мультиметр цифровой многофункциональный | Поверка | Нет | 25440-11 | APPA-72 | 4450
25ПВ0209 | Поверка. Мультиметр цифровой многофункциональный | Поверка | Нет | 25440-11 | APPA-73 | 4450
25ПВ0209 | Поверка. Мультиметр цифровой многофункциональный | Поверка | Нет | 25440-11 | APPA-75 | 4450
25ПВ0209 | Поверка. Мультиметр цифровой многофункциональный | Поверка | Нет | 25440-11 | APPA-77 | 4450
25ПВ0209 | Поверка. Мультиметр цифровой многофункциональный | Поверка | Нет | 25440-11 | APPA-79 | 4450
25ПВ0209 | Поверка. Мультиметр цифровой многофункциональный | Поверка | Нет | 22450-08 | APPA-82 | 4450
25ПВ0209 | Поверка. Мультиметр цифровой многофункциональный | Поверка | Нет | 20086-05 | APPA-91 | 4450
25ПВ0209 | Поверка. Мультиметр цифровой многофункциональный | Поверка | Нет | 20086-05 | APPA-93N | 4450
25ПВ0209 | Поверка. Мультиметр цифровой многофункциональный | Поверка | Нет | 20086-05 | APPA-97 | 4450
25ПВ0209 | Поверка. Мультиметр цифровой многофункциональный | Поверка | Нет | 21179-07 | APPA-99 | 4450
25ПВ0209 | Поверка. Мультиметр цифровой многофункциональный | Поверка | Нет | 49569-12 | CMM-10 | 4450
25ПВ0209 | Поверка. Мультиметр цифровой многофункциональный | Поверка | Нет | 44990-10 | CMM-40 | 4450
25ПВ0209 | Поверка. Мультиметр цифровой многофункциональный | Поверка | Нет | 35059-13 | DM-820A | 4450
25ПВ0209 | Поверка. Мультиметр цифровой многофункциональный | Поверка | Нет | 56774-14 | DT4252 | 4450
25ПВ0209 | Поверка. Мультиметр цифровой многофункциональный | Поверка | Нет | 58550-14 | DT-932N | 4450
25ПВ0209 | Поверка. Мультиметр цифровой многофункциональный | Поверка | Нет | 58550-14 | DT-9915 | 4450
25ПВ0209 | Поверка. Мультиметр цифровой многофункциональный | Поверка | Нет | 58550-14 | DT-9918T | 4450
25ПВ0209 | Поверка. Мультиметр цифровой многофункциональный | Поверка | Нет | 58550-14 | DT-9926 | 4450
25ПВ0209 | Поверка. Мультиметр цифровой многофункциональный | Поверка | Нет | 57587-14 | Fluke 106 | 4450
25ПВ0209 | Поверка. Мультиметр цифровой многофункциональный | Поверка | Нет | 57587-14 | Fluke 107 | 4450
25ПВ0209 | Поверка. Мультиметр цифровой многофункциональный | Поверка | Нет | 42446-09 | Fluke 114 | 4450
25ПВ0209 | Поверка. Мультиметр цифровой многофункциональный | Поверка | Нет | 42446-09 | Fluke 115 | 4450
25ПВ0209 | Поверка. Мультиметр цифровой многофункциональный | Поверка | Нет | 42446-09 | Fluke 117 | 4450
25ПВ0209 | Поверка. Мультиметр цифровой многофункциональный | Поверка | Нет | 27489-11 | Fluke 175 | 4450
25ПВ0209 | Поверка. Мультиметр цифровой многофункциональный | Поверка | Нет | 27489-11 | Fluke 177 | 4450
25ПВ0209 | Поверка. Мультиметр цифровой многофункциональный | Поверка | Нет | 27489-11 | Fluke 179 | 4450
25ПВ0209 | Поверка. Мультиметр цифровой многофункциональный | Поверка | Нет | 45248-10 | FLUKE 17B | 4450
25ПВ0209 | Поверка. Мультиметр цифровой многофункциональный | Поверка | Нет | 59778-15 | Fluke 17B+ | 4450
25ПВ0209 | Поверка. Мультиметр цифровой многофункциональный | Поверка | Нет | 21019-01 | Fluke 187 | 4450
25ПВ0209 | Поверка. Мультиметр цифровой многофункциональный | Поверка | Нет | 21019-01 | Fluke 189 | 4450
25ПВ0209 | Поверка. Мультиметр цифровой многофункциональный | Поверка | Нет | 46801-11 | Fluke 27 | 4450
25ПВ0209 | Поверка. Мультиметр цифровой многофункциональный | Поверка | Нет | 46801-11 | Fluke 28 | 4450
25ПВ0209 | Поверка. Мультиметр цифровой многофункциональный | Поверка | Нет | 38207-08 | Fluke 287 | 4450
25ПВ0209 | Поверка. Мультиметр цифровой многофункциональный | Поверка | Нет | 38207-08 | Fluke 289 | 4450
25ПВ0209 | Поверка. Мультиметр цифровой многофункциональный | Поверка | Нет | 56476-14 | Fluke 289 | 4450
25ПВ0209 | Поверка. Мультиметр цифровой многофункциональный | Поверка | Нет | 46809-11 | Fluke 771 | 4450
25ПВ0209 | Поверка. Мультиметр цифровой многофункциональный | Поверка | Нет | 46809-11 | Fluke 772 | 4450
25ПВ0209 | Поверка. Мультиметр цифровой многофункциональный | Поверка | Нет | 46809-11 | Fluke 773 | 4450
25ПВ0209 | Поверка. Мультиметр цифровой многофункциональный | Поверка | Нет | 33404-06 | Fluke 83 | 4450
25ПВ0209 | Поверка. Мультиметр цифровой многофункциональный | Поверка | Нет | 21019-01 | Fluke 85 | 4450
25ПВ0209 | Поверка. Мультиметр цифровой многофункциональный | Поверка | Нет | 40990-09 | Fluke 87 | 4450
25ПВ0209 | Поверка. Мультиметр цифровой многофункциональный | Поверка | Нет | 33404-06 | Fluke 87 | 4450
25ПВ0209 | Поверка. Мультиметр цифровой многофункциональный | Поверка | Нет | 33404-12 | Fluke 87V | 4450
25ПВ0209 | Поверка. Мультиметр цифровой многофункциональный | Поверка | Нет | 28983-05 | GDM-450T | 4450
25ПВ0209 | Поверка. Мультиметр цифровой многофункциональный | Поверка | Нет | 28217-04 | MM3 | 4450
25ПВ0209 | Поверка. Мультиметр цифровой многофункциональный | Поверка | Нет | 34314-07 | MTX 3250 | 4450
25ПВ0209 | Поверка. Мультиметр цифровой многофункциональный | Поверка | Нет | 44402-10 | RD700 | 4450
25ПВ0209 | Поверка. Мультиметр цифровой многофункциональный | Поверка | Нет | 44402-10 | RD701 | 4450
25ПВ0209 | Поверка. Мультиметр цифровой многофункциональный | Поверка | Нет | 43561-10 | TY720 | 4450
25ПВ0209 | Поверка. Мультиметр цифровой многофункциональный | Поверка | Нет | 36520-07 | АКИП-2201 | 4450
25ПВ0209 | Поверка. Мультиметр цифровой многофункциональный | Поверка | Нет | 56995-14 | АКИП-2401 | 4450
25ПВ0209 | Поверка. Мультиметр цифровой многофункциональный | Поверка | Нет | 20478-06 | М4583/1Ц | 4450
25ПВ0209 | Поверка. Мультиметр цифровой многофункциональный | Поверка | Нет | 38862-08 | ОММЕГА 113 | 4450
25ПВ0209 | Поверка. Мультиметр цифровой многофункциональный | Поверка | Нет | 38862-08 | ОММЕГА 115 | 4450
25ПВ0209 | Поверка. Мультиметр цифровой многофункциональный | Поверка | Нет | 37895-08 | ПР-2149МА | 4450
25ПВ0209 | Поверка. Мультиметр цифровой многофункциональный | Поверка | Нет | 46515-11 | МП-02 | 4450
25ПВ0209 | Поверка. Мультиметр цифровой многофункциональный | Поверка | Нет | 56774-14 | DT4211 | 4450
25ПВ0209 | Поверка. Мультиметр цифровой многофункциональный | Поверка | Нет | 56774-14 | DT4212 | 4450
25ПВ0209 | Поверка. Мультиметр цифровой многофункциональный | Поверка | Нет | 56774-15 | DT4222 | 4450
25ПВ0209 | Поверка. Мультиметр цифровой многофункциональный | Поверка | Нет | 56774-16 | DT4223 | 4450
25ПВ0209 | Поверка. Мультиметр цифровой многофункциональный | Поверка | Нет | 56774-17 | DT4224 | 4450
25ПВ0209 | Поверка. Мультиметр цифровой многофункциональный | Поверка | Нет | 56774-18 | DT4253 | 4450
25ПВ0209 | Поверка. Мультиметр цифровой многофункциональный | Поверка | Нет | 56774-19 | DT4255 | 4450
25ПВ0209 | Поверка. Мультиметр цифровой многофункциональный | Поверка | Нет | 56774-20 | DT4256 | 4450
25ПВ0209 | Поверка. Мультиметр цифровой многофункциональный | Поверка | Нет | 65373-16 | Testo 760 | 4450
25ПВ0209 | Поверка. Мультиметр цифровой многофункциональный | Поверка | Нет | 43561-10 | TY710 | 4450
25ПВ0209 | Поверка. Мультиметр цифровой многофункциональный | Поверка | Нет | 40299-08 | АМ-1018 | 4450
25ПВ0209 | Поверка. Мультиметр цифровой многофункциональный | Поверка | Нет | 58550-14 | DT-9908 | 4450
25ПВ0209 | Поверка. Мультиметр цифровой многофункциональный | Поверка | Нет | 58550-14 | DT-9928T | 4450
25ПВ0209 | Поверка. Мультиметр цифровой многофункциональный | Поверка | Нет | 58550-14 | DT-9929 | 4450
25ПВ0209 | Поверка. Мультиметр цифровой многофункциональный | Поверка | Нет | 58550-14 | DT-9939 | 4450
25ПВ0209 | Поверка. Мультиметр цифровой многофункциональный | Поверка | Нет | 58550-14 | DT-9959 | 4450
25ПВ0209 | Поверка. Мультиметр цифровой многофункциональный | Поверка | Нет | 58550-14 | DT-9963 | 4450
25ПВ0209 | Поверка. Мультиметр цифровой многофункциональный | Поверка | Нет | 58550-14 | DT-9969 | 4450
25ПВ0209 | Поверка. Мультиметр цифровой многофункциональный | Поверка | Нет | 58550-14 | DT-9979 | 4450
25ПВ0209 | Поверка. Мультиметр цифровой многофункциональный | Поверка | Нет | 46811-11 | Fluke 233 | 4450
25ПВ0209 | Поверка. Мультиметр цифровой многофункциональный | Поверка | Нет | 71236-18 | APPA 502 | 4450
25ПВ0209 | Поверка. Мультиметр цифровой многофункциональный | Поверка | Нет | 71236-18 | APPA 501 | 4450
25ПВ0209 | Поверка. Мультиметр цифровой многофункциональный | Поверка | Нет | 69540-17 | APPA 208 | 4450
25ПВ0209 | Поверка. Мультиметр цифровой многофункциональный | Поверка | Нет | 69540-17 | APPA 208B | 4450
25ПВ0209 | Поверка. Мультиметр цифровой многофункциональный | Поверка | Нет | 69540-17 | APPA 506 | 4450
25ПВ0209 | Поверка. Мультиметр цифровой многофункциональный | Поверка | Нет | 69540-17 | APPA 506B | 4450
25ПВ0209 | Поверка. Мультиметр цифровой многофункциональный | Поверка | Нет | 28983-05 | GDM-393A | 4450
25ПВ0209 | Поверка. Мультиметр цифровой многофункциональный | Поверка | Нет | 74020-19 | U1273A | 4450
25ПВ0209 | Поверка. Мультиметр цифровой многофункциональный | Поверка | Нет | 74020-19 | U1273AХ | 4450
25ПВ0209 | Поверка. Мультиметр цифровой многофункциональный | Поверка | Нет | 59778-15 | Fluke 15B+ | 4450
25ПВ0209 | Поверка. Мультиметр цифровой многофункциональный | Поверка | Нет | 52737-13 | AVO410 | 4450
25ПВ0209 | Поверка. Мультиметр цифровой многофункциональный | Поверка | Нет | 46702-11 | EX520 | 4450
25ПВ0337 | Поверка. Мультиметры цифровые | Поверка | Нет | 13286-92 | 43313.1 | 2253
25ПВ0337 | Поверка. Мультиметры цифровые | Поверка | Нет | 21179-07 | APPA-17 | 2253
25ПВ0337 | Поверка. Мультиметры цифровые | Поверка | Нет | 21179-07 | APPA-17A | 2253
25ПВ0337 | Поверка. Мультиметры цифровые | Поверка | Нет | 51214-12 | APPA-61 | 2253
25ПВ0337 | Поверка. Мультиметры цифровые | Поверка | Нет | 25440-11 | APPA-71 | 2253
25ПВ0337 | Поверка. Мультиметры цифровые | Поверка | Нет | 35059-13 | DM-25 | 2253
25ПВ0337 | Поверка. Мультиметры цифровые | Поверка | Нет | 42446-09 | Fluke 113 | 2253
25ПВ0337 | Поверка. Мультиметры цифровые | Поверка | Нет | 52141-12 | HIOKI 3246 | 2253
25ПВ0337 | Поверка. Мультиметры цифровые | Поверка | Нет | 27712-04 | KEW MATE 2001 | 2253
25ПВ0337 | Поверка. Мультиметры цифровые | Поверка | Нет | 38862-09 | ОММЕГА 111 | 2253
25ПВ0337 | Поверка. Мультиметры цифровые | Поверка | Нет | 54933-13 | Fluke T5-600 | 2253
25ПВ0337 | Поверка. Мультиметры цифровые | Поверка | Нет | 22450-08 | APPA-80 | 2253
25ПВ0337 | Поверка. Мультиметры цифровые | Поверка | Нет | 60324-15 | Fluke T150 | 2253
25ПВ0337 | Поверка. Мультиметры цифровые | Поверка | Нет | 60324-15 | Fluke Т150 | 2253
25ПВ0337 | Поверка. Мультиметры цифровые | Поверка | Нет | 60324-15 | Fluke T90 | 2253
25ПВ0337 | Поверка. Мультиметры цифровые | Поверка | Нет | 60324-15 | Fluke Т90 | 2253
25ПВ0337 | Поверка. Мультиметры цифровые | Поверка | Нет | 21179-07 | APPA-67 | 2253
25ПВ0337 | Поверка. Мультиметры цифровые | Поверка | Нет | 71236-18 | APPA 67 | 2253
25ПВ0337 | Поверка. Мультиметры цифровые | Поверка | Нет | 60324-15 | Fluke T90 | 2253
25ПВ0337 | Поверка. Мультиметры цифровые | Поверка | Нет | 60324-15 | Fluke T110 | 2253
25ПВ0337 | Поверка. Мультиметры цифровые | Поверка | Нет | 60324-15 | Fluke T130 | 2253
25ПВ0337 | Поверка. Мультиметры цифровые | Поверка | Нет | 60324-15 | Fluke T150 | 2253
25ПВ0337 | Поверка. Мультиметры цифровые | Поверка | Нет | 42446-09 | Fluke 111 | 2253
25ПВ0212 | Поверка. Мультиметры цифровые Yokogawa 732, 733, 734 | Поверка | Нет |  |  | 12192
25ПВ0216 | Поверка. Мультиметры-мегаомметры | Поверка | Нет | 56407-14 | APPA 605 | 7369
25ПВ0216 | Поверка. Мультиметры-мегаомметры | Поверка | Нет | 56407-14 | APPA 607 | 7369
25ПВ0216 | Поверка. Мультиметры-мегаомметры | Поверка | Нет | 33752-12 | Fluke 1587 | 7369
25ПВ0216 | Поверка. Мультиметры-мегаомметры | Поверка | Нет | 33752-12 | Fluke 1577 | 7369
25ПВ0217 | Поверка. Набор однозначных мер электрического сопротивления МС3050Т | Поверка | Нет | 42649-09 | МС3050Т | 3624
22ПВ0270 | Поверка. Наборы грузиков металлических для определения внутриглазного давления [за один грузик] | Поверка | Нет |  |  | 693
25ПВ0219 | Поверка. Нановольтмиллиамперметры Р325, 341,Ф136 | Поверка | Нет |  |  | 2891
20ПВ0257 | Поверка. Напоромеры, тягомеры, тягонапоромеры | Поверка | Да |  |  | 556
ПП004839 | Поверка. Насосы-пробоотборники ручные НП-3М | Поверка по 250 | Нет |  |  | 614.8
ПП005346 | Поверка. Нитратомеры ИТ-1201 | Поверка по 250 | Да |  |  | 819.73
ПП005287 | Поверка. Нитратомеры портативные Нитрат-Тест | Поверка по 250 | Да |  |  | 819.73
ПП005253 | Поверка. Нитратомеры портативные цифровые Нева-91 | Поверка по 250 | Да |  |  | 819.73
ПП005267 | Поверка. Нитрат-тестеры МОРИОН-ОК2 | Поверка по 250 | Да |  |  | 819.73
20ПВ0258 | Поверка. Объемный счетчик нефти "SMITh LJA 10-S6" [на оборудовании заказчика] | Поверка | Нет |  |  | 5087
ПП005383 | Поверка. Оксиметры Oxi 100 (мод. Oxi 161, Oxi 171, Oxi 196 и др.), Oxi 300 (мод. Oxi 323, Oxi 325 и др.), Oxi 500 (мод. Oxi 537, Oxi 539 и др.), Oxi I | Поверка по 250 | Да |  |  | 2741.66
ПП005384 | Поверка. Оксиметры Oxi 100 (мод. Oxi 161, Oxi 171, Oxi 196 и др.), Oxi 300 (мод. Oxi 323, Oxi 325 и др.), Oxi 500 (мод. Oxi 537, Oxi 539 и др.), Oxi I | Поверка по 250 | Да |  |  | 2741.66
ПП005526 | Поверка. Оксиметры Oxi 100 (мод. Oxi 161, Oxi 171, Oxi 196 и др.), Oxi 300 (мод. Oxi 323, Oxi 325 и др.), Oxi 500 (мод. Oxi 537, Oxi 539 и др.), Oxi I | Поверка по 250 | Да |  |  | 4597.12
ПП005460 | Поверка. Оксиметры Oxi 100 (мод. Oxi 161, Oxi 171, Oxi 196 и др.), Oxi 300 (мод. Oxi 323, Oxi 325 и др.), Oxi 500 (мод. Oxi 537, Oxi 539 и др.), Oxi I | Поверка по 250 | Да |  |  | 3987.86
ПП005599 | Поверка. Оксиметры Oxi 100 (мод. Oxi-170, Oxi-197i), Oxi 300 (мод. Oxi-315i, Oxi-330i, Oxi-340i), Oxi InoLab (мод. 730, 740, BSB/BOD740), OxiTop (мод. | Поверка по 250 | Да |  |  | 2741.66
ПП005600 | Поверка. Оксиметры Oxi100, Oxi300, Oxi500, Oxi3000, OxiTop | Поверка по 250 | Да |  |  | 2741.66
21ПВ0310 | Поверка. Оксиметры пульсовые переносные | Поверка | Да | 20380-05 | ПО-02-"Кардекс" | 4451
21ПВ0310 | Поверка. Оксиметры пульсовые переносные | Поверка | Да | 20380-10 | ПО-02-"Кардекс" | 4451
21ПВ0310 | Поверка. Оксиметры пульсовые переносные | Поверка | Да | 27170-04 | МИЦАР-ПУЛЬС | 4451
21ПВ0310 | Поверка. Оксиметры пульсовые переносные | Поверка | Да | 28395-04 | ОКСИТЕСТ-1 | 4451
21ПВ0310 | Поверка. Оксиметры пульсовые переносные | Поверка | Да | 28395-10 | Окситест-1 | 4451
21ПВ0310 | Поверка. Оксиметры пульсовые переносные | Поверка | Да | 46146-10 | МЛ-320М Микролюкс | 4451
21ПВ0310 | Поверка. Оксиметры пульсовые переносные | Поверка | Да | 46619-11 | MD300C21C | 4451
21ПВ0310 | Поверка. Оксиметры пульсовые переносные | Поверка | Да | 53583-13 | Armed YX300 | 4451
21ПВ0310 | Поверка. Оксиметры пульсовые переносные | Поверка | Да | 53583-13 | Armed YX301 | 4451
21ПВ0310 | Поверка. Оксиметры пульсовые переносные | Поверка | Да | 53583-13 | Armed YX302 | 4451
21ПВ0311 | Поверка. Октанометры | Поверка | Нет | 33552-06 | ОКТАНОМЕТР SHATOX | 7681
21ПВ0311 | Поверка. Октанометры | Поверка | Нет | 46587-11 | ZX-440XL | 7681
21ПВ0311 | Поверка. Октанометры | Поверка | Нет | 26137-03 | СИМ-3БП | 7681
21ПВ0311 | Поверка. Октанометры | Поверка | Нет | 24859-03 | Октанометр ПЭ-7300 | 7681
21ПВ0311 | Поверка. Октанометры | Поверка | Нет | 20807-01 | Октан-И | 7681
21ПВ0311 | Поверка. Октанометры | Поверка | Нет | 20807-07 | ОКТАН-ИМ | 7681
25ПВ0220 | Поверка. Омметр цифровой Щ 306-1, Щ 306-2 | Поверка | Нет | 10983-87 | Щ306-1 | 11705
25ПВ0220 | Поверка. Омметр цифровой Щ 306-1, Щ 306-2 | Поверка | Нет | 10983-87 | Щ306-2 | 11705
25ПВ0221 | Поверка. Омметры типа ХН | Поверка | Нет |  |  | 554
25ПВ0222 | Поверка. Омметры цифровые Щ 34, Щ30-04.1 | Поверка | Нет | 4274-74 | Щ 34 | 1905
25ПВ0222 | Поверка. Омметры цифровые Щ 34, Щ30-04.1 | Поверка | Нет | 4510-74 | Щ30-04.1 | 1905
23ПВ0408 | Поверка. Оправы пробные универсальные | Поверка | Да | 14156-07 | ОПУ-01 | 1265
20ПВ0259 | Поверка. Определение поправки за каждую градусную отметку сверх указанных в ГОСТ 8.279-78 при поверке термометров | Поверка | Нет |  |  | 252
21ПВ0312 | Поверка. Осмометры, миллиосмометры-криоскопы | Поверка | Да | 22824-03 | МТ-5-02 | 19157
21ПВ0312 | Поверка. Осмометры, миллиосмометры-криоскопы | Поверка | Да | 45294-10 | OSMOMAT 030 | 19157
24ПВ0196 | Поверка. Осциллографы цифровые двухканальные | Поверка | Нет | 21186-01 | GDS-830 | 8944
24ПВ0196 | Поверка. Осциллографы цифровые двухканальные | Поверка | Нет | 24018-02 | TDS2002 | 8944
24ПВ0196 | Поверка. Осциллографы цифровые двухканальные | Поверка | Нет | 24018-02 | TDS2004 | 8944
24ПВ0196 | Поверка. Осциллографы цифровые двухканальные | Поверка | Нет | 24018-02 | TDS2012 | 8944
24ПВ0196 | Поверка. Осциллографы цифровые двухканальные | Поверка | Нет | 24018-02 | TDS2022 | 8944
24ПВ0196 | Поверка. Осциллографы цифровые двухканальные | Поверка | Нет | 24019-02 | TDS1002 | 8944
24ПВ0196 | Поверка. Осциллографы цифровые двухканальные | Поверка | Нет | 24019-02 | TDS1012 | 8944
24ПВ0196 | Поверка. Осциллографы цифровые двухканальные | Поверка | Нет | 24021-02 | TDS3012B | 8944
24ПВ0196 | Поверка. Осциллографы цифровые двухканальные | Поверка | Нет | 24021-02 | TDS3032B | 8944
24ПВ0196 | Поверка. Осциллографы цифровые двухканальные | Поверка | Нет | 24021-02 | TDS3052B | 8944
24ПВ0196 | Поверка. Осциллографы цифровые двухканальные | Поверка | Нет | 24152-02 | 54600B | 8944
24ПВ0196 | Поверка. Осциллографы цифровые двухканальные | Поверка | Нет | 24152-02 | 54603B | 8944
24ПВ0196 | Поверка. Осциллографы цифровые двухканальные | Поверка | Нет | 24152-02 | 54610B | 8944
24ПВ0196 | Поверка. Осциллографы цифровые двухканальные | Поверка | Нет | 24152-02 | 54615B | 8944
24ПВ0196 | Поверка. Осциллографы цифровые двухканальные | Поверка | Нет | 24152-02 | 54616B | 8944
24ПВ0196 | Поверка. Осциллографы цифровые двухканальные | Поверка | Нет | 24152-02 | 54621A | 8944
24ПВ0196 | Поверка. Осциллографы цифровые двухканальные | Поверка | Нет | 24152-02 | 54621D | 8944
24ПВ0196 | Поверка. Осциллографы цифровые двухканальные | Поверка | Нет | 24152-02 | 54622A | 8944
24ПВ0196 | Поверка. Осциллографы цифровые двухканальные | Поверка | Нет | 24152-02 | 54622D | 8944
24ПВ0196 | Поверка. Осциллографы цифровые двухканальные | Поверка | Нет | 24152-02 | 54645A | 8944
24ПВ0196 | Поверка. Осциллографы цифровые двухканальные | Поверка | Нет | 24152-02 | 54645D | 8944
24ПВ0196 | Поверка. Осциллографы цифровые двухканальные | Поверка | Нет | 24543-03 | АСК-2022 | 8944
24ПВ0196 | Поверка. Осциллографы цифровые двухканальные | Поверка | Нет | 24543-03 | АСК-2023 | 8944
24ПВ0196 | Поверка. Осциллографы цифровые двухканальные | Поверка | Нет | 25618-03 | GDS-820 | 8944
24ПВ0196 | Поверка. Осциллографы цифровые двухканальные | Поверка | Нет | 25618-03 | GDS-820S | 8944
24ПВ0196 | Поверка. Осциллографы цифровые двухканальные | Поверка | Нет | 25618-03 | GDS-820C | 8944
24ПВ0196 | Поверка. Осциллографы цифровые двухканальные | Поверка | Нет | 25618-03 | GDS-840S | 8944
24ПВ0196 | Поверка. Осциллографы цифровые двухканальные | Поверка | Нет | 25618-03 | GDS-840C | 8944
24ПВ0196 | Поверка. Осциллографы цифровые двухканальные | Поверка | Нет | 25618-04 | GDS-806S | 8944
24ПВ0196 | Поверка. Осциллографы цифровые двухканальные | Поверка | Нет | 25618-04 | GDS-806C | 8944
24ПВ0196 | Поверка. Осциллографы цифровые двухканальные | Поверка | Нет | 25618-04 | GDS-810S | 8944
24ПВ0196 | Поверка. Осциллографы цифровые двухканальные | Поверка | Нет | 25618-04 | GDS-810C | 8944
24ПВ0196 | Поверка. Осциллографы цифровые двухканальные | Поверка | Нет | 25618-04 | GDS-820S | 8944
24ПВ0196 | Поверка. Осциллографы цифровые двухканальные | Поверка | Нет | 25618-04 | GDS-820C | 8944
24ПВ0196 | Поверка. Осциллографы цифровые двухканальные | Поверка | Нет | 25618-04 | GDS-840S | 8944
24ПВ0196 | Поверка. Осциллографы цифровые двухканальные | Поверка | Нет | 25618-04 | GDS-840C | 8944
24ПВ0196 | Поверка. Осциллографы цифровые двухканальные | Поверка | Нет | 25619-03 | 54641A | 8944
24ПВ0196 | Поверка. Осциллографы цифровые двухканальные | Поверка | Нет | 25619-03 | 54641D | 8944
24ПВ0196 | Поверка. Осциллографы цифровые двухканальные | Поверка | Нет | 25619-03 | 54642A | 8944
24ПВ0196 | Поверка. Осциллографы цифровые двухканальные | Поверка | Нет | 25619-03 | 54642D | 8944
24ПВ0196 | Поверка. Осциллографы цифровые двухканальные | Поверка | Нет | 28767-06 | TPS2012 | 8944
24ПВ0196 | Поверка. Осциллографы цифровые двухканальные | Поверка | Нет | 28770-05 | TDS3064B | 8944
24ПВ0196 | Поверка. Осциллографы цифровые двухканальные | Поверка | Нет | 28770-05 | TDS3044B | 8944
24ПВ0196 | Поверка. Осциллографы цифровые двухканальные | Поверка | Нет | 28770-05 | TDS3024B | 8944
24ПВ0196 | Поверка. Осциллографы цифровые двухканальные | Поверка | Нет | 30681-05 | DSO6032A | 8944
24ПВ0196 | Поверка. Осциллографы цифровые двухканальные | Поверка | Нет | 30681-05 | DSO6052A | 8944
24ПВ0196 | Поверка. Осциллографы цифровые двухканальные | Поверка | Нет | 30681-05 | DSO6102A | 8944
24ПВ0196 | Поверка. Осциллографы цифровые двухканальные | Поверка | Нет | 30681-05 | MSO6032A | 8944
24ПВ0196 | Поверка. Осциллографы цифровые двухканальные | Поверка | Нет | 30681-05 | MSO6052A | 8944
24ПВ0196 | Поверка. Осциллографы цифровые двухканальные | Поверка | Нет | 30681-05 | MSO6102A | 8944
24ПВ0196 | Поверка. Осциллографы цифровые двухканальные | Поверка | Нет | 30681-06 | DSO 6012A | 8944
24ПВ0196 | Поверка. Осциллографы цифровые двухканальные | Поверка | Нет | 30681-06 | DSO 6032A | 8944
24ПВ0196 | Поверка. Осциллографы цифровые двухканальные | Поверка | Нет | 30681-06 | DSO 6052A | 8944
24ПВ0196 | Поверка. Осциллографы цифровые двухканальные | Поверка | Нет | 30681-06 | DSO 6102A | 8944
24ПВ0196 | Поверка. Осциллографы цифровые двухканальные | Поверка | Нет | 30681-06 | MSO 6012A | 8944
24ПВ0196 | Поверка. Осциллографы цифровые двухканальные | Поверка | Нет | 30681-06 | MSO 6032A | 8944
24ПВ0196 | Поверка. Осциллографы цифровые двухканальные | Поверка | Нет | 30681-06 | MSO 6052A | 8944
24ПВ0196 | Поверка. Осциллографы цифровые двухканальные | Поверка | Нет | 30681-06 | MSO 6102A | 8944
24ПВ0196 | Поверка. Осциллографы цифровые двухканальные | Поверка | Нет | 30681-06 | DSO 6012A | 8944
24ПВ0196 | Поверка. Осциллографы цифровые двухканальные | Поверка | Нет | 30681-06 | DSO 6032A | 8944
24ПВ0196 | Поверка. Осциллографы цифровые двухканальные | Поверка | Нет | 30681-06 | DSO 6052A | 8944
24ПВ0196 | Поверка. Осциллографы цифровые двухканальные | Поверка | Нет | 30681-06 | DSO 6102A | 8944
24ПВ0196 | Поверка. Осциллографы цифровые двухканальные | Поверка | Нет | 30681-06 | MSO 6012A | 8944
24ПВ0196 | Поверка. Осциллографы цифровые двухканальные | Поверка | Нет | 30681-06 | MSO 6032A | 8944
24ПВ0196 | Поверка. Осциллографы цифровые двухканальные | Поверка | Нет | 30681-06 | MSO 6052A | 8944
24ПВ0196 | Поверка. Осциллографы цифровые двухканальные | Поверка | Нет | 30681-06 | MSO 6102A | 8944
24ПВ0196 | Поверка. Осциллографы цифровые двухканальные | Поверка | Нет | 30681-13 | DSO 6012A | 8944
24ПВ0196 | Поверка. Осциллографы цифровые двухканальные | Поверка | Нет | 30681-13 | DSO 6032A | 8944
24ПВ0196 | Поверка. Осциллографы цифровые двухканальные | Поверка | Нет | 30681-13 | DSO 6052A | 8944
24ПВ0196 | Поверка. Осциллографы цифровые двухканальные | Поверка | Нет | 30681-13 | DSO 6102A | 8944
24ПВ0196 | Поверка. Осциллографы цифровые двухканальные | Поверка | Нет | 30681-13 | MSO 6012A | 8944
24ПВ0196 | Поверка. Осциллографы цифровые двухканальные | Поверка | Нет | 30681-13 | MSO 6032A | 8944
24ПВ0196 | Поверка. Осциллографы цифровые двухканальные | Поверка | Нет | 30681-13 | MSO 6052A | 8944
24ПВ0196 | Поверка. Осциллографы цифровые двухканальные | Поверка | Нет | 30681-13 | MSO 6102A | 8944
24ПВ0196 | Поверка. Осциллографы цифровые двухканальные | Поверка | Нет | 32485-06 | WaveRunner 62Xi | 8944
24ПВ0196 | Поверка. Осциллографы цифровые двухканальные | Поверка | Нет | 32618-06 | TDS1001B | 8944
24ПВ0196 | Поверка. Осциллографы цифровые двухканальные | Поверка | Нет | 32618-06 | TDS1002B | 8944
24ПВ0196 | Поверка. Осциллографы цифровые двухканальные | Поверка | Нет | 32618-06 | TDS1012B | 8944
24ПВ0196 | Поверка. Осциллографы цифровые двухканальные | Поверка | Нет | 32618-06 | TDS2002B | 8944
24ПВ0196 | Поверка. Осциллографы цифровые двухканальные | Поверка | Нет | 32618-06 | TDS2012B | 8944
24ПВ0196 | Поверка. Осциллографы цифровые двухканальные | Поверка | Нет | 32618-06 | TDS2022B | 8944
24ПВ0196 | Поверка. Осциллографы цифровые двухканальные | Поверка | Нет | 33711-08 | DS1302CA | 8944
24ПВ0196 | Поверка. Осциллографы цифровые двухканальные | Поверка | Нет | 33711-08 | DS1202B | 8944
24ПВ0196 | Поверка. Осциллографы цифровые двухканальные | Поверка | Нет | 33711-08 | DS1202CA | 8944
24ПВ0196 | Поверка. Осциллографы цифровые двухканальные | Поверка | Нет | 33711-08 | DS1202D | 8944
24ПВ0196 | Поверка. Осциллографы цифровые двухканальные | Поверка | Нет | 33711-08 | DS1202E | 8944
24ПВ0196 | Поверка. Осциллографы цифровые двухканальные | Поверка | Нет | 33711-08 | DS1102B | 8944
24ПВ0196 | Поверка. Осциллографы цифровые двухканальные | Поверка | Нет | 33711-08 | DS1102CA | 8944
24ПВ0196 | Поверка. Осциллографы цифровые двухканальные | Поверка | Нет | 33711-08 | DS1102D | 8944
24ПВ0196 | Поверка. Осциллографы цифровые двухканальные | Поверка | Нет | 33711-08 | DS1102E | 8944
24ПВ0196 | Поверка. Осциллографы цифровые двухканальные | Поверка | Нет | 33711-08 | DS1062B | 8944
24ПВ0196 | Поверка. Осциллографы цифровые двухканальные | Поверка | Нет | 33711-08 | DS1062CA | 8944
24ПВ0196 | Поверка. Осциллографы цифровые двухканальные | Поверка | Нет | 33711-08 | DS1052D | 8944
24ПВ0196 | Поверка. Осциллографы цифровые двухканальные | Поверка | Нет | 33711-08 | DS1052E | 8944
24ПВ0196 | Поверка. Осциллографы цифровые двухканальные | Поверка | Нет | 33756-07 | GDS-2062 | 8944
24ПВ0196 | Поверка. Осциллографы цифровые двухканальные | Поверка | Нет | 33756-07 | GDS-2102 | 8944
24ПВ0196 | Поверка. Осциллографы цифровые двухканальные | Поверка | Нет | 33756-07 | GDS-2202 | 8944
24ПВ0196 | Поверка. Осциллографы цифровые двухканальные | Поверка | Нет | 36421-07 | С8-43 | 8944
24ПВ0196 | Поверка. Осциллографы цифровые двухканальные | Поверка | Нет | 37153-08 | DSO 5012A | 8944
24ПВ0196 | Поверка. Осциллографы цифровые двухканальные | Поверка | Нет | 37153-08 | DSO 5032A | 8944
24ПВ0196 | Поверка. Осциллографы цифровые двухканальные | Поверка | Нет | 37153-08 | DSO 5052A | 8944
24ПВ0196 | Поверка. Осциллографы цифровые двухканальные | Поверка | Нет | 38084-08 | GDS-71022 | 8944
24ПВ0196 | Поверка. Осциллографы цифровые двухканальные | Поверка | Нет | 38084-08 | GDS-71042 | 8944
24ПВ0196 | Поверка. Осциллографы цифровые двухканальные | Поверка | Нет | 38084-08 | GDS-71062 | 8944
24ПВ0196 | Поверка. Осциллографы цифровые двухканальные | Поверка | Нет | 38084-08 | GDS-71102 | 8944
24ПВ0196 | Поверка. Осциллографы цифровые двухканальные | Поверка | Нет | 38442-08 | DL1720E | 8944
24ПВ0196 | Поверка. Осциллографы цифровые двухканальные | Поверка | Нет | 39681-08 | АСК-2034 | 8944
24ПВ0196 | Поверка. Осциллографы цифровые двухканальные | Поверка | Нет | 39681-08 | АСК-2047 | 8944
24ПВ0196 | Поверка. Осциллографы цифровые двухканальные | Поверка | Нет | 39681-08 | АСК-2064 | 8944
24ПВ0196 | Поверка. Осциллографы цифровые двухканальные | Поверка | Нет | 39681-08 | АСК-2067 | 8944
24ПВ0196 | Поверка. Осциллографы цифровые двухканальные | Поверка | Нет | 39681-08 | АСК-2167 | 8944
24ПВ0196 | Поверка. Осциллографы цифровые двухканальные | Поверка | Нет | 39681-08 | АСК-2168 | 8944
24ПВ0196 | Поверка. Осциллографы цифровые двухканальные | Поверка | Нет | 39681-08 | АСК-6022 | 8944
24ПВ0196 | Поверка. Осциллографы цифровые двухканальные | Поверка | Нет | 39681-08 | АСК-6062 | 8944
24ПВ0196 | Поверка. Осциллографы цифровые двухканальные | Поверка | Нет | 39681-08 | АСК-6102 | 8944
24ПВ0196 | Поверка. Осциллографы цифровые двухканальные | Поверка | Нет | 40234-08 | WaveAce 102 | 8944
24ПВ0196 | Поверка. Осциллографы цифровые двухканальные | Поверка | Нет | 40234-08 | WaveAce 112 | 8944
24ПВ0196 | Поверка. Осциллографы цифровые двухканальные | Поверка | Нет | 40234-08 | WaveAce 202 | 8944
24ПВ0196 | Поверка. Осциллографы цифровые двухканальные | Поверка | Нет | 40234-08 | WaveAce 212 | 8944
24ПВ0196 | Поверка. Осциллографы цифровые двухканальные | Поверка | Нет | 40234-08 | WaveAce 222 | 8944
24ПВ0196 | Поверка. Осциллографы цифровые двухканальные | Поверка | Нет | 40234-08 | WaveAce 232 | 8944
24ПВ0196 | Поверка. Осциллографы цифровые двухканальные | Поверка | Нет | 43942-10 | GDS-71062A | 8944
24ПВ0196 | Поверка. Осциллографы цифровые двухканальные | Поверка | Нет | 43942-10 | GDS-71102A | 8944
24ПВ0196 | Поверка. Осциллографы цифровые двухканальные | Поверка | Нет | 43942-10 | GDS-71152A | 8944
24ПВ0196 | Поверка. Осциллографы цифровые двухканальные | Поверка | Нет | 44361-10 | АКИП-4106 | 8944
24ПВ0196 | Поверка. Осциллографы цифровые двухканальные | Поверка | Нет | 44361-10 | АКИП-4106/1 | 8944
24ПВ0196 | Поверка. Осциллографы цифровые двухканальные | Поверка | Нет | 44363-10 | АКИП-4107 | 8944
24ПВ0196 | Поверка. Осциллографы цифровые двухканальные | Поверка | Нет | 44363-10 | АКИП-4107/1 | 8944
24ПВ0196 | Поверка. Осциллографы цифровые двухканальные | Поверка | Нет | 44363-10 | АКИП-4107/2 | 8944
24ПВ0196 | Поверка. Осциллографы цифровые двухканальные | Поверка | Нет | 44363-10 | АКИП-4108 | 8944
24ПВ0196 | Поверка. Осциллографы цифровые двухканальные | Поверка | Нет | 44363-10 | АКИП-4108/1 | 8944
24ПВ0196 | Поверка. Осциллографы цифровые двухканальные | Поверка | Нет | 44363-10 | АКИП-4108/2 | 8944
24ПВ0196 | Поверка. Осциллографы цифровые двухканальные | Поверка | Нет | 44363-10 | АКИП-4109 | 8944
24ПВ0196 | Поверка. Осциллографы цифровые двухканальные | Поверка | Нет | 44363-10 | АКИП-4110 | 8944
24ПВ0196 | Поверка. Осциллографы цифровые двухканальные | Поверка | Нет | 44363-10 | АКИП-4111 | 8944
24ПВ0196 | Поверка. Осциллографы цифровые двухканальные | Поверка | Нет | 44363-10 | АКИП-4111/1 | 8944
24ПВ0196 | Поверка. Осциллографы цифровые двухканальные | Поверка | Нет | 45247-10 | PXI-5114 | 8944
24ПВ0196 | Поверка. Осциллографы цифровые двухканальные | Поверка | Нет | 45498-10 | DSO7012B | 8944
24ПВ0196 | Поверка. Осциллографы цифровые двухканальные | Поверка | Нет | 45498-10 | DSO7032B | 8944
24ПВ0196 | Поверка. Осциллографы цифровые двухканальные | Поверка | Нет | 45498-10 | DSO7052B | 8944
24ПВ0196 | Поверка. Осциллографы цифровые двухканальные | Поверка | Нет | 45498-10 | MSO7012B | 8944
24ПВ0196 | Поверка. Осциллографы цифровые двухканальные | Поверка | Нет | 45498-10 | MSO7032B | 8944
24ПВ0196 | Поверка. Осциллографы цифровые двухканальные | Поверка | Нет | 45498-10 | MSO7052B | 8944
24ПВ0196 | Поверка. Осциллографы цифровые двухканальные | Поверка | Нет | 48471-11 | TDS2001C | 8944
24ПВ0196 | Поверка. Осциллографы цифровые двухканальные | Поверка | Нет | 48471-11 | TDS2002C | 8944
24ПВ0196 | Поверка. Осциллографы цифровые двухканальные | Поверка | Нет | 48471-11 | TDS2012C | 8944
24ПВ0196 | Поверка. Осциллографы цифровые двухканальные | Поверка | Нет | 48471-11 | TDS2022C | 8944
24ПВ0196 | Поверка. Осциллографы цифровые двухканальные | Поверка | Нет | 48998-12 | DSO-X 2002A | 8944
24ПВ0196 | Поверка. Осциллографы цифровые двухканальные | Поверка | Нет | 48998-12 | DSO-X 2012A | 8944
24ПВ0196 | Поверка. Осциллографы цифровые двухканальные | Поверка | Нет | 48998-12 | DSO-X 2014A | 8944
24ПВ0196 | Поверка. Осциллографы цифровые двухканальные | Поверка | Нет | 48998-12 | DSO-X 2022A | 8944
24ПВ0196 | Поверка. Осциллографы цифровые двухканальные | Поверка | Нет | 48998-12 | MSO-X 2002A | 8944
24ПВ0196 | Поверка. Осциллографы цифровые двухканальные | Поверка | Нет | 48998-12 | MSO-X 2004A | 8944
24ПВ0196 | Поверка. Осциллографы цифровые двухканальные | Поверка | Нет | 48998-12 | MSO-X 2012A | 8944
24ПВ0196 | Поверка. Осциллографы цифровые двухканальные | Поверка | Нет | 48998-12 | MSO-X 2022A | 8944
24ПВ0196 | Поверка. Осциллографы цифровые двухканальные | Поверка | Нет | 48998-12 | DSO-X 3012A | 8944
24ПВ0196 | Поверка. Осциллографы цифровые двухканальные | Поверка | Нет | 48998-12 | DSO-X 3032A | 8944
24ПВ0196 | Поверка. Осциллографы цифровые двухканальные | Поверка | Нет | 48998-12 | DSO-X 3052A | 8944
24ПВ0196 | Поверка. Осциллографы цифровые двухканальные | Поверка | Нет | 51561-12 | АКИП-4115/1 | 8944
24ПВ0196 | Поверка. Осциллографы цифровые двухканальные | Поверка | Нет | 51561-12 | АКИП-4115/2 | 8944
24ПВ0196 | Поверка. Осциллографы цифровые двухканальные | Поверка | Нет | 51561-12 | АКИП-4115/3 | 8944
24ПВ0196 | Поверка. Осциллографы цифровые двухканальные | Поверка | Нет | 51561-12 | АКИП-4115/4 | 8944
24ПВ0196 | Поверка. Осциллографы цифровые двухканальные | Поверка | Нет | 51561-12 | АКИП-4115/5 | 8944
24ПВ0196 | Поверка. Осциллографы цифровые двухканальные | Поверка | Нет | 51561-12 | АКИП-4115/6 | 8944
24ПВ0196 | Поверка. Осциллографы цифровые двухканальные | Поверка | Нет | 51561-12 | АКИП-4115/1А | 8944
24ПВ0196 | Поверка. Осциллографы цифровые двухканальные | Поверка | Нет | 51561-12 | АКИП-4115/2А | 8944
24ПВ0196 | Поверка. Осциллографы цифровые двухканальные | Поверка | Нет | 51561-12 | АКИП-4115/3А | 8944
24ПВ0196 | Поверка. Осциллографы цифровые двухканальные | Поверка | Нет | 51561-12 | АКИП-4115/4А | 8944
24ПВ0196 | Поверка. Осциллографы цифровые двухканальные | Поверка | Нет | 51561-12 | АКИП-4115/5А | 8944
24ПВ0196 | Поверка. Осциллографы цифровые двухканальные | Поверка | Нет | 51561-12 | АКИП-4115/6А | 8944
24ПВ0196 | Поверка. Осциллографы цифровые двухканальные | Поверка | Нет | 52925-13 | TBS1022 | 8944
24ПВ0196 | Поверка. Осциллографы цифровые двухканальные | Поверка | Нет | 52925-13 | TBS1042 | 8944
24ПВ0196 | Поверка. Осциллографы цифровые двухканальные | Поверка | Нет | 52925-13 | TBS1062 | 8944
24ПВ0196 | Поверка. Осциллографы цифровые двухканальные | Поверка | Нет | 52925-13 | TBS1102 | 8944
24ПВ0196 | Поверка. Осциллографы цифровые двухканальные | Поверка | Нет | 52925-13 | TBS1152 | 8944
24ПВ0196 | Поверка. Осциллографы цифровые двухканальные | Поверка | Нет | 53945-13 | WaveAce 1001 | 8944
24ПВ0196 | Поверка. Осциллографы цифровые двухканальные | Поверка | Нет | 53945-13 | WaveAce 1002 | 8944
24ПВ0196 | Поверка. Осциллографы цифровые двухканальные | Поверка | Нет | 53945-13 | WaveAce 1012 | 8944
24ПВ0196 | Поверка. Осциллографы цифровые двухканальные | Поверка | Нет | 53945-13 | WaveAce 2002 | 8944
24ПВ0196 | Поверка. Осциллографы цифровые двухканальные | Поверка | Нет | 53945-13 | WaveAce 2004 | 8944
24ПВ0196 | Поверка. Осциллографы цифровые двухканальные | Поверка | Нет | 53945-13 | WaveAce 2012 | 8944
24ПВ0196 | Поверка. Осциллографы цифровые двухканальные | Поверка | Нет | 53945-13 | WaveAce 2014 | 8944
24ПВ0196 | Поверка. Осциллографы цифровые двухканальные | Поверка | Нет | 53945-13 | WaveAce 2022 | 8944
24ПВ0196 | Поверка. Осциллографы цифровые двухканальные | Поверка | Нет | 53945-13 | WaveAce 2024 | 8944
24ПВ0196 | Поверка. Осциллографы цифровые двухканальные | Поверка | Нет | 53945-13 | WaveAce 2032 | 8944
24ПВ0196 | Поверка. Осциллографы цифровые двухканальные | Поверка | Нет | 53945-13 | WaveAce 2034 | 8944
24ПВ0196 | Поверка. Осциллографы цифровые двухканальные | Поверка | Нет | 53946-13 | АКИП-4122/1 | 8944
24ПВ0196 | Поверка. Осциллографы цифровые двухканальные | Поверка | Нет | 53946-13 | АКИП-4122/2 | 8944
24ПВ0196 | Поверка. Осциллографы цифровые двухканальные | Поверка | Нет | 53946-13 | АКИП-4122/3 | 8944
24ПВ0196 | Поверка. Осциллографы цифровые двухканальные | Поверка | Нет | 53946-13 | АКИП-4122/4 | 8944
24ПВ0196 | Поверка. Осциллографы цифровые двухканальные | Поверка | Нет | 53946-13 | АКИП-4122/5 | 8944
24ПВ0196 | Поверка. Осциллографы цифровые двухканальные | Поверка | Нет | 53946-13 | АКИП-4122/6 | 8944
24ПВ0196 | Поверка. Осциллографы цифровые двухканальные | Поверка | Нет | 53946-13 | АКИП-4122/1V | 8944
24ПВ0196 | Поверка. Осциллографы цифровые двухканальные | Поверка | Нет | 53946-13 | АКИП-4122/2V | 8944
24ПВ0196 | Поверка. Осциллографы цифровые двухканальные | Поверка | Нет | 53946-13 | АКИП-4122/3V | 8944
24ПВ0196 | Поверка. Осциллографы цифровые двухканальные | Поверка | Нет | 53946-13 | АКИП-4122/4V | 8944
24ПВ0196 | Поверка. Осциллографы цифровые двухканальные | Поверка | Нет | 53946-13 | АКИП-4122/5V | 8944
24ПВ0196 | Поверка. Осциллографы цифровые двухканальные | Поверка | Нет | 53946-13 | АКИП-4122/6V | 8944
24ПВ0196 | Поверка. Осциллографы цифровые двухканальные | Поверка | Нет | 55660-13 | RTM2032 | 8944
24ПВ0196 | Поверка. Осциллографы цифровые двухканальные | Поверка | Нет | 55660-13 | RTM2052 | 8944
24ПВ0196 | Поверка. Осциллографы цифровые двухканальные | Поверка | Нет | 58295-14 | TBS1052B | 8944
24ПВ0196 | Поверка. Осциллографы цифровые двухканальные | Поверка | Нет | 58295-14 | TBS1052B-EDU | 8944
24ПВ0196 | Поверка. Осциллографы цифровые двухканальные | Поверка | Нет | 58295-14 | TBS1072B | 8944
24ПВ0196 | Поверка. Осциллографы цифровые двухканальные | Поверка | Нет | 58295-14 | TBS1072B-EDU | 8944
24ПВ0196 | Поверка. Осциллографы цифровые двухканальные | Поверка | Нет | 58295-14 | TBS1102B | 8944
24ПВ0196 | Поверка. Осциллографы цифровые двухканальные | Поверка | Нет | 58295-14 | TBS1102B-EDU | 8944
24ПВ0196 | Поверка. Осциллографы цифровые двухканальные | Поверка | Нет | 58295-14 | TBS1152B | 8944
24ПВ0196 | Поверка. Осциллографы цифровые двухканальные | Поверка | Нет | 58295-14 | TBS1152B-EDU | 8944
24ПВ0196 | Поверка. Осциллографы цифровые двухканальные | Поверка | Нет | 58295-14 | TBS1202B | 8944
24ПВ0196 | Поверка. Осциллографы цифровые двухканальные | Поверка | Нет | 58295-14 | TBS1202B-EDU | 8944
24ПВ0196 | Поверка. Осциллографы цифровые двухканальные | Поверка | Нет | 56370-14 | GDS-72072 | 8944
24ПВ0196 | Поверка. Осциллографы цифровые двухканальные | Поверка | Нет | 56370-14 | GDS-72102 | 8944
24ПВ0196 | Поверка. Осциллографы цифровые двухканальные | Поверка | Нет | 56370-14 | GDS72202 | 8944
24ПВ0196 | Поверка. Осциллографы цифровые двухканальные | Поверка | Нет | 56370-14 | GDS-72302 | 8944
24ПВ0197 | Поверка. Осциллографы цифровые четырехканальные | Поверка | Нет | 24152-02 | 54602B | 16098
24ПВ0197 | Поверка. Осциллографы цифровые четырехканальные | Поверка | Нет | 24152-02 | 54624A | 16098
24ПВ0197 | Поверка. Осциллографы цифровые четырехканальные | Поверка | Нет | 24021-02 | TDS3014B | 16098
24ПВ0197 | Поверка. Осциллографы цифровые четырехканальные | Поверка | Нет | 24021-02 | TDS3034B | 16098
24ПВ0197 | Поверка. Осциллографы цифровые четырехканальные | Поверка | Нет | 24021-02 | TDS3054B | 16098
24ПВ0197 | Поверка. Осциллографы цифровые четырехканальные | Поверка | Нет | 24018-02 | TDS2014 | 16098
24ПВ0197 | Поверка. Осциллографы цифровые четырехканальные | Поверка | Нет | 24018-02 | TDS2024 | 16098
24ПВ0197 | Поверка. Осциллографы цифровые четырехканальные | Поверка | Нет | 28223-04 | WP 7300 | 16098
24ПВ0197 | Поверка. Осциллографы цифровые четырехканальные | Поверка | Нет | 28767-06 | TPS2014 | 16098
24ПВ0197 | Поверка. Осциллографы цифровые четырехканальные | Поверка | Нет | 28767-06 | TPS2024 | 16098
24ПВ0197 | Поверка. Осциллографы цифровые четырехканальные | Поверка | Нет | 30681-05 | DSO6034A | 16098
24ПВ0197 | Поверка. Осциллографы цифровые четырехканальные | Поверка | Нет | 30681-05 | DSO6054A | 16098
24ПВ0197 | Поверка. Осциллографы цифровые четырехканальные | Поверка | Нет | 30681-05 | DSO6104A | 16098
24ПВ0197 | Поверка. Осциллографы цифровые четырехканальные | Поверка | Нет | 30681-05 | MSO6034A | 16098
24ПВ0197 | Поверка. Осциллографы цифровые четырехканальные | Поверка | Нет | 30681-05 | MSO6054A | 16098
24ПВ0197 | Поверка. Осциллографы цифровые четырехканальные | Поверка | Нет | 30681-05 | MSO6104A | 16098
24ПВ0197 | Поверка. Осциллографы цифровые четырехканальные | Поверка | Нет | 30681-06 | DSO 6014A | 16098
24ПВ0197 | Поверка. Осциллографы цифровые четырехканальные | Поверка | Нет | 30681-06 | DSO 6034A | 16098
24ПВ0197 | Поверка. Осциллографы цифровые четырехканальные | Поверка | Нет | 30681-06 | DSO 6054A | 16098
24ПВ0197 | Поверка. Осциллографы цифровые четырехканальные | Поверка | Нет | 30681-06 | DSO 6104A | 16098
24ПВ0197 | Поверка. Осциллографы цифровые четырехканальные | Поверка | Нет | 30681-06 | MSO 6014A | 16098
24ПВ0197 | Поверка. Осциллографы цифровые четырехканальные | Поверка | Нет | 30681-06 | MSO 6034A | 16098
24ПВ0197 | Поверка. Осциллографы цифровые четырехканальные | Поверка | Нет | 30681-06 | MSO 6054A | 16098
24ПВ0197 | Поверка. Осциллографы цифровые четырехканальные | Поверка | Нет | 30681-06 | MSO 6104A | 16098
24ПВ0197 | Поверка. Осциллографы цифровые четырехканальные | Поверка | Нет | 30681-13 | DSO 6014A | 16098
24ПВ0197 | Поверка. Осциллографы цифровые четырехканальные | Поверка | Нет | 30681-13 | DSO 6034A | 16098
24ПВ0197 | Поверка. Осциллографы цифровые четырехканальные | Поверка | Нет | 30681-13 | DSO 6054A | 16098
24ПВ0197 | Поверка. Осциллографы цифровые четырехканальные | Поверка | Нет | 30681-13 | DSO 6104A | 16098
24ПВ0197 | Поверка. Осциллографы цифровые четырехканальные | Поверка | Нет | 30681-13 | MSO 6014A | 16098
24ПВ0197 | Поверка. Осциллографы цифровые четырехканальные | Поверка | Нет | 30681-13 | MSO 6034A | 16098
24ПВ0197 | Поверка. Осциллографы цифровые четырехканальные | Поверка | Нет | 30681-13 | MSO 6054A | 16098
24ПВ0197 | Поверка. Осциллографы цифровые четырехканальные | Поверка | Нет | 30681-13 | MSO 6104A | 16098
24ПВ0197 | Поверка. Осциллографы цифровые четырехканальные | Поверка | Нет | 30681-13 | DSO 6014L | 16098
24ПВ0197 | Поверка. Осциллографы цифровые четырехканальные | Поверка | Нет | 30681-13 | DSO 6054L | 16098
24ПВ0197 | Поверка. Осциллографы цифровые четырехканальные | Поверка | Нет | 30681-13 | DSO 6104L | 16098
24ПВ0197 | Поверка. Осциллографы цифровые четырехканальные | Поверка | Нет | 32618-06 | TDS2004B | 16098
24ПВ0197 | Поверка. Осциллографы цифровые четырехканальные | Поверка | Нет | 32618-06 | TDS2014B | 16098
24ПВ0197 | Поверка. Осциллографы цифровые четырехканальные | Поверка | Нет | 32618-06 | TDS2024B | 16098
24ПВ0197 | Поверка. Осциллографы цифровые четырехканальные | Поверка | Нет | 33756-07 | GDS-2064 | 16098
24ПВ0197 | Поверка. Осциллографы цифровые четырехканальные | Поверка | Нет | 33756-07 | GDS-2104 | 16098
24ПВ0197 | Поверка. Осциллографы цифровые четырехканальные | Поверка | Нет | 33756-07 | GDS-2204 | 16098
24ПВ0197 | Поверка. Осциллографы цифровые четырехканальные | Поверка | Нет | 37153-08 | DSO 5014A | 16098
24ПВ0197 | Поверка. Осциллографы цифровые четырехканальные | Поверка | Нет | 37153-08 | DSO 5034A | 16098
24ПВ0197 | Поверка. Осциллографы цифровые четырехканальные | Поверка | Нет | 37153-08 | DSO 5054A | 16098
24ПВ0197 | Поверка. Осциллографы цифровые четырехканальные | Поверка | Нет | 38442-08 | DL1740E | 16098
24ПВ0197 | Поверка. Осциллографы цифровые четырехканальные | Поверка | Нет | 38442-08 | DL1740EL | 16098
24ПВ0197 | Поверка. Осциллографы цифровые четырехканальные | Поверка | Нет | 38442-08 | DL1735 Е | 16098
24ПВ0197 | Поверка. Осциллографы цифровые четырехканальные | Поверка | Нет | 39514-08 | DL9040 | 16098
24ПВ0197 | Поверка. Осциллографы цифровые четырехканальные | Поверка | Нет | 39514-08 | DL9040L | 16098
24ПВ0197 | Поверка. Осциллографы цифровые четырехканальные | Поверка | Нет | 39514-08 | DL9140 | 16098
24ПВ0197 | Поверка. Осциллографы цифровые четырехканальные | Поверка | Нет | 39514-08 | DL9140L | 16098
24ПВ0197 | Поверка. Осциллографы цифровые четырехканальные | Поверка | Нет | 39514-08 | DL9240 | 16098
24ПВ0197 | Поверка. Осциллографы цифровые четырехканальные | Поверка | Нет | 39514-08 | DL9240L | 16098
24ПВ0197 | Поверка. Осциллографы цифровые четырехканальные | Поверка | Нет | 39514-08 | DL9505L | 16098
24ПВ0197 | Поверка. Осциллографы цифровые четырехканальные | Поверка | Нет | 39514-08 | DL9510L | 16098
24ПВ0197 | Поверка. Осциллографы цифровые четырехканальные | Поверка | Нет | 39514-08 | DL9705L | 16098
24ПВ0197 | Поверка. Осциллографы цифровые четырехканальные | Поверка | Нет | 39514-08 | DL9710L | 16098
24ПВ0197 | Поверка. Осциллографы цифровые четырехканальные | Поверка | Нет | 44363-10 | АКИП-4109/1 | 16098
24ПВ0197 | Поверка. Осциллографы цифровые четырехканальные | Поверка | Нет | 44363-10 | АКИП-4109/2 | 16098
24ПВ0197 | Поверка. Осциллографы цифровые четырехканальные | Поверка | Нет | 44363-10 | АКИП-4110/1 | 16098
24ПВ0197 | Поверка. Осциллографы цифровые четырехканальные | Поверка | Нет | 45498-10 | DSO7014B | 16098
24ПВ0197 | Поверка. Осциллографы цифровые четырехканальные | Поверка | Нет | 45498-10 | DSO7034B | 16098
24ПВ0197 | Поверка. Осциллографы цифровые четырехканальные | Поверка | Нет | 45498-10 | DSO7054B | 16098
24ПВ0197 | Поверка. Осциллографы цифровые четырехканальные | Поверка | Нет | 45498-10 | DSO7104B | 16098
24ПВ0197 | Поверка. Осциллографы цифровые четырехканальные | Поверка | Нет | 45498-10 | MSO7014B | 16098
24ПВ0197 | Поверка. Осциллографы цифровые четырехканальные | Поверка | Нет | 45498-10 | MSO7034B | 16098
24ПВ0197 | Поверка. Осциллографы цифровые четырехканальные | Поверка | Нет | 45498-10 | MSO7054B | 16098
24ПВ0197 | Поверка. Осциллографы цифровые четырехканальные | Поверка | Нет | 45498-10 | MSO7104B | 16098
24ПВ0197 | Поверка. Осциллографы цифровые четырехканальные | Поверка | Нет | 48471-11 | TDS2004C | 16098
24ПВ0197 | Поверка. Осциллографы цифровые четырехканальные | Поверка | Нет | 48471-11 | TDS2014C | 16098
24ПВ0197 | Поверка. Осциллографы цифровые четырехканальные | Поверка | Нет | 48471-11 | TDS2024C | 16098
24ПВ0197 | Поверка. Осциллографы цифровые четырехканальные | Поверка | Нет | 48998-12 | DSO-X 2004A | 16098
24ПВ0197 | Поверка. Осциллографы цифровые четырехканальные | Поверка | Нет | 48998-12 | DSO-X 2014A | 16098
24ПВ0197 | Поверка. Осциллографы цифровые четырехканальные | Поверка | Нет | 48998-12 | DSO-X 2024A | 16098
24ПВ0197 | Поверка. Осциллографы цифровые четырехканальные | Поверка | Нет | 48998-12 | MSO-X 2004A | 16098
24ПВ0197 | Поверка. Осциллографы цифровые четырехканальные | Поверка | Нет | 48998-12 | MSO-X 2014A | 16098
24ПВ0197 | Поверка. Осциллографы цифровые четырехканальные | Поверка | Нет | 48998-12 | MSO-X 2024A | 16098
24ПВ0197 | Поверка. Осциллографы цифровые четырехканальные | Поверка | Нет | 48998-12 | DSO-X 3014A | 16098
24ПВ0197 | Поверка. Осциллографы цифровые четырехканальные | Поверка | Нет | 48998-12 | DSO-X 3024A | 16098
24ПВ0197 | Поверка. Осциллографы цифровые четырехканальные | Поверка | Нет | 48998-12 | DSO-X 3034A | 16098
24ПВ0197 | Поверка. Осциллографы цифровые четырехканальные | Поверка | Нет | 48998-12 | DSO-X 3054A | 16098
24ПВ0197 | Поверка. Осциллографы цифровые четырехканальные | Поверка | Нет | 51561-12 | АКИП-4119/1 | 16098
24ПВ0197 | Поверка. Осциллографы цифровые четырехканальные | Поверка | Нет | 51561-12 | АКИП-4119/2 | 16098
24ПВ0197 | Поверка. Осциллографы цифровые четырехканальные | Поверка | Нет | 51561-12 | АКИП-4119/3 | 16098
24ПВ0197 | Поверка. Осциллографы цифровые четырехканальные | Поверка | Нет | 51561-12 | АКИП-4119/4 | 16098
24ПВ0197 | Поверка. Осциллографы цифровые четырехканальные | Поверка | Нет | 53945-13 | WaveAce 2004 | 16098
24ПВ0197 | Поверка. Осциллографы цифровые четырехканальные | Поверка | Нет | 53945-13 | WaveAce 2014 | 16098
24ПВ0197 | Поверка. Осциллографы цифровые четырехканальные | Поверка | Нет | 53945-13 | WaveAce 2024 | 16098
24ПВ0197 | Поверка. Осциллографы цифровые четырехканальные | Поверка | Нет | 53945-13 | WaveAce 2034 | 16098
24ПВ0197 | Поверка. Осциллографы цифровые четырехканальные | Поверка | Нет | 55660-13 | RTM2034 | 16098
24ПВ0197 | Поверка. Осциллографы цифровые четырехканальные | Поверка | Нет | 55660-13 | RTM2054 | 16098
24ПВ0197 | Поверка. Осциллографы цифровые четырехканальные | Поверка | Нет | 56370-14 | GDS-72074 | 16098
24ПВ0197 | Поверка. Осциллографы цифровые четырехканальные | Поверка | Нет | 56370-14 | GDS-72104 | 16098
24ПВ0197 | Поверка. Осциллографы цифровые четырехканальные | Поверка | Нет | 56370-14 | GDS72204 | 16098
24ПВ0197 | Поверка. Осциллографы цифровые четырехканальные | Поверка | Нет | 56370-14 | GDS-72304 | 16098
24ПВ0198 | Поверка. Осциллографы электронно-лучевые многоканальные | Поверка | Нет | 11127-87 | С1-125 | 5687
24ПВ0198 | Поверка. Осциллографы электронно-лучевые многоканальные | Поверка | Нет | 11682-88 | С1-118А | 5687
24ПВ0198 | Поверка. Осциллографы электронно-лучевые многоканальные | Поверка | Нет | 11682-88 | С1-118А/1 | 5687
24ПВ0198 | Поверка. Осциллографы электронно-лучевые многоканальные | Поверка | Нет | 11763-89 | С1-112А | 5687
24ПВ0198 | Поверка. Осциллографы электронно-лучевые многоканальные | Поверка | Нет | 11901-89 | С1-127 | 5687
24ПВ0198 | Поверка. Осциллографы электронно-лучевые многоканальные | Поверка | Нет | 11901-96 | С1-127 | 5687
24ПВ0198 | Поверка. Осциллографы электронно-лучевые многоканальные | Поверка | Нет | 11901-96 | С1-127 | 5687
24ПВ0198 | Поверка. Осциллографы электронно-лучевые многоканальные | Поверка | Нет | 11901-96 | С1-127/1 | 5687
24ПВ0198 | Поверка. Осциллографы электронно-лучевые многоканальные | Поверка | Нет | 12443-90 | С1-128 | 5687
24ПВ0198 | Поверка. Осциллографы электронно-лучевые многоканальные | Поверка | Нет | 13341-92 | С1-137 | 5687
24ПВ0198 | Поверка. Осциллографы электронно-лучевые многоканальные | Поверка | Нет | 13341-92 | С1-137/1 | 5687
24ПВ0198 | Поверка. Осциллографы электронно-лучевые многоканальные | Поверка | Нет | 13341-92 | С1-137/2 | 5687
24ПВ0198 | Поверка. Осциллографы электронно-лучевые многоканальные | Поверка | Нет | 13341-96 | С1-137 | 5687
24ПВ0198 | Поверка. Осциллографы электронно-лучевые многоканальные | Поверка | Нет | 13341-96 | С1-137/1 | 5687
24ПВ0198 | Поверка. Осциллографы электронно-лучевые многоканальные | Поверка | Нет | 13341-96 | С1-137/2 | 5687
24ПВ0198 | Поверка. Осциллографы электронно-лучевые многоканальные | Поверка | Нет | 13469-92 | СК1-140 | 5687
24ПВ0198 | Поверка. Осциллографы электронно-лучевые многоканальные | Поверка | Нет | 16926-97 | С1-151 | 5687
24ПВ0198 | Поверка. Осциллографы электронно-лучевые многоканальные | Поверка | Нет | 18492-99 | СК1-132А | 5687
24ПВ0198 | Поверка. Осциллографы электронно-лучевые многоканальные | Поверка | Нет | 18492-99 | СК1-140А | 5687
24ПВ0198 | Поверка. Осциллографы электронно-лучевые многоканальные | Поверка | Нет | 18492-99 | С1-139А | 5687
24ПВ0198 | Поверка. Осциллографы электронно-лучевые многоканальные | Поверка | Нет | 18492-99 | СК1-144 | 5687
24ПВ0198 | Поверка. Осциллографы электронно-лучевые многоканальные | Поверка | Нет | 18713-99 | С1-142 | 5687
24ПВ0198 | Поверка. Осциллографы электронно-лучевые многоканальные | Поверка | Нет | 19005-99 | С1-147 | 5687
24ПВ0198 | Поверка. Осциллографы электронно-лучевые многоканальные | Поверка | Нет | 19374-00 | GOS-620FG | 5687
24ПВ0198 | Поверка. Осциллографы электронно-лучевые многоканальные | Поверка | Нет | 19584-00 | С1-117/1 | 5687
24ПВ0198 | Поверка. Осциллографы электронно-лучевые многоканальные | Поверка | Нет | 19584-00 | С1-117/2 | 5687
24ПВ0198 | Поверка. Осциллографы электронно-лучевые многоканальные | Поверка | Нет | 21491-01 | АСК-1021 | 5687
24ПВ0198 | Поверка. Осциллографы электронно-лучевые многоканальные | Поверка | Нет | 21594-01 | GOS-6030 | 5687
24ПВ0198 | Поверка. Осциллографы электронно-лучевые многоканальные | Поверка | Нет | 21594-01 | GOS-6031 | 5687
24ПВ0198 | Поверка. Осциллографы электронно-лучевые многоканальные | Поверка | Нет | 21594-01 | GОS-6050 | 5687
24ПВ0198 | Поверка. Осциллографы электронно-лучевые многоканальные | Поверка | Нет | 21594-01 | GОS-6051 | 5687
24ПВ0198 | Поверка. Осциллографы электронно-лучевые многоканальные | Поверка | Нет | 24960-03 | ACK-1022 | 5687
24ПВ0198 | Поверка. Осциллографы электронно-лучевые многоканальные | Поверка | Нет | 24960-03 | ACK-2021 | 5687
24ПВ0198 | Поверка. Осциллографы электронно-лучевые многоканальные | Поверка | Нет | 24960-03 | ACK-2031 | 5687
24ПВ0198 | Поверка. Осциллографы электронно-лучевые многоканальные | Поверка | Нет | 24960-03 | ACK-1051 | 5687
24ПВ0198 | Поверка. Осциллографы электронно-лучевые многоканальные | Поверка | Нет | 24960-03 | ACK-1052 | 5687
24ПВ0198 | Поверка. Осциллографы электронно-лучевые многоканальные | Поверка | Нет | 24960-03 | ACK-1053 | 5687
24ПВ0198 | Поверка. Осциллографы электронно-лучевые многоканальные | Поверка | Нет | 2622-70 | С1-55 | 5687
24ПВ0198 | Поверка. Осциллографы электронно-лучевые многоканальные | Поверка | Нет | 29607-05 | GOS-6030 | 5687
24ПВ0198 | Поверка. Осциллографы электронно-лучевые многоканальные | Поверка | Нет | 29607-05 | GOS-6031 | 5687
24ПВ0198 | Поверка. Осциллографы электронно-лучевые многоканальные | Поверка | Нет | 29607-05 | GOS-6050 | 5687
24ПВ0198 | Поверка. Осциллографы электронно-лучевые многоканальные | Поверка | Нет | 29607-05 | GOS-6051 | 5687
24ПВ0198 | Поверка. Осциллографы электронно-лучевые многоканальные | Поверка | Нет | 29607-05 | GOS-6103 | 5687
24ПВ0198 | Поверка. Осциллографы электронно-лучевые многоканальные | Поверка | Нет | 29607-05 | GOS-6103C | 5687
24ПВ0198 | Поверка. Осциллографы электронно-лучевые многоканальные | Поверка | Нет | 29607-05 | GOS-6112 | 5687
24ПВ0198 | Поверка. Осциллографы электронно-лучевые многоканальные | Поверка | Нет | 29607-05 | GOS-6200 | 5687
24ПВ0198 | Поверка. Осциллографы электронно-лучевые многоканальные | Поверка | Нет | 29607-05 | GRS-6032A | 5687
24ПВ0198 | Поверка. Осциллографы электронно-лучевые многоканальные | Поверка | Нет | 29607-05 | GRS-6052A | 5687
24ПВ0198 | Поверка. Осциллографы электронно-лучевые многоканальные | Поверка | Нет | 29608-05 | GOS-620 | 5687
24ПВ0198 | Поверка. Осциллографы электронно-лучевые многоканальные | Поверка | Нет | 29608-05 | GOS-620FG | 5687
24ПВ0198 | Поверка. Осциллографы электронно-лучевые многоканальные | Поверка | Нет | 29608-05 | GOS-622G | 5687
24ПВ0198 | Поверка. Осциллографы электронно-лучевые многоканальные | Поверка | Нет | 29608-05 | GOS-652G | 5687
24ПВ0198 | Поверка. Осциллографы электронно-лучевые многоканальные | Поверка | Нет | 29608-05 | GOS-653G | 5687
24ПВ0198 | Поверка. Осциллографы электронно-лучевые многоканальные | Поверка | Нет | 3003-86 | С1-64А | 5687
24ПВ0198 | Поверка. Осциллографы электронно-лучевые многоканальные | Поверка | Нет | 41754-09 | C1-96M | 5687
24ПВ0198 | Поверка. Осциллографы электронно-лучевые многоканальные | Поверка | Нет | 41754-09 | C1-120M | 5687
24ПВ0198 | Поверка. Осциллографы электронно-лучевые многоканальные | Поверка | Нет | 41754-09 | C1-127M | 5687
24ПВ0198 | Поверка. Осциллографы электронно-лучевые многоканальные | Поверка | Нет | 41754-09 | C1-137M | 5687
24ПВ0198 | Поверка. Осциллографы электронно-лучевые многоканальные | Поверка | Нет | 41754-09 | C1-157M | 5687
24ПВ0198 | Поверка. Осциллографы электронно-лучевые многоканальные | Поверка | Нет | 41754-09 | C1-159M | 5687
24ПВ0198 | Поверка. Осциллографы электронно-лучевые многоканальные | Поверка | Нет | 5334-76 | С1-65А | 5687
24ПВ0198 | Поверка. Осциллографы электронно-лучевые многоканальные | Поверка | Нет | 6979-86 | С1-83 | 5687
24ПВ0198 | Поверка. Осциллографы электронно-лучевые многоканальные | Поверка | Нет | 6980-79 | С1-93 | 5687
24ПВ0198 | Поверка. Осциллографы электронно-лучевые многоканальные | Поверка | Нет | 8254-81 | С1-112 | 5687
24ПВ0198 | Поверка. Осциллографы электронно-лучевые многоканальные | Поверка | Нет | 8255-88 | С1-104 | 5687
24ПВ0198 | Поверка. Осциллографы электронно-лучевые многоканальные | Поверка | Нет | 8256-81 | С1-96 | 5687
24ПВ0198 | Поверка. Осциллографы электронно-лучевые многоканальные | Поверка | Нет | 8891-82 | С1-114 | 5687
24ПВ0198 | Поверка. Осциллографы электронно-лучевые многоканальные | Поверка | Нет | 9584-84 | С1-117 | 5687
24ПВ0199 | Поверка. Осциллографы электронно-лучевые одноканальные | Поверка | Нет | 28709-05 | ОСУ-10А | 4871
24ПВ0199 | Поверка. Осциллографы электронно-лучевые одноканальные | Поверка | Нет | 28709-05 | ОСУ-10В | 4871
24ПВ0199 | Поверка. Осциллографы электронно-лучевые одноканальные | Поверка | Нет | 15251-96 | С1-143 | 4871
24ПВ0199 | Поверка. Осциллографы электронно-лучевые одноканальные | Поверка | Нет | 19743-00 | С1-159 | 4871
24ПВ0199 | Поверка. Осциллографы электронно-лучевые одноканальные | Поверка | Нет | 3371-72 | С1-65 | 4871
24ПВ0199 | Поверка. Осциллографы электронно-лучевые одноканальные | Поверка | Нет | 34792-07 | С1-169 | 4871
24ПВ0199 | Поверка. Осциллографы электронно-лучевые одноканальные | Поверка | Нет | 34792-07 | С1-169/1 | 4871
24ПВ0199 | Поверка. Осциллографы электронно-лучевые одноканальные | Поверка | Нет | 3615-73 | С1-67 | 4871
24ПВ0199 | Поверка. Осциллографы электронно-лучевые одноканальные | Поверка | Нет | 41754-09 | C1-94M | 4871
24ПВ0199 | Поверка. Осциллографы электронно-лучевые одноканальные | Поверка | Нет | 41754-09 | C1-159M | 4871
24ПВ0199 | Поверка. Осциллографы электронно-лучевые одноканальные | Поверка | Нет | 4302-74 | С1-73 | 4871
24ПВ0199 | Поверка. Осциллографы электронно-лучевые одноканальные | Поверка | Нет | 6791-78 | С1-94 | 4871
24ПВ0199 | Поверка. Осциллографы электронно-лучевые одноканальные | Поверка | Нет | 7866-80 | С1-108 | 4871
24ПВ0200 | Поверка. Осциллографы-мультиметры цифровые | Поверка | Нет | 25260-03 | OX-5100L | 13395
24ПВ0200 | Поверка. Осциллографы-мультиметры цифровые | Поверка | Нет | 27022-04 | Fluke 124 | 13395
24ПВ0200 | Поверка. Осциллографы-мультиметры цифровые | Поверка | Нет | 27030-04 | Fluke 123 | 13395
24ПВ0200 | Поверка. Осциллографы-мультиметры цифровые | Поверка | Нет | 27030-04 | Fluke 123/S | 13395
24ПВ0200 | Поверка. Осциллографы-мультиметры цифровые | Поверка | Нет | 27908-05 | Fluke 192B | 13395
24ПВ0200 | Поверка. Осциллографы-мультиметры цифровые | Поверка | Нет | 27908-05 | Fluke 196B | 13395
24ПВ0200 | Поверка. Осциллографы-мультиметры цифровые | Поверка | Нет | 27908-05 | Fluke 196С | 13395
24ПВ0200 | Поверка. Осциллографы-мультиметры цифровые | Поверка | Нет | 27908-05 | Fluke 199B | 13395
24ПВ0200 | Поверка. Осциллографы-мультиметры цифровые | Поверка | Нет | 27908-05 | Fluke 199C | 13395
24ПВ0200 | Поверка. Осциллографы-мультиметры цифровые | Поверка | Нет | 31834-06 | ОМЦ-20 | 13395
24ПВ0200 | Поверка. Осциллографы-мультиметры цифровые | Поверка | Нет | 35080-07 | ОМЦ-22 | 13395
24ПВ0200 | Поверка. Осциллографы-мультиметры цифровые | Поверка | Нет | 35080-07 | ОМЦ-26 | 13395
24ПВ0200 | Поверка. Осциллографы-мультиметры цифровые | Поверка | Нет | 39682-08 | АСК-2028 | 13395
24ПВ0200 | Поверка. Осциллографы-мультиметры цифровые | Поверка | Нет | 39682-08 | АСК-2068 | 13395
24ПВ0200 | Поверка. Осциллографы-мультиметры цифровые | Поверка | Нет | 40743-09 | АКИП-4102 | 13395
24ПВ0200 | Поверка. Осциллографы-мультиметры цифровые | Поверка | Нет | 40743-09 | АКИП-4103 | 13395
24ПВ0200 | Поверка. Осциллографы-мультиметры цифровые | Поверка | Нет | 42448-09 | Fluke 215C | 13395
24ПВ0200 | Поверка. Осциллографы-мультиметры цифровые | Поверка | Нет | 42448-09 | Fluke 225C | 13395
24ПВ0200 | Поверка. Осциллографы-мультиметры цифровые | Поверка | Нет | 44135-10 | АКИП-4113/1 | 13395
24ПВ0200 | Поверка. Осциллографы-мультиметры цифровые | Поверка | Нет | 44135-10 | АКИП-4113/2 | 13395
24ПВ0200 | Поверка. Осциллографы-мультиметры цифровые | Поверка | Нет | 44135-10 | АКИП-4113/3 | 13395
24ПВ0200 | Поверка. Осциллографы-мультиметры цифровые | Поверка | Нет | 44135-10 | АКИП-4113/4 | 13395
24ПВ0200 | Поверка. Осциллографы-мультиметры цифровые | Поверка | Нет | 44135-10 | АКИП-4113/5 | 13395
24ПВ0200 | Поверка. Осциллографы-мультиметры цифровые | Поверка | Нет | 44135-10 | АКИП-4113/6 | 13395
24ПВ0200 | Поверка. Осциллографы-мультиметры цифровые | Поверка | Нет | 45243-10 | OX7042 | 13395
24ПВ0200 | Поверка. Осциллографы-мультиметры цифровые | Поверка | Нет | 45243-10 | OX7062 | 13395
24ПВ0200 | Поверка. Осциллографы-мультиметры цифровые | Поверка | Нет | 45243-10 | OX7102 | 13395
24ПВ0200 | Поверка. Осциллографы-мультиметры цифровые | Поверка | Нет | 45243-10 | OX7104 | 13395
24ПВ0200 | Поверка. Осциллографы-мультиметры цифровые | Поверка | Нет | 45243-10 | OX7202 | 13395
24ПВ0200 | Поверка. Осциллографы-мультиметры цифровые | Поверка | Нет | 45243-10 | OX7204 | 13395
24ПВ0200 | Поверка. Осциллографы-мультиметры цифровые | Поверка | Нет | 46571-11 | Fluke 192C | 13395
24ПВ0200 | Поверка. Осциллографы-мультиметры цифровые | Поверка | Нет | 46571-11 | Fluke 196C | 13395
24ПВ0200 | Поверка. Осциллографы-мультиметры цифровые | Поверка | Нет | 46571-11 | Fluke 199C | 13395
24ПВ0200 | Поверка. Осциллографы-мультиметры цифровые | Поверка | Нет | 46572-11 | Fluke 123 | 13395
24ПВ0200 | Поверка. Осциллографы-мультиметры цифровые | Поверка | Нет | 46572-11 | Fluke 124 | 13395
24ПВ0200 | Поверка. Осциллографы-мультиметры цифровые | Поверка | Нет | 46572-11 | Fluke 125 | 13395
24ПВ0200 | Поверка. Осциллографы-мультиметры цифровые | Поверка | Нет | 48993-12 | Fluke 190-202 | 13395
24ПВ0200 | Поверка. Осциллографы-мультиметры цифровые | Поверка | Нет | 48993-12 | Fluke 190-102 | 13395
24ПВ0200 | Поверка. Осциллографы-мультиметры цифровые | Поверка | Нет | 48993-12 | Fluke 190-062 | 13395
24ПВ0200 | Поверка. Осциллографы-мультиметры цифровые | Поверка | Нет | 49049-12 | Fluke 190-104 | 13395
24ПВ0200 | Поверка. Осциллографы-мультиметры цифровые | Поверка | Нет | 49049-12 | Fluke 190-204 | 13395
24ПВ0200 | Поверка. Осциллографы-мультиметры цифровые | Поверка | Нет | 54285-13 | АКИП-4125/1 | 13395
24ПВ0200 | Поверка. Осциллографы-мультиметры цифровые | Поверка | Нет | 54285-13 | АКИП-4125/2 | 13395
24ПВ0200 | Поверка. Осциллографы-мультиметры цифровые | Поверка | Нет | 54285-13 | АКИП-4125/3 | 13395
24ПВ0200 | Поверка. Осциллографы-мультиметры цифровые | Поверка | Нет | 54285-13 | АКИП-4125/4 | 13395
24ПВ0200 | Поверка. Осциллографы-мультиметры цифровые | Поверка | Нет | 54292-13 | Fluke 190-502 | 13395
24ПВ0200 | Поверка. Осциллографы-мультиметры цифровые | Поверка | Нет | 57714-14 | Siglent SHS806 | 13395
24ПВ0200 | Поверка. Осциллографы-мультиметры цифровые | Поверка | Нет | 57714-14 | Siglent SHS810 | 13395
24ПВ0200 | Поверка. Осциллографы-мультиметры цифровые | Поверка | Нет | 57714-14 | Siglent SHS1062 | 13395
24ПВ0200 | Поверка. Осциллографы-мультиметры цифровые | Поверка | Нет | 57714-14 | Siglent SHS1102 | 13395
24ПВ0200 | Поверка. Осциллографы-мультиметры цифровые | Поверка | Нет | 65852-16 | Fluke 123 | 13395
24ПВ0200 | Поверка. Осциллографы-мультиметры цифровые | Поверка | Нет | 65852-16 | Fluke 124 | 13395
24ПВ0200 | Поверка. Осциллографы-мультиметры цифровые | Поверка | Нет | 65852-16 | Fluke 125 | 13395
24ПВ0200 | Поверка. Осциллографы-мультиметры цифровые | Поверка | Нет | 65852-16 | Fluke 123B | 13395
24ПВ0200 | Поверка. Осциллографы-мультиметры цифровые | Поверка | Нет | 65852-16 | Fluke 124B | 13395
24ПВ0200 | Поверка. Осциллографы-мультиметры цифровые | Поверка | Нет | 65852-16 | Fluke 125B | 13395
24ПВ0200 | Поверка. Осциллографы-мультиметры цифровые | Поверка | Нет | 43821-10 | U1602A | 13395
24ПВ0200 | Поверка. Осциллографы-мультиметры цифровые | Поверка | Нет | 43821-10 | U1602B | 13395
24ПВ0200 | Поверка. Осциллографы-мультиметры цифровые | Поверка | Нет | 43821-10 | U1604A | 13395
24ПВ0200 | Поверка. Осциллографы-мультиметры цифровые | Поверка | Нет | 43821-10 | U1604B | 13395
24ПВ0200 | Поверка. Осциллографы-мультиметры цифровые | Поверка | Нет | 50024-12 | Ганимед | 13395
22ПВ0183 | Поверка. Пикнометры | Поверка | Нет | 35786-07 | V-100 | 915
22ПВ0185 | Поверка. Пипетки | Поверка | Нет | 168-49 | Пипетки | 997
22ПВ0185 | Поверка. Пипетки | Поверка | Нет | 19426-00 | Пипетки | 997
22ПВ0185 | Поверка. Пипетки | Поверка | Нет | 22965-02 | от 1 до 100 мл | 997
ПП004388 | Поверка. Пипетки медицинские Финпипет (Finnpipette) [многоканальный] | Поверка по 250 | Нет |  |  | 1124.36
ПП004434 | Поверка. Пипетки медицинские Финпипет (Finnpipette) [одноканальный] | Поверка по 250 | Нет |  |  | 742.19
ПП004449 | Поверка. Пипетки-дозаторы одноканальные и многоканальные с фиксированным и регулируемым объемом доз TopPette, MicroPette и MicroPette Plus [одноканаль | Поверка по 250 | Нет |  |  | 742.19
21ПВ0313 | Поверка. Плотномеры лабораторные | Поверка | Да | 19131-08 | DE40 | 19157
21ПВ0313 | Поверка. Плотномеры лабораторные | Поверка | Да | 54135-13 | DA-100 | 19157
21ПВ0313 | Поверка. Плотномеры лабораторные | Поверка | Да | 19131-06 | DE40 | 19157
21ПВ0313 | Поверка. Плотномеры лабораторные | Поверка | Да | 19131-01 | DE40 | 19157
21ПВ0313 | Поверка. Плотномеры лабораторные | Поверка | Да | 19131-00 | DE40 | 19157
21ПВ0313 | Поверка. Плотномеры лабораторные | Поверка | Да | 39787-08 | DMA 4100М | 19157
21ПВ0313 | Поверка. Плотномеры лабораторные | Поверка | Да | 27163-09 | ВИП-2МР | 19157
21ПВ0313 | Поверка. Плотномеры лабораторные | Поверка | Да | 27163-09 | ВИП-2М | 19157
21ПВ0313 | Поверка. Плотномеры лабораторные | Поверка | Да | 44178-10 | DM40 | 19157
21ПВ0313 | Поверка. Плотномеры лабораторные | Поверка | Да | 44178-10 | DX40 | 19157
21ПВ0313 | Поверка. Плотномеры лабораторные | Поверка | Да | 44575-10 | DA-640 | 19157
21ПВ0313 | Поверка. Плотномеры лабораторные | Поверка | Да | 15110-04 | DMA 38 | 19157
21ПВ0313 | Поверка. Плотномеры лабораторные | Поверка | Да | 15110-04 | DMA 4500 | 19157
21ПВ0313 | Поверка. Плотномеры лабораторные | Поверка | Да | 15110-99 | DMA 512P | 19157
21ПВ0313 | Поверка. Плотномеры лабораторные | Поверка | Да | 37320-08 |  | 19157
21ПВ0314 | Поверка. Плотномеры портативные без канала измерения вязкости | Поверка | Да | 22328-01 | Densito 30P | 9476
21ПВ0314 | Поверка. Плотномеры портативные без канала измерения вязкости | Поверка | Да | 20270-12 | ПЛОТ-3( без канала измерения вязкости) | 9476
21ПВ0314 | Поверка. Плотномеры портативные без канала измерения вязкости | Поверка | Да | 22328-06 | Densito 30PX | 9476
21ПВ0314 | Поверка. Плотномеры портативные без канала измерения вязкости | Поверка | Да | 50308-12 | DMA 35 Ex | 9476
21ПВ0314 | Поверка. Плотномеры портативные без канала измерения вязкости | Поверка | Да | 23500-08 | DM-230.1B | 9476
21ПВ0314 | Поверка. Плотномеры портативные без канала измерения вязкости | Поверка | Да | 23500-08 | DM-230.2B | 9476
21ПВ0314 | Поверка. Плотномеры портативные без канала измерения вязкости | Поверка | Да | 23500-02 | DM 230.2B | 9476
21ПВ0314 | Поверка. Плотномеры портативные без канала измерения вязкости | Поверка | Да | 15110-04 | DMA 35N | 9476
21ПВ0315 | Поверка. Плотномеры портативные с каналом измерения вязкости | Поверка | Нет | 51123-12 | DM-230.1A | 16724
21ПВ0315 | Поверка. Плотномеры портативные с каналом измерения вязкости | Поверка | Нет | 51123-12 | DM-230.2A | 16724
21ПВ0315 | Поверка. Плотномеры портативные с каналом измерения вязкости | Поверка | Нет | 20270-12 | ПЛОТ-3 ( с каналом измерения вязкости) | 16724
21ПВ0316 | Поверка. Плотномеры поточные [с применением эталонного оборудования заказчика] | Поверка | Да | 15644-06 | 7835 | 8235
21ПВ0316 | Поверка. Плотномеры поточные [с применением эталонного оборудования заказчика] | Поверка | Да | 52638-13 | 7835 | 8235
21ПВ0316 | Поверка. Плотномеры поточные [с применением эталонного оборудования заказчика] | Поверка | Да | 15644-96 | 7835 | 8235
21ПВ0317 | Поверка. Плотномеры-спиртомеры, анализаторы спиртосодержащих напитков | Поверка | Да | 45190-10 | Колос-2 | 9476
25ПВ0224 | Поверка. ПОИСК-01 для оценки состояния изоляционного покрытия трубопровода | Поверка | Нет |  |  | 5517
25ПВ0225 | Поверка. Потенциометры низкоомные Р306; Р330 | Поверка | Нет |  |  | 2716
25ПВ0226 | Поверка. Потенциометры постоянного тока [КТ 0,01...0,05] | Поверка | Нет |  |  | 1840
25ПВ0227 | Поверка. Потенциометры постоянного тока Р309 и т.п.(самоповеряемые) | Поверка | Нет |  |  | 4710
25ПВ0228 | Поверка. Потенциометры постоянного тока Р355 | Поверка | Нет |  |  | 6341
20ПВ0262 | Поверка. Потенциометры, мосты (1 канал) Диск-250 автоматические, регулирующие , показывающие, самопишущие [на оборудовании заказчика] | Поверка | Да | 2494-81 | КСМ2 [на оборудовании заказчика] | 738
20ПВ0262 | Поверка. Потенциометры, мосты (1 канал) Диск-250 автоматические, регулирующие , показывающие, самопишущие [на оборудовании заказчика] | Поверка | Да | 2642-70 | РП-160 [на оборудовании заказчика] | 738
20ПВ0262 | Поверка. Потенциометры, мосты (1 канал) Диск-250 автоматические, регулирующие , показывающие, самопишущие [на оборудовании заказчика] | Поверка | Да | 3551-73 | ЭПС (ЭПП) [на оборудовании заказчика] | 738
20ПВ0262 | Поверка. Потенциометры, мосты (1 канал) Диск-250 автоматические, регулирующие , показывающие, самопишущие [на оборудовании заказчика] | Поверка | Да | 5835-77 | КСП-2; КСП-4 [на оборудовании заказчика] | 738
20ПВ0262 | Поверка. Потенциометры, мосты (1 канал) Диск-250 автоматические, регулирующие , показывающие, самопишущие [на оборудовании заказчика] | Поверка | Да | 2599-70 | КСП4, КСУ4, КСМ4 [на оборудовании заказчика] | 738
20ПВ0262 | Поверка. Потенциометры, мосты (1 канал) Диск-250 автоматические, регулирующие , показывающие, самопишущие [на оборудовании заказчика] | Поверка | Да | 53955-13 | ДИСК 250М1 [на оборудовании заказчика] | 738
20ПВ0262 | Поверка. Потенциометры, мосты (1 канал) Диск-250 автоматические, регулирующие , показывающие, самопишущие [на оборудовании заказчика] | Поверка | Да | 34278-07 | ДИСК-250 [на оборудовании заказчика] | 738
20ПВ0262 | Поверка. Потенциометры, мосты (1 канал) Диск-250 автоматические, регулирующие , показывающие, самопишущие [на оборудовании заказчика] | Поверка | Да | 9531-03 | Диск-250 [на оборудовании заказчика] | 738
20ПВ0262 | Поверка. Потенциометры, мосты (1 канал) Диск-250 автоматические, регулирующие , показывающие, самопишущие [на оборудовании заказчика] | Поверка | Да | 9531-98 | Диск-250 [на оборудовании заказчика] | 738
20ПВ0262 | Поверка. Потенциометры, мосты (1 канал) Диск-250 автоматические, регулирующие , показывающие, самопишущие [на оборудовании заказчика] | Поверка | Да | 34278-07 | ДИСК-250 [на оборудовании заказчика] | 738
20ПВ0263 | Поверка. Преобразователи . ПП; ХА; ХК (на оборудовании заказчика) | Поверка | Да |  |  | 1147
ПП005289 | Поверка. Преобразователи pH-метрические Статус | Поверка по 250 | Да |  |  | 819.73
ПП005290 | Поверка. Преобразователи pH-метрические Статус | Поверка по 250 | Да |  |  | 819.73
ПП005291 | Поверка. Преобразователи pH-метрические Статус | Поверка по 250 | Да |  |  | 819.73
ПП005294 | Поверка. Преобразователи pH-метров измерительные 1181 pH, 2081 pH, 3081 pH, 4081 pH, 54 pH, 1054 B pH | Поверка по 250 | Да |  |  | 819.73
20ПВ0477 | Поверка. Преобразователи давления измерительные [класса точности от 0,1 до 2,5 % с ВПИ свыше 60 МПа] | Поверка | Нет |  |  | 5480
20ПВ0265 | Поверка. Преобразователи давления измерительные класса точности от 0,1 до 2,5 %. Диапазон (-0,1-60) МПа | Поверка | Да | 18375-03 | Метран-55-ВН-ДИ | 1698
20ПВ0265 | Поверка. Преобразователи давления измерительные класса точности от 0,1 до 2,5 %. Диапазон (-0,1-60) МПа | Поверка | Да | 22235-08 | Метран-100-ВН-ДИВ | 1698
20ПВ0265 | Поверка. Преобразователи давления измерительные класса точности от 0,1 до 2,5 %. Диапазон (-0,1-60) МПа | Поверка | Да | 14209-94 | МИДА-ДИ-13П-Вн-01 | 1698
20ПВ0265 | Поверка. Преобразователи давления измерительные класса точности от 0,1 до 2,5 %. Диапазон (-0,1-60) МПа | Поверка | Да | 16557-03 | 408-ДИ | 1698
20ПВ0265 | Поверка. Преобразователи давления измерительные класса точности от 0,1 до 2,5 %. Диапазон (-0,1-60) МПа | Поверка | Да | 14753-11 | ДМ5007-ДИ | 1698
20ПВ0265 | Поверка. Преобразователи давления измерительные класса точности от 0,1 до 2,5 %. Диапазон (-0,1-60) МПа | Поверка | Да | 20302-00 | ДДМ-03 | 1698
20ПВ0265 | Поверка. Преобразователи давления измерительные класса точности от 0,1 до 2,5 %. Диапазон (-0,1-60) МПа | Поверка | Да | 16557-98 | 408-ДИ | 1698
20ПВ0265 | Поверка. Преобразователи давления измерительные класса точности от 0,1 до 2,5 %. Диапазон (-0,1-60) МПа | Поверка | Да | 16087-97 | Метран-43-ДИ | 1698
20ПВ0265 | Поверка. Преобразователи давления измерительные класса точности от 0,1 до 2,5 %. Диапазон (-0,1-60) МПа | Поверка | Да | 22235-01 | Метран-100-ЕХ-ДИ | 1698
20ПВ0265 | Поверка. Преобразователи давления измерительные класса точности от 0,1 до 2,5 %. Диапазон (-0,1-60) МПа | Поверка | Да | 17636-03 | МИДА-13П-Ех | 1698
20ПВ0265 | Поверка. Преобразователи давления измерительные класса точности от 0,1 до 2,5 %. Диапазон (-0,1-60) МПа | Поверка | Да | 12892-96 | КРТ-1 | 1698
20ПВ0265 | Поверка. Преобразователи давления измерительные класса точности от 0,1 до 2,5 %. Диапазон (-0,1-60) МПа | Поверка | Да | 22235-08 | Метран-100-ДИ | 1698
20ПВ0265 | Поверка. Преобразователи давления измерительные класса точности от 0,1 до 2,5 %. Диапазон (-0,1-60) МПа | Поверка | Да | 44736-10 | DMP | 1698
20ПВ0265 | Поверка. Преобразователи давления измерительные класса точности от 0,1 до 2,5 %. Диапазон (-0,1-60) МПа | Поверка | Да | 14753-06 | ДМ5007-ДИ | 1698
20ПВ0265 | Поверка. Преобразователи давления измерительные класса точности от 0,1 до 2,5 %. Диапазон (-0,1-60) МПа | Поверка | Да | 18375-03 | Метран-55 | 1698
20ПВ0265 | Поверка. Преобразователи давления измерительные класса точности от 0,1 до 2,5 %. Диапазон (-0,1-60) МПа | Поверка | Да | 13576-95 | Метран-43 (ДИ, ДВ, ДИВ) | 1698
20ПВ0265 | Поверка. Преобразователи давления измерительные класса точности от 0,1 до 2,5 %. Диапазон (-0,1-60) МПа | Поверка | Да | 18612-99 | Радон-ВБ | 1698
20ПВ0265 | Поверка. Преобразователи давления измерительные класса точности от 0,1 до 2,5 %. Диапазон (-0,1-60) МПа | Поверка | Да | 4777-75 | ПД-100-ДИ | 1698
20ПВ0265 | Поверка. Преобразователи давления измерительные класса точности от 0,1 до 2,5 %. Диапазон (-0,1-60) МПа | Поверка | Да | 13094-01 | МТ100 | 1698
20ПВ0265 | Поверка. Преобразователи давления измерительные класса точности от 0,1 до 2,5 %. Диапазон (-0,1-60) МПа | Поверка | Да | 18375-08 | Метран-55ДИ | 1698
20ПВ0265 | Поверка. Преобразователи давления измерительные класса точности от 0,1 до 2,5 %. Диапазон (-0,1-60) МПа | Поверка | Да | 13849-99 | 1151 ( GR, AP) | 1698
20ПВ0265 | Поверка. Преобразователи давления измерительные класса точности от 0,1 до 2,5 %. Диапазон (-0,1-60) МПа | Поверка | Да | 15040-06 | Сапфир-22ДД | 1698
20ПВ0265 | Поверка. Преобразователи давления измерительные класса точности от 0,1 до 2,5 %. Диапазон (-0,1-60) МПа | Поверка | Да | 21901-01 | ДАГ-530 | 1698
20ПВ0265 | Поверка. Преобразователи давления измерительные класса точности от 0,1 до 2,5 %. Диапазон (-0,1-60) МПа | Поверка | Да | 19056-05 | Сапфир-22МП(ДИ, ДА, ДВ, ДИВ) | 1698
20ПВ0265 | Поверка. Преобразователи давления измерительные класса точности от 0,1 до 2,5 %. Диапазон (-0,1-60) МПа | Поверка | Да | 15040-06 | Сапфир-22МТ(ДИ, ДА, ДВ, ДИВ) | 1698
20ПВ0265 | Поверка. Преобразователи давления измерительные класса точности от 0,1 до 2,5 %. Диапазон (-0,1-60) МПа | Поверка | Да | 13849-04 | 1151 ( GR, AP) | 1698
20ПВ0265 | Поверка. Преобразователи давления измерительные класса точности от 0,1 до 2,5 %. Диапазон (-0,1-60) МПа | Поверка | Да | 35013-07 | СМХ (избыточное, абсолютное давление, разрежение) | 1698
20ПВ0265 | Поверка. Преобразователи давления измерительные класса точности от 0,1 до 2,5 %. Диапазон (-0,1-60) МПа | Поверка | Да | 19396-00 | Метран-49 | 1698
20ПВ0265 | Поверка. Преобразователи давления измерительные класса точности от 0,1 до 2,5 %. Диапазон (-0,1-60) МПа | Поверка | Да | 13413-00 | Метран-45, Метран-45-Ex | 1698
20ПВ0265 | Поверка. Преобразователи давления измерительные класса точности от 0,1 до 2,5 %. Диапазон (-0,1-60) МПа | Поверка | Да | 18375-99 | Метран-55-ДИ, Метран-55-Ex-ДИ | 1698
20ПВ0265 | Поверка. Преобразователи давления измерительные класса точности от 0,1 до 2,5 %. Диапазон (-0,1-60) МПа | Поверка | Да | 14294-94 | ГАЗ-ДИ | 1698
20ПВ0265 | Поверка. Преобразователи давления измерительные класса точности от 0,1 до 2,5 %. Диапазон (-0,1-60) МПа | Поверка | Да | 12906-91 | МИДА-ДИ-01П | 1698
20ПВ0265 | Поверка. Преобразователи давления измерительные класса точности от 0,1 до 2,5 %. Диапазон (-0,1-60) МПа | Поверка | Да | 18375-99 | Метран-55-ДИ | 1698
20ПВ0265 | Поверка. Преобразователи давления измерительные класса точности от 0,1 до 2,5 %. Диапазон (-0,1-60) МПа | Поверка | Да | 17635-03 | МИДА-ДА-13П | 1698
20ПВ0265 | Поверка. Преобразователи давления измерительные класса точности от 0,1 до 2,5 %. Диапазон (-0,1-60) МПа | Поверка | Да | 14209-94 | МИДА-ДИ-01П | 1698
20ПВ0265 | Поверка. Преобразователи давления измерительные класса точности от 0,1 до 2,5 %. Диапазон (-0,1-60) МПа | Поверка | Да | 18375-99 | Метран-55-ДИ, Метран-55-Ex-ДИ | 1698
20ПВ0265 | Поверка. Преобразователи давления измерительные класса точности от 0,1 до 2,5 %. Диапазон (-0,1-60) МПа | Поверка | Да | 14753-01 | ДМ5007 | 1698
20ПВ0265 | Поверка. Преобразователи давления измерительные класса точности от 0,1 до 2,5 %. Диапазон (-0,1-60) МПа | Поверка | Да | 14753-95 | ДМ 5007 | 1698
20ПВ0265 | Поверка. Преобразователи давления измерительные класса точности от 0,1 до 2,5 %. Диапазон (-0,1-60) МПа | Поверка | Да | 55928-13 | ДДМ-03Т-ДИ | 1698
20ПВ0265 | Поверка. Преобразователи давления измерительные класса точности от 0,1 до 2,5 %. Диапазон (-0,1-60) МПа | Поверка | Да | 20409-00 | КРТ 5 | 1698
20ПВ0265 | Поверка. Преобразователи давления измерительные класса точности от 0,1 до 2,5 %. Диапазон (-0,1-60) МПа | Поверка | Да | 20409-00 | КРТ 11 | 1698
20ПВ0265 | Поверка. Преобразователи давления измерительные класса точности от 0,1 до 2,5 %. Диапазон (-0,1-60) МПа | Поверка | Да | 19171-00 | DMP-330L | 1698
20ПВ0265 | Поверка. Преобразователи давления измерительные класса точности от 0,1 до 2,5 %. Диапазон (-0,1-60) МПа | Поверка | Да | 24116-02 | 3051CG | 1698
20ПВ0265 | Поверка. Преобразователи давления измерительные класса точности от 0,1 до 2,5 %. Диапазон (-0,1-60) МПа | Поверка | Да | 14061-10 | 3051 | 1698
20ПВ0265 | Поверка. Преобразователи давления измерительные класса точности от 0,1 до 2,5 %. Диапазон (-0,1-60) МПа | Поверка | Да | 14061-04 | 3051 | 1698
20ПВ0265 | Поверка. Преобразователи давления измерительные класса точности от 0,1 до 2,5 %. Диапазон (-0,1-60) МПа | Поверка | Да | 14495-00 | EJA | 1698
20ПВ0265 | Поверка. Преобразователи давления измерительные класса точности от 0,1 до 2,5 %. Диапазон (-0,1-60) МПа | Поверка | Да | 25932-05 | ABB мод. 261 | 1698
20ПВ0265 | Поверка. Преобразователи давления измерительные класса точности от 0,1 до 2,5 %. Диапазон (-0,1-60) МПа | Поверка | Да | 14495-09 | EJA | 1698
20ПВ0265 | Поверка. Преобразователи давления измерительные класса точности от 0,1 до 2,5 %. Диапазон (-0,1-60) МПа | Поверка | Да | 16825-02 | 2088 и 2090 | 1698
20ПВ0265 | Поверка. Преобразователи давления измерительные класса точности от 0,1 до 2,5 %. Диапазон (-0,1-60) МПа | Поверка | Да | 24116-13 | 3051S | 1698
20ПВ0265 | Поверка. Преобразователи давления измерительные класса точности от 0,1 до 2,5 %. Диапазон (-0,1-60) МПа | Поверка | Да | 41560-09 | Cerabar Т/M/S (PMC, PMP), Deltabar M/S (PMD, FMD) | 1698
20ПВ0265 | Поверка. Преобразователи давления измерительные класса точности от 0,1 до 2,5 %. Диапазон (-0,1-60) МПа | Поверка | Да | 56795-14 | DMP 333 | 1698
20ПВ0265 | Поверка. Преобразователи давления измерительные класса точности от 0,1 до 2,5 %. Диапазон (-0,1-60) МПа | Поверка | Да | 15020-95 | Зонд-10-ИД | 1698
20ПВ0265 | Поверка. Преобразователи давления измерительные класса точности от 0,1 до 2,5 %. Диапазон (-0,1-60) МПа | Поверка | Да | 45082-10 | MBS 1700 и MBS 1750 | 1698
20ПВ0265 | Поверка. Преобразователи давления измерительные класса точности от 0,1 до 2,5 %. Диапазон (-0,1-60) МПа | Поверка | Да | 24117-02 | EJA110 | 1698
20ПВ0265 | Поверка. Преобразователи давления измерительные класса точности от 0,1 до 2,5 %. Диапазон (-0,1-60) МПа | Поверка | Да | 25932-03 | 2600T мод. 265, 267, 269 | 1698
20ПВ0265 | Поверка. Преобразователи давления измерительные класса точности от 0,1 до 2,5 %. Диапазон (-0,1-60) МПа | Поверка | Да | 56797-14 | LMP 3XX, LMP 8XX, LMK 3XX, LMK 4XX, LMK 8XX | 1698
20ПВ0265 | Поверка. Преобразователи давления измерительные класса точности от 0,1 до 2,5 %. Диапазон (-0,1-60) МПа | Поверка | Да | 24116-08 | 3051S | 1698
20ПВ0265 | Поверка. Преобразователи давления измерительные класса точности от 0,1 до 2,5 %. Диапазон (-0,1-60) МПа | Поверка | Да | 14495-95 | EJA | 1698
20ПВ0265 | Поверка. Преобразователи давления измерительные класса точности от 0,1 до 2,5 %. Диапазон (-0,1-60) МПа | Поверка | Да | 14061-15 | 3051 | 1698
20ПВ0265 | Поверка. Преобразователи давления измерительные класса точности от 0,1 до 2,5 %. Диапазон (-0,1-60) МПа | Поверка | Да | 39147-08 | SITRANS P мод. 7MF4033 | 1698
20ПВ0265 | Поверка. Преобразователи давления измерительные класса точности от 0,1 до 2,5 %. Диапазон (-0,1-60) МПа | Поверка | Да | 56795-14 | HMP 331 | 1698
20ПВ0265 | Поверка. Преобразователи давления измерительные класса точности от 0,1 до 2,5 %. Диапазон (-0,1-60) МПа | Поверка | Да | 14061-15 | 3051 | 1698
20ПВ0265 | Поверка. Преобразователи давления измерительные класса точности от 0,1 до 2,5 %. Диапазон (-0,1-60) МПа | Поверка | Да | 21026-12 | PC-28 | 1698
20ПВ0265 | Поверка. Преобразователи давления измерительные класса точности от 0,1 до 2,5 %. Диапазон (-0,1-60) МПа | Поверка | Да | 12892-96 | КРТ, КРТ-Ex | 1698
25ПВ0229 | Поверка. Преобразователи измерительные | Поверка | Нет | 26112-08 | YTA70 | 2341
25ПВ0229 | Поверка. Преобразователи измерительные | Поверка | Нет | 44236-10 | Сапфир-22М, Сапфир-22МТ, Сапфир-22Ех-М | 2341
25ПВ0229 | Поверка. Преобразователи измерительные | Поверка | Нет | 51059-12 | PR 5335D | 2341
25ПВ0229 | Поверка. Преобразователи измерительные | Поверка | Нет | 51059-12 | PR | 2341
25ПВ0229 | Поверка. Преобразователи измерительные | Поверка | Нет | 11964-91 | Сапфир-22М | 2341
25ПВ0229 | Поверка. Преобразователи измерительные | Поверка | Нет | 51059-12 | 5333 | 2341
25ПВ0229 | Поверка. Преобразователи измерительные | Поверка | Нет | 26112-03 | YTA мод. YTA70 | 2341
25ПВ0229 | Поверка. Преобразователи измерительные | Поверка | Нет | 60851-15 | SITRANS T мод. ТН100 | 2341
25ПВ0229 | Поверка. Преобразователи измерительные | Поверка | Нет | 57947-14 | iTEMP TMT мод. ТМТ 181 | 2341
25ПВ0229 | Поверка. Преобразователи измерительные | Поверка | Нет | 11964-91 | Сапфир-22М | 2341
25ПВ0229 | Поверка. Преобразователи измерительные | Поверка | Нет | 51059-12 | PR 5335 | 2341
25ПВ0229 | Поверка. Преобразователи измерительные | Поверка | Нет | 25470-03 | YTA 110 | 2341
25ПВ0229 | Поверка. Преобразователи измерительные | Поверка | Нет | 41972-09 | MACX MCR-EX-SL | 2341
25ПВ0229 | Поверка. Преобразователи измерительные | Поверка | Нет | 39840-08 | iTEMP TMT | 2341
25ПВ0229 | Поверка. Преобразователи измерительные | Поверка | Нет | 57947-14 | TMT112 | 2341
25ПВ0229 | Поверка. Преобразователи измерительные | Поверка | Нет | 39840-08 | iTEMP TMT МОД. 182 | 2341
25ПВ0229 | Поверка. Преобразователи измерительные | Поверка | Нет | 51059-12 | PR6335D | 2341
25ПВ0229 | Поверка. Преобразователи измерительные | Поверка | Нет | 50138-12 | ИМ2315 | 2341
25ПВ0229 | Поверка. Преобразователи измерительные | Поверка | Нет | 11964-91 | Сапфир-22М-Ex | 2341
25ПВ0229 | Поверка. Преобразователи измерительные | Поверка | Нет | 41972-09 | MACX MCR-EX-SL-RPSSI исп. MACX MCR-EX-SL-RPSSI-I | 2341
25ПВ0229 | Поверка. Преобразователи измерительные | Поверка | Нет | 50138-12 | ТМТ82 | 2341
25ПВ0229 | Поверка. Преобразователи измерительные | Поверка | Нет | 25470-03 | YTA 110 | 2341
25ПВ0229 | Поверка. Преобразователи измерительные | Поверка | Нет | 25495-03 | iTemp Pt TMT 180 | 2341
25ПВ0229 | Поверка. Преобразователи измерительные | Поверка | Нет | 60851-15 | SITRANS T мод. TR 300 | 2341
25ПВ0229 | Поверка. Преобразователи измерительные | Поверка | Нет | 51059-12 | PR 5333D | 2341
25ПВ0229 | Поверка. Преобразователи измерительные | Поверка | Нет | 57947-14 | мод. TMT180 | 2341
25ПВ0229 | Поверка. Преобразователи измерительные | Поверка | Нет | 53654-13 | ИП 0304 | 2341
25ПВ0229 | Поверка. Преобразователи измерительные | Поверка | Нет | 51059-12 | PR | 2341
25ПВ0229 | Поверка. Преобразователи измерительные | Поверка | Нет | 10297-85 | Сапфир-22-Ex | 2341
25ПВ0229 | Поверка. Преобразователи измерительные | Поверка | Нет | 26570-04 | ПГА-01 | 2341
25ПВ0229 | Поверка. Преобразователи измерительные | Поверка | Нет | 26570-04 | ПГА-01 | 2341
25ПВ0229 | Поверка. Преобразователи измерительные | Поверка | Нет | 17023-08 | ТРМ1 | 2341
25ПВ0229 | Поверка. Преобразователи измерительные | Поверка | Нет | 32478-11 | ТРМ202 | 2341
25ПВ0229 | Поверка. Преобразователи измерительные | Поверка | Нет | 59309-14 | JUXTA | 2341
25ПВ0229 | Поверка. Преобразователи измерительные | Поверка | Нет | 17944-98 | НПТ-1 | 2341
25ПВ0229 | Поверка. Преобразователи измерительные | Поверка | Нет | 19921-00 | ИР | 2341
25ПВ0338 | Поверка. Преобразователи измерительные | Поверка | Нет | 64439-16 | Omix P1212-A | 1197
25ПВ0338 | Поверка. Преобразователи измерительные | Поверка | Нет | 64439-16 | Omix P1212-V | 1197
25ПВ0338 | Поверка. Преобразователи измерительные | Поверка | Нет | 64439-16 | Omix P77-A | 1197
25ПВ0338 | Поверка. Преобразователи измерительные | Поверка | Нет | 64439-16 | Omix P77-V | 1197
25ПВ0338 | Поверка. Преобразователи измерительные | Поверка | Нет | 64439-16 | Omix P99-A | 1197
25ПВ0338 | Поверка. Преобразователи измерительные | Поверка | Нет | 50681-12 | Щ02П | 1197
25ПВ0338 | Поверка. Преобразователи измерительные | Поверка | Нет | 50681-12 | Щ120П | 1197
25ПВ0338 | Поверка. Преобразователи измерительные | Поверка | Нет | 50681-12 | Щ72П | 1197
25ПВ0338 | Поверка. Преобразователи измерительные | Поверка | Нет | 50681-12 | Щ96П | 1197
25ПВ0338 | Поверка. Преобразователи измерительные | Поверка | Нет | 42450-09 | ЩК120 | 1197
25ПВ0338 | Поверка. Преобразователи измерительные | Поверка | Нет | 42450-09 | ЩК96 | 1197
25ПВ0338 | Поверка. Преобразователи измерительные | Поверка | Нет | 51021-12 | ЩП120П | 1197
25ПВ0338 | Поверка. Преобразователи измерительные | Поверка | Нет | 32287-11 | ЦП8501 | 1197
ПП005295 | Поверка. Преобразователи измерительные pH-метров 1181 pH, 2081 pH, 3081 pH, 4081 pH, 54 pH, 54 e pH, 1054 B pH | Поверка по 250 | Да |  |  | 819.73
ПП005305 | Поверка. Преобразователи измерительные pH-метров/иономеров Мультитест ИПЛ | Поверка по 250 | Да |  |  | 819.73
ПП005357 | Поверка. Преобразователи измерительные анализаторов жидкости электрохимических лабораторных МУЛЬТИТЕСТ ИПЛ | Поверка по 250 | Да |  |  | 819.73
ПП006205 | Поверка. Преобразователи измерительные влажности и температуры ДВ2 [за 1 параметр] | Поверка по 250 | Нет |  |  | 1235.13
ПП006206 | Поверка. Преобразователи измерительные влажности и температуры ДВ2 [за 1 параметр] | Поверка по 250 | Нет |  |  | 1235.13
20ПВ0266 | Поверка. Преобразователи измерительные к датчикам температуры | Поверка | Нет | 47992-11 | WAZ5 PRO Thermo | 1379
25ПВ0230 | Поверка. Преобразователи измерительные многофункциональные | Поверка | Нет | 17023-08 | 2ТРМ0 | 4140
25ПВ0230 | Поверка. Преобразователи измерительные многофункциональные | Поверка | Нет | 17023-08 | 2ТРМ1 | 4140
25ПВ0230 | Поверка. Преобразователи измерительные многофункциональные | Поверка | Нет | 64439-16 | Omix P99-M | 4140
25ПВ0230 | Поверка. Преобразователи измерительные многофункциональные | Поверка | Нет | 64439-16 | Omix P99-MX | 4140
25ПВ0230 | Поверка. Преобразователи измерительные многофункциональные | Поверка | Нет | 67943-17 | ИРТ 5320Н | 4140
25ПВ0230 | Поверка. Преобразователи измерительные многофункциональные | Поверка | Нет | 67943-17 | ИРТ 5321Н | 4140
25ПВ0230 | Поверка. Преобразователи измерительные многофункциональные | Поверка | Нет | 67943-17 | ИРТ 5323Н | 4140
25ПВ0230 | Поверка. Преобразователи измерительные многофункциональные | Поверка | Нет | 67943-17 | ИРТ 5326Н | 4140
25ПВ0230 | Поверка. Преобразователи измерительные многофункциональные | Поверка | Нет | 22676-12 | ИПМ 0399 | 4140
25ПВ0230 | Поверка. Преобразователи измерительные многофункциональные | Поверка | Нет | 39515-08 | PMS (WW-45) | 4140
25ПВ0230 | Поверка. Преобразователи измерительные многофункциональные | Поверка | Нет | 39515-08 | PMS-920 | 4140
25ПВ0230 | Поверка. Преобразователи измерительные многофункциональные | Поверка | Нет | 49681-12 | ИМС-Ф1 | 4140
25ПВ0230 | Поверка. Преобразователи измерительные многофункциональные | Поверка | Нет | 18621-09 | ДС | 4140
25ПВ0230 | Поверка. Преобразователи измерительные многофункциональные | Поверка | Нет | 18621-09 | ДС-Б | 4140
25ПВ0231 | Поверка. Преобразователи измерительные переменного тока и напряжения переменного тока Е9527 | Поверка | Нет |  |  | 1366
ПП005641 | Поверка. Преобразователи измерительные растворенного кислорода si792x D, si794 D | Поверка по 250 | Да |  |  | 2741.66
ПП006190 | Поверка. Преобразователи измерительные температуры и влажности ИПТВ [за 1 параметр] | Поверка по 250 | Нет |  |  | 1235.13
25ПВ0349 | Поверка. Преобразователи измерительные токовые | Поверка | Нет |  |  | 2914
25ПВ0232 | Поверка. Преобразователи измерительные цифровые | Поверка | Нет | 29207-05 | АЕТ111 | 4635
25ПВ0232 | Поверка. Преобразователи измерительные цифровые | Поверка | Нет | 29207-05 | АЕТ411 | 4635
25ПВ0232 | Поверка. Преобразователи измерительные цифровые | Поверка | Нет | 33093-06 | СПЦ | 4635
25ПВ0339 | Поверка. Преобразователи измерительные частоты переменного тока | Поверка | Нет | 9505-84 | Е858 | 763
25ПВ0339 | Поверка. Преобразователи измерительные частоты переменного тока | Поверка | Нет | 29097-05 | ЦД 9058 | 763
ПП005266 | Поверка. Преобразователи ионометрические И-500 | Поверка по 250 | Да |  |  | 819.73
ПП005351 | Поверка. Преобразователи ионометрические И500 и И510 | Поверка по 250 | Да |  |  | 819.73
ПП005344 | Поверка. Преобразователи ионометрические СТАТУС-И | Поверка по 250 | Да |  |  | 819.73
25ПВ0233 | Поверка. Преобразователи мощности измерительные | Поверка | Нет | 16284-97 | Е849 | 915
25ПВ0233 | Поверка. Преобразователи мощности измерительные | Поверка | Нет | 23594-07 | МИР ПМ-06.012 | 915
25ПВ0233 | Поверка. Преобразователи мощности измерительные | Поверка | Нет | 23594-07 | МИР ПМ-06 | 915
25ПВ0234 | Поверка. Преобразователи переменного тока и напряжения | Поверка | Нет | 6307-77 | Е842 | 738
25ПВ0234 | Поверка. Преобразователи переменного тока и напряжения | Поверка | Нет | 22145-12 | Е842А | 738
25ПВ0234 | Поверка. Преобразователи переменного тока и напряжения | Поверка | Нет | 17395-07 | Е852М | 738
25ПВ0234 | Поверка. Преобразователи переменного тока и напряжения | Поверка | Нет |  | Е854 | 738
25ПВ0234 | Поверка. Преобразователи переменного тока и напряжения | Поверка | Нет | 13215-92 | Е855 | 738
25ПВ0234 | Поверка. Преобразователи переменного тока и напряжения | Поверка | Нет | 9509-97 | Е855М | 738
25ПВ0234 | Поверка. Преобразователи переменного тока и напряжения | Поверка | Нет | 24255-14 | Е856 | 738
25ПВ0234 | Поверка. Преобразователи переменного тока и напряжения | Поверка | Нет | 15331-96 | Омь-2 | 738
25ПВ0234 | Поверка. Преобразователи переменного тока и напряжения | Поверка | Нет | 16111-02 | Омь-3 | 738
25ПВ0234 | Поверка. Преобразователи переменного тока и напряжения | Поверка | Нет | 16111-02 | Омь-4 | 738
25ПВ0234 | Поверка. Преобразователи переменного тока и напряжения | Поверка | Нет | 40953-09 | ЭП8527 | 738
25ПВ0234 | Поверка. Преобразователи переменного тока и напряжения | Поверка | Нет | 51557-12 | ЭП8556 | 738
25ПВ0234 | Поверка. Преобразователи переменного тока и напряжения | Поверка | Нет | 51556-12 | ЭП8557 | 738
21ПВ0319 | Поверка. Преобразователи плотности и вязкости жидкости поточные [за 1 параметр, с применением эталонного оборудования заказчика] | Поверка | Да | 15642-06 | 7829 [за 1 параметр, с примененим эталонного оборудования заказчика] | 8235
21ПВ0319 | Поверка. Преобразователи плотности и вязкости жидкости поточные [за 1 параметр, с применением эталонного оборудования заказчика] | Поверка | Да | 15642-96 | 7827 [за 1 параметр, с примененим эталонного оборудования заказчика] | 8235
21ПВ0319 | Поверка. Преобразователи плотности и вязкости жидкости поточные [за 1 параметр, с применением эталонного оборудования заказчика] | Поверка | Да | 15642-06 | 7827 [за 1 параметр, с примененим эталонного оборудования заказчика] | 8235
21ПВ0319 | Поверка. Преобразователи плотности и вязкости жидкости поточные [за 1 параметр, с применением эталонного оборудования заказчика] | Поверка | Да | 15642-06 | 7828 [за 1 параметр, с примененим эталонного оборудования заказчика] | 8235
25ПВ0235 | Поверка. Преобразователи постоянного тока и напряжения в частоту ПТНЧ | Поверка | Нет |  |  | 7827
20ПВ0268 | Поверка. Преобразователи разности давлений измерительные класса точности от 0,1 до 2,5 | Поверка | Да | 16557-03 | 408-ДД | 2091
20ПВ0268 | Поверка. Преобразователи разности давлений измерительные класса точности от 0,1 до 2,5 | Поверка | Да | 14753-11 | ДМ5007-ДД | 2091
20ПВ0268 | Поверка. Преобразователи разности давлений измерительные класса точности от 0,1 до 2,5 | Поверка | Да | 16557-98 | 408-ДД | 2091
20ПВ0268 | Поверка. Преобразователи разности давлений измерительные класса точности от 0,1 до 2,5 | Поверка | Да | 16087-97 | Метран-43-ДД | 2091
20ПВ0268 | Поверка. Преобразователи разности давлений измерительные класса точности от 0,1 до 2,5 | Поверка | Да | 22235-01 | Метран-100-ЕХ-ДД | 2091
20ПВ0268 | Поверка. Преобразователи разности давлений измерительные класса точности от 0,1 до 2,5 | Поверка | Да | 22235-08 | Метран-100-ДД | 2091
20ПВ0268 | Поверка. Преобразователи разности давлений измерительные класса точности от 0,1 до 2,5 | Поверка | Да | 44736-10 | DMD | 2091
20ПВ0268 | Поверка. Преобразователи разности давлений измерительные класса точности от 0,1 до 2,5 | Поверка | Да | 13576-95 | Метран-43-ДД | 2091
20ПВ0268 | Поверка. Преобразователи разности давлений измерительные класса точности от 0,1 до 2,5 | Поверка | Да | 13849-99 | 1151 (DP, HP) | 2091
20ПВ0268 | Поверка. Преобразователи разности давлений измерительные класса точности от 0,1 до 2,5 | Поверка | Да | 14753-06 | ДМ5007-ДД | 2091
20ПВ0268 | Поверка. Преобразователи разности давлений измерительные класса точности от 0,1 до 2,5 | Поверка | Да | 19056-05 | Сапфир-22МП-ДД | 2091
20ПВ0268 | Поверка. Преобразователи разности давлений измерительные класса точности от 0,1 до 2,5 | Поверка | Да | 15040-06 | Сапфир-22МТ-ДД | 2091
20ПВ0268 | Поверка. Преобразователи разности давлений измерительные класса точности от 0,1 до 2,5 | Поверка | Да | 13849-04 | 1151 (DP, HP) | 2091
20ПВ0268 | Поверка. Преобразователи разности давлений измерительные класса точности от 0,1 до 2,5 | Поверка | Да | 35013-07 | СМХ (разности давлений) | 2091
20ПВ0269 | Поверка. Преобразователи расхода вихревые [на оборудовании заказчика] | Поверка | Да | 13489-98 | ДРГ [на оборудовании заказчика] | 2075
20ПВ0269 | Поверка. Преобразователи расхода вихревые [на оборудовании заказчика] | Поверка | Да | 23602-08 | ДРС [на оборудовании заказчика] | 2075
20ПВ0269 | Поверка. Преобразователи расхода вихревые [на оборудовании заказчика] | Поверка | Да | 13489-00 | ДРГ.М [на оборудовании заказчика] | 2075
20ПВ0269 | Поверка. Преобразователи расхода вихревые [на оборудовании заказчика] | Поверка | Да | 13489-92 | ДРГ [на оборудовании заказчика] | 2075
20ПВ0269 | Поверка. Преобразователи расхода вихревые [на оборудовании заказчика] | Поверка | Да | 13489-13 | ДРГ.М [на оборудовании заказчика] | 2075
20ПВ0269 | Поверка. Преобразователи расхода вихревые [на оборудовании заказчика] | Поверка | Да | 68466-17 | ДРС [на оборудовании заказчика] | 2075
20ПВ0269 | Поверка. Преобразователи расхода вихревые [на оборудовании заказчика] | Поверка | Да | 46911-11 | ДРС.Т [на оборудовании заказчика] | 2075
20ПВ0269 | Поверка. Преобразователи расхода вихревые [на оборудовании заказчика] | Поверка | Да | 57996-14 | DYMETIC-1204M [на оборудовании заказчика] | 2075
20ПВ0269 | Поверка. Преобразователи расхода вихревые [на оборудовании заказчика] | Поверка | Да | 23469-08 | ДРС [на оборудовании заказчика] | 2075
20ПВ0269 | Поверка. Преобразователи расхода вихревые [на оборудовании заказчика] | Поверка | Да | 20365-00 | Dymetic-1001 [на оборудовании заказчика] | 2075
20ПВ0269 | Поверка. Преобразователи расхода вихревые [на оборудовании заказчика] | Поверка | Да | 20365-03 | DYMETIC-1001 [на оборудовании заказчика] | 2075
20ПВ0269 | Поверка. Преобразователи расхода вихревые [на оборудовании заказчика] | Поверка | Да | 26256-06 | ДРГ.М [на оборудовании заказчика] | 2075
20ПВ0269 | Поверка. Преобразователи расхода вихревые [на оборудовании заказчика] | Поверка | Да | 57997-14 | DYMETIC-1223M [на оборудовании заказчика] | 2075
20ПВ0269 | Поверка. Преобразователи расхода вихревые [на оборудовании заказчика] | Поверка | Да | 26256-04 | ДРГ.М [на оборудовании заказчика] | 2075
20ПВ0269 | Поверка. Преобразователи расхода вихревые [на оборудовании заказчика] | Поверка | Да | 23469-05 | ДРС [на оборудовании заказчика] | 2075
20ПВ0269 | Поверка. Преобразователи расхода вихревые [на оборудовании заказчика] | Поверка | Да | 23469-02 | ДРС [на оборудовании заказчика] | 2075
20ПВ0269 | Поверка. Преобразователи расхода вихревые [на оборудовании заказчика] | Поверка | Да | 52851-13 | ДРС.МИ [на оборудовании заказчика] | 2075
20ПВ0269 | Поверка. Преобразователи расхода вихревые [на оборудовании заказчика] | Поверка | Да | 11065-95 | ДРС [на оборудовании заказчика] | 2075
20ПВ0269 | Поверка. Преобразователи расхода вихревые [на оборудовании заказчика] | Поверка | Да | 22112-06 | СВГ [на оборудовании заказчика] | 2075
20ПВ0269 | Поверка. Преобразователи расхода вихревые [на оборудовании заказчика] | Поверка | Да | 23191-04 | СВГ [на оборудовании заказчика] | 2075
20ПВ0269 | Поверка. Преобразователи расхода вихревые [на оборудовании заказчика] | Поверка | Да | 13489-00 | СВГ [на оборудовании заказчика] | 2075
20ПВ0269 | Поверка. Преобразователи расхода вихревые [на оборудовании заказчика] | Поверка | Да | 13489-98 | СВГ [на оборудовании заказчика] | 2075
20ПВ0269 | Поверка. Преобразователи расхода вихревые [на оборудовании заказчика] | Поверка | Да | 30206-05 | СВГ [на оборудовании заказчика] | 2075
20ПВ0269 | Поверка. Преобразователи расхода вихревые [на оборудовании заказчика] | Поверка | Да | 13489-07 | БВР.М [на оборудовании заказчика] | 2075
20ПВ0269 | Поверка. Преобразователи расхода вихревые [на оборудовании заказчика] | Поверка | Да | 30206-05 | СВГ.М [на оборудовании заказчика] | 2075
20ПВ0269 | Поверка. Преобразователи расхода вихревые [на оборудовании заказчика] | Поверка | Да | 13489-98 | СВГ мод. СВГ.М [на оборудовании заказчика] | 2075
20ПВ0269 | Поверка. Преобразователи расхода вихревые [на оборудовании заказчика] | Поверка | Да | 23191-09 | СВГ [на оборудовании заказчика] | 2075
20ПВ0269 | Поверка. Преобразователи расхода вихревые [на оборудовании заказчика] | Поверка | Да | 23602-08 | СЖУ [на оборудовании заказчика] | 2075
20ПВ0269 | Поверка. Преобразователи расхода вихревые [на оборудовании заказчика] | Поверка | Да | 44417-10 | ДРС [на оборудовании заказчика] | 2075
20ПВ0269 | Поверка. Преобразователи расхода вихревые [на оборудовании заказчика] | Поверка | Да | 7049-79 | ДРС [на оборудовании заказчика] | 2075
20ПВ0269 | Поверка. Преобразователи расхода вихревые [на оборудовании заказчика] | Поверка | Да | 19884-06 | СТС.М [на оборудовании заказчика] | 2075
20ПВ0269 | Поверка. Преобразователи расхода вихревые [на оборудовании заказчика] | Поверка | Да | 22912-07 | СТС.М [на оборудовании заказчика] | 2075
20ПВ0269 | Поверка. Преобразователи расхода вихревые [на оборудовании заказчика] | Поверка | Да | 19669-00 | Dymetic-1001 [на оборудовании заказчика] | 2075
20ПВ0269 | Поверка. Преобразователи расхода вихревые [на оборудовании заказчика] | Поверка | Да | 19669-00 | Dymetic-2721 [на оборудовании заказчика] | 2075
20ПВ0269 | Поверка. Преобразователи расхода вихревые [на оборудовании заказчика] | Поверка | Да | 46038-10 | ИРВИС-К300 [на оборудовании заказчика] | 2075
20ПВ0269 | Поверка. Преобразователи расхода вихревые [на оборудовании заказчика] | Поверка | Да | 25336-03 | ИРВИС-К-300 [на оборудовании заказчика] | 2075
20ПВ0270 | Поверка. Преобразователи расхода массовые [на оборудовании заказчика] | Поверка | Да | 18383-05 | F200S, CMF-400 [на оборудовании заказчика] | 4476
20ПВ0270 | Поверка. Преобразователи расхода массовые [на оборудовании заказчика] | Поверка | Да | 14513-98 | RCCT38 [на оборудовании заказчика] | 4476
20ПВ0270 | Поверка. Преобразователи расхода массовые [на оборудовании заказчика] | Поверка | Да | 37000-08 | Promass мод. 83F [на оборудовании заказчика] | 4476
20ПВ0270 | Поверка. Преобразователи расхода массовые [на оборудовании заказчика] | Поверка | Да | 15201-07 | Promass [на оборудовании заказчика] | 4476
20ПВ0270 | Поверка. Преобразователи расхода массовые [на оборудовании заказчика] | Поверка | Да | 37000-08 | Promass мод. 83F [на оборудовании заказчика] | 4476
20ПВ0270 | Поверка. Преобразователи расхода массовые [на оборудовании заказчика] | Поверка | Да | 15201-11 | Promass [на оборудовании заказчика] | 4476
20ПВ0270 | Поверка. Преобразователи расхода массовые [на оборудовании заказчика] | Поверка | Да | 15201-04 | Promass F с электронным преобразоателем 83 [на оборудовании заказчика] | 4476
20ПВ0270 | Поверка. Преобразователи расхода массовые [на оборудовании заказчика] | Поверка | Да | 53133-13 | I/A Series (расходомеры), CFS10, CFS20 (преобразователи расхода) и CFT50, CFT51 [на оборудовании зак | 4476
20ПВ0270 | Поверка. Преобразователи расхода массовые [на оборудовании заказчика] | Поверка | Да | 45115-10 | Micro Motion мод. DS, DH, DT, DL, CMF, F, R, T, CNG050, H, LF [на оборудовании заказчика] | 4476
20ПВ0270 | Поверка. Преобразователи расхода массовые [на оборудовании заказчика] | Поверка | Да | 13425-06 | Micro Motion [на оборудовании заказчика] | 4476
20ПВ0270 | Поверка. Преобразователи расхода массовые [на оборудовании заказчика] | Поверка | Да | 45115-10 | Micro Motion мод. CMF 300 [на оборудовании заказчика] | 4476
20ПВ0270 | Поверка. Преобразователи расхода массовые [на оборудовании заказчика] | Поверка | Да | 45115-10 | MicroMotion F 100S [на оборудовании заказчика] | 4476
20ПВ0270 | Поверка. Преобразователи расхода массовые [на оборудовании заказчика] | Поверка | Да | 45115-10 | MicroMotion F 200S [на оборудовании заказчика] | 4476
20ПВ0270 | Поверка. Преобразователи расхода массовые [на оборудовании заказчика] | Поверка | Да | 13425-01 | Micro Motion[на оборудовании заказчика] | 4476
20ПВ0270 | Поверка. Преобразователи расхода массовые [на оборудовании заказчика] | Поверка | Да | 45115-10 | Micro Motion мод. CMF400 [на оборудовании заказчика] | 4476
20ПВ0270 | Поверка. Преобразователи расхода массовые [на оборудовании заказчика] | Поверка | Да | 45115-10 | Micro Motion мод. СMF 300 [на оборудовании заказчика] | 4476
20ПВ0270 | Поверка. Преобразователи расхода массовые [на оборудовании заказчика] | Поверка | Да | 45115-10 | Micro Motion мод. DS, DH, DT, DL, CMF, F, R, T, CNG050, H, LF [на оборудовании заказчика] | 4476
20ПВ0270 | Поверка. Преобразователи расхода массовые [на оборудовании заказчика] | Поверка | Да | 27054-09 | Rotamass мод. RCCT, RCCS/RCCF. RCCS/RCCR [на оборудовании заказчика] | 4476
20ПВ0270 | Поверка. Преобразователи расхода массовые [на оборудовании заказчика] | Поверка | Да | 27054-04 | Rotamass мод. RCCS, RCCT, RCCF [на оборудовании заказчика] | 4476
20ПВ0271 | Поверка. Преобразователи расхода многопараметрические [на оборудовании заказчика] | Поверка | Да | 25286-03 | DYMETIC-2712 [на оборудовании заказчика] | 3952
20ПВ0272 | Поверка. Преобразователи расхода турбинные [на оборудовании заказчика] | Поверка | Да | 6965-03 | Турбоквант [на оборудовании заказчика] | 5759
20ПВ0272 | Поверка. Преобразователи расхода турбинные [на оборудовании заказчика] | Поверка | Да | 34071-07 | ТОР [на оборудовании заказчика] | 5759
20ПВ0272 | Поверка. Преобразователи расхода турбинные [на оборудовании заказчика] | Поверка | Да | 51980-12 | ТОР-Т [на оборудовании заказчика] | 5759
20ПВ0272 | Поверка. Преобразователи расхода турбинные [на оборудовании заказчика] | Поверка | Да | 21452-01 | ТОР.НТ [на оборудовании заказчика] | 5759
20ПВ0273 | Поверка. Преобразователи расхода ультразвуковые [на оборудовании заказчика] | Поверка | Да | 37419-08 | DYMETIC-1223 [на оборудовании заказчика] | 2444
20ПВ0273 | Поверка. Преобразователи расхода ультразвуковые [на оборудовании заказчика] | Поверка | Да | 11832-89 | ДРК-2 [на оборудовании заказчика] | 2444
20ПВ0273 | Поверка. Преобразователи расхода ультразвуковые [на оборудовании заказчика] | Поверка | Да | 27872-04 | СЖУ [на оборудовании заказчика] | 2444
20ПВ0273 | Поверка. Преобразователи расхода ультразвуковые [на оборудовании заказчика] | Поверка | Да | 51863-12 | АТ868 [на оборудовании заказчика] | 2444
20ПВ0274 | Поверка. Преобразователи расхода электромагнитные [на оборудовании заказчика] | Поверка | Да | 12326-08 | ЭРИС.В мод. ЭРИС.ВЛТ [на оборудовании заказчика] | 2075
20ПВ0274 | Поверка. Преобразователи расхода электромагнитные [на оборудовании заказчика] | Поверка | Да | 12326-08 | ЭРИС.В мод ЭРИС ВТ [на оборудовании заказчика] | 2075
20ПВ0274 | Поверка. Преобразователи расхода электромагнитные [на оборудовании заказчика] | Поверка | Да | 12326-97 | ЭРИС.ВТ [на оборудовании заказчика] | 2075
20ПВ0274 | Поверка. Преобразователи расхода электромагнитные [на оборудовании заказчика] | Поверка | Да | 11045-96 | ДРЖИ [на оборудовании заказчика] | 2075
20ПВ0274 | Поверка. Преобразователи расхода электромагнитные [на оборудовании заказчика] | Поверка | Да | 11045-01 | ДРЖИ [на оборудовании заказчика] | 2075
20ПВ0274 | Поверка. Преобразователи расхода электромагнитные [на оборудовании заказчика] | Поверка | Да | 11045-87 | ДРЖИ-50 [на оборудовании заказчика] | 2075
20ПВ0274 | Поверка. Преобразователи расхода электромагнитные [на оборудовании заказчика] | Поверка | Да | 11045-96 | ДРЖИ-50-30 [на оборудовании заказчика] | 2075
20ПВ0274 | Поверка. Преобразователи расхода электромагнитные [на оборудовании заказчика] | Поверка | Да | 11045-01 | ДРЖИ [на оборудовании заказчика] | 2075
20ПВ0274 | Поверка. Преобразователи расхода электромагнитные [на оборудовании заказчика] | Поверка | Да | 18573-07 | ДРЖИ [на оборудовании заказчика] | 2075
20ПВ0274 | Поверка. Преобразователи расхода электромагнитные [на оборудовании заказчика] | Поверка | Да | 18573-07 | ДРЖИ [на оборудовании заказчика] | 2075
20ПВ0274 | Поверка. Преобразователи расхода электромагнитные [на оборудовании заказчика] | Поверка | Да | 12326-92 | ЭРИС.В мод. ЭРИС.ВТ [на оборудовании заказчика] | 2075
20ПВ0274 | Поверка. Преобразователи расхода электромагнитные [на оборудовании заказчика] | Поверка | Да | 12326-03 | ЭРИС-ВЛТ [на оборудовании заказчика] | 2075
20ПВ0274 | Поверка. Преобразователи расхода электромагнитные [на оборудовании заказчика] | Поверка | Да | 12326-03 | ЭРИС.ВТ [на оборудовании заказчика] | 2075
20ПВ0274 | Поверка. Преобразователи расхода электромагнитные [на оборудовании заказчика] | Поверка | Да | 40075-08 | ЭРИС.В [на оборудовании заказчика] | 2075
20ПВ0274 | Поверка. Преобразователи расхода электромагнитные [на оборудовании заказчика] | Поверка | Да | 12326-03 | ЭРИС.ВЛТ [на оборудовании заказчика] | 2075
20ПВ0274 | Поверка. Преобразователи расхода электромагнитные [на оборудовании заказчика] | Поверка | Да | 12326-97 | ЭРИС.ВТ-100 [на оборудовании заказчика] | 2075
20ПВ0274 | Поверка. Преобразователи расхода электромагнитные [на оборудовании заказчика] | Поверка | Да | 12326-03 | ЭРИС.ВТ-200 [на оборудовании заказчика] | 2075
20ПВ0274 | Поверка. Преобразователи расхода электромагнитные [на оборудовании заказчика] | Поверка | Да | 29446-05 | ЭРИС.В мод. ЭРИС.ВТ [на оборудовании заказчика] | 2075
20ПВ0274 | Поверка. Преобразователи расхода электромагнитные [на оборудовании заказчика] | Поверка | Да | 12326-08 | ЭРИС.В мод. ЭРИС.ВЛТ [на оборудовании заказчика] | 2075
20ПВ0274 | Поверка. Преобразователи расхода электромагнитные [на оборудовании заказчика] | Поверка | Да | 12326-08 | ЭРИС.В [на оборудовании заказчика] | 2075
20ПВ0274 | Поверка. Преобразователи расхода электромагнитные [на оборудовании заказчика] | Поверка | Да | 14589-09 | ЭРИС.ВТ-150 [на оборудовании заказчика] | 2075
20ПВ0274 | Поверка. Преобразователи расхода электромагнитные [на оборудовании заказчика] | Поверка | Да | 12326-03 | ЭРИС.ВТ-400 [на оборудовании заказчика] | 2075
20ПВ0274 | Поверка. Преобразователи расхода электромагнитные [на оборудовании заказчика] | Поверка | Да | 42812-09 | СВЭМ.М (ДРЖИ-50-30-МП) [на оборудовании заказчика] | 2075
20ПВ0274 | Поверка. Преобразователи расхода электромагнитные [на оборудовании заказчика] | Поверка | Да | 11045-01 | СВЭМ.М(ДРЖИ) [на оборудовании заказчика] | 2075
20ПВ0274 | Поверка. Преобразователи расхода электромагнитные [на оборудовании заказчика] | Поверка | Да | 11045-96 | СВЭМ.М (ДРЖИ) [на оборудовании заказчика] | 2075
20ПВ0274 | Поверка. Преобразователи расхода электромагнитные [на оборудовании заказчика] | Поверка | Да | 11045-96 | СВЭМ.М (ДРЖИ 25-8-МП) [на оборудовании заказчика] | 2075
20ПВ0274 | Поверка. Преобразователи расхода электромагнитные [на оборудовании заказчика] | Поверка | Да | 11045-01 | СВЭМ.М(БПИ.В) [на оборудовании заказчика] | 2075
20ПВ0274 | Поверка. Преобразователи расхода электромагнитные [на оборудовании заказчика] | Поверка | Да | 11045-01 | СВЭМ.М (ДРЖИ) [на оборудовании заказчика] | 2075
25ПВ0236 | Поверка. Преобразователи сопротивление-ток измерительные ПСТ | Поверка | Нет |  |  | 815
20ПВ0276 | Поверка. Преобразователи термоэлектрические (градуировка за точку) | Поверка | Нет |  |  | 1609
20ПВ0277 | Поверка. Преобразователи термоэлектрические 1075 (за 1 первичный преобразователь в одном изделии) | Поверка | Нет | 38567-08 | TTX | 2541
20ПВ0277 | Поверка. Преобразователи термоэлектрические 1075 (за 1 первичный преобразователь в одном изделии) | Поверка | Нет | 36765-09 | КТХА 02.01 | 2541
20ПВ0277 | Поверка. Преобразователи термоэлектрические 1075 (за 1 первичный преобразователь в одном изделии) | Поверка | Нет | 36765-09 | КТХА 01.06-020 | 2541
20ПВ0277 | Поверка. Преобразователи термоэлектрические 1075 (за 1 первичный преобразователь в одном изделии) | Поверка | Нет | 13757-93 | КТХА-01.06-020 | 2541
20ПВ0277 | Поверка. Преобразователи термоэлектрические 1075 (за 1 первичный преобразователь в одном изделии) | Поверка | Нет | 36765-08 | КТХА 02,01 | 2541
20ПВ0277 | Поверка. Преобразователи термоэлектрические 1075 (за 1 первичный преобразователь в одном изделии) | Поверка | Нет | 36765-09 | КТХА | 2541
20ПВ0277 | Поверка. Преобразователи термоэлектрические 1075 (за 1 первичный преобразователь в одном изделии) | Поверка | Нет | 46013-10 | CTI (К) | 2541
20ПВ0277 | Поверка. Преобразователи термоэлектрические 1075 (за 1 первичный преобразователь в одном изделии) | Поверка | Нет | 46013-10 | CTI (ТХА(К)) | 2541
20ПВ0278 | Поверка. Преобразователи термоэлектрические (0...300) °С [на оборудовании заказчика] | Поверка | Да |  |  | 1609
20ПВ0279 | Поверка. Преобразователи термоэлектрические ТХА-14, ТХА-15 | Поверка | Нет | 15422-96 | ТМТ | 2541
20ПВ0279 | Поверка. Преобразователи термоэлектрические ТХА-14, ТХА-15 | Поверка | Нет | 15421-06 | ТХК-3-1 | 2541
20ПВ0279 | Поверка. Преобразователи термоэлектрические ТХА-14, ТХА-15 | Поверка | Нет | 12378-90 | ТХК-2088 | 2541
20ПВ0279 | Поверка. Преобразователи термоэлектрические ТХА-14, ТХА-15 | Поверка | Нет | 34997-12 | ТНН, ТЖК | 2541
20ПВ0279 | Поверка. Преобразователи термоэлектрические ТХА-14, ТХА-15 | Поверка | Нет | 49040-12 | ТЖК(J)-1199, ТХА(K)-1199, ТХК(L)-1199, ТНН(N)-1199, ТЖК(J)-1199Exd, ТХА(K)-1199Exd, ТХК(L)-1199Exd, | 2541
20ПВ0279 | Поверка. Преобразователи термоэлектрические ТХА-14, ТХА-15 | Поверка | Нет | 48012-11 | TC10-Н | 2541
20ПВ0279 | Поверка. Преобразователи термоэлектрические ТХА-14, ТХА-15 | Поверка | Нет | 31930-06 | ТХК-0193 | 2541
20ПВ0279 | Поверка. Преобразователи термоэлектрические ТХА-14, ТХА-15 | Поверка | Нет | 34736-07 | ТП008 | 2541
20ПВ0279 | Поверка. Преобразователи термоэлектрические ТХА-14, ТХА-15 | Поверка | Нет | 31930-07 | ТХА-0292, ТХК-0292, ТХА-0192, ТХК-0192, ТХА-1192, ТХК-1192, ТХА-1292, ТХА-1592, ТХА-1392, ТХК-1392, | 2541
20ПВ0279 | Поверка. Преобразователи термоэлектрические ТХА-14, ТХА-15 | Поверка | Нет | 14563-95 | ТХК 9414 | 2541
20ПВ0279 | Поверка. Преобразователи термоэлектрические ТХА-14, ТХА-15 | Поверка | Нет | 31930-07 | ТХА мод. ТХА-0292 | 2541
20ПВ0279 | Поверка. Преобразователи термоэлектрические ТХА-14, ТХА-15 | Поверка | Нет | 18058-98 | ТПК005 | 2541
20ПВ0279 | Поверка. Преобразователи термоэлектрические ТХА-14, ТХА-15 | Поверка | Нет | 56580-14 | Rosemount 0185 | 2541
20ПВ0279 | Поверка. Преобразователи термоэлектрические ТХА-14, ТХА-15 | Поверка | Нет | 38468-08 | ТД | 2541
20ПВ0279 | Поверка. Преобразователи термоэлектрические ТХА-14, ТХА-15 | Поверка | Нет | 38242-08 | ТХА 002, 17 | 2541
20ПВ0279 | Поверка. Преобразователи термоэлектрические ТХА-14, ТХА-15 | Поверка | Нет | 31930-07 | ТХА-0192 | 2541
20ПВ0279 | Поверка. Преобразователи термоэлектрические ТХА-14, ТХА-15 | Поверка | Нет | 34081-12 | ТХК/1-2488 | 2541
20ПВ0279 | Поверка. Преобразователи термоэлектрические ТХА-14, ТХА-15 | Поверка | Нет | 34736-07 | ТП008 | 2541
20ПВ0279 | Поверка. Преобразователи термоэлектрические ТХА-14, ТХА-15 | Поверка | Нет | 28476-10 | ДТП мод 021 | 2541
20ПВ0279 | Поверка. Преобразователи термоэлектрические ТХА-14, ТХА-15 | Поверка | Нет | 31930-07 | ТХК-0193 | 2541
20ПВ0279 | Поверка. Преобразователи термоэлектрические ТХА-14, ТХА-15 | Поверка | Нет | 26821-04 | T (ТХА(К)) | 2541
20ПВ0279 | Поверка. Преобразователи термоэлектрические ТХА-14, ТХА-15 | Поверка | Нет | 19255-10 | ТППТ 01.21-947 | 2541
20ПВ0279 | Поверка. Преобразователи термоэлектрические ТХА-14, ТХА-15 | Поверка | Нет | 48012-11 | TC 40 | 2541
20ПВ0279 | Поверка. Преобразователи термоэлектрические ТХА-14, ТХА-15 | Поверка | Нет | 31930-07 | ТХА-0292, ТХК-0292, ТХА-0192, ТХК-0192, ТХА-1192, ТХК-1192, ТХА-1292, ТХА-1592, ТХА-1392, ТХК-1392, | 2541
20ПВ0279 | Поверка. Преобразователи термоэлектрические ТХА-14, ТХА-15 | Поверка | Нет | 34997-12 | ТНН | 2541
20ПВ0279 | Поверка. Преобразователи термоэлектрические ТХА-14, ТХА-15 | Поверка | Нет | 49040-12 | ТХК(L)-1199 | 2541
20ПВ0279 | Поверка. Преобразователи термоэлектрические ТХА-14, ТХА-15 | Поверка | Нет | 22261-08 | 1075 | 2541
20ПВ0279 | Поверка. Преобразователи термоэлектрические ТХА-14, ТХА-15 | Поверка | Нет | 18524-10 | ТП-0198 | 2541
20ПВ0279 | Поверка. Преобразователи термоэлектрические ТХА-14, ТХА-15 | Поверка | Нет | 38242-08 | ТХК 002.00В | 2541
20ПВ0279 | Поверка. Преобразователи термоэлектрические ТХА-14, ТХА-15 | Поверка | Нет | 34081-12 | ТХК/1-2088К | 2541
20ПВ0279 | Поверка. Преобразователи термоэлектрические ТХА-14, ТХА-15 | Поверка | Нет | 34081-12 | ТХА/1-0001 | 2541
20ПВ0279 | Поверка. Преобразователи термоэлектрические ТХА-14, ТХА-15 | Поверка | Нет | 28476-10 | ДТПL014 | 2541
20ПВ0279 | Поверка. Преобразователи термоэлектрические ТХА-14, ТХА-15 | Поверка | Нет | 31930-07 | ТХА-1592-01 | 2541
20ПВ0279 | Поверка. Преобразователи термоэлектрические ТХА-14, ТХА-15 | Поверка | Нет | 12532-90 | ТХА-1172Р | 2541
20ПВ0279 | Поверка. Преобразователи термоэлектрические ТХА-14, ТХА-15 | Поверка | Нет | 10781-86 | ТХА-0595, ТХК-0595, ТХА-0635, ТХК-0635 | 2541
20ПВ0279 | Поверка. Преобразователи термоэлектрические ТХА-14, ТХА-15 | Поверка | Нет | 13900-01 | ТХК 008, ТХА 008 | 2541
20ПВ0279 | Поверка. Преобразователи термоэлектрические ТХА-14, ТХА-15 | Поверка | Нет | 19255-10 | ТППТ, ТПРТ | 2541
20ПВ0279 | Поверка. Преобразователи термоэлектрические ТХА-14, ТХА-15 | Поверка | Нет | 28476-10 | ДТП | 2541
20ПВ0279 | Поверка. Преобразователи термоэлектрические ТХА-14, ТХА-15 | Поверка | Нет | 21970-06 | ТХА и ТХК Метран-251-04 | 2541
20ПВ0279 | Поверка. Преобразователи термоэлектрические ТХА-14, ТХА-15 | Поверка | Нет | 21970-06 | ТХА Метран-251 | 2541
20ПВ0279 | Поверка. Преобразователи термоэлектрические ТХА-14, ТХА-15 | Поверка | Нет | 28476-10 | ДТПL021-0,7/0,3 | 2541
20ПВ0279 | Поверка. Преобразователи термоэлектрические ТХА-14, ТХА-15 | Поверка | Нет | 18059-98 | ТПL | 2541
25ПВ0237 | Поверка. Преобразователь измерительный многофункциональный МИП-01,-02 | Поверка | Нет |  |  | 8571
22ПВ0186 | Поверка. Прессы гидравлические до 100 тс | Поверка | Да | 1476-65 | ПСУ-125 | 3200
22ПВ0186 | Поверка. Прессы гидравлические до 100 тс | Поверка | Да | 1476-65 | ПСУ-500 | 3200
22ПВ0186 | Поверка. Прессы гидравлические до 100 тс | Поверка | Да | 1476-65 | ПСУ-10 | 3200
22ПВ0186 | Поверка. Прессы гидравлические до 100 тс | Поверка | Да | 1476-65 | ПСУ-50 | 3200
22ПВ0186 | Поверка. Прессы гидравлические до 100 тс | Поверка | Да | 1476-65 | ПСУ-125 | 3200
22ПВ0186 | Поверка. Прессы гидравлические до 100 тс | Поверка | Да | 1476-65 | ПСУ-500 | 3200
22ПВ0186 | Поверка. Прессы гидравлические до 100 тс | Поверка | Да | 1476-65 | ПСУ-10 | 3200
22ПВ0186 | Поверка. Прессы гидравлические до 100 тс | Поверка | Да | 1476-65 | ПСУ-50 | 3200
22ПВ0187 | Поверка. Прессы гидравлические свыше 100 тс до 250 тс | Поверка | Да | 26024-03 | ПГИ-500 | 4344
25ПВ0238 | Поверка. Прибор для диагностики электрохимической защиты и коррозийных обследований ПКО | Поверка | Нет |  |  | 3677
25ПВ0239 | Поверка. Прибор для измерений показателей качества и учёта электроэнергии РМ 172Е | Поверка | Нет |  |  | 16282
25ПВ0240 | Поверка. Прибор для измерения параметров однофазной цепи в режиме короткого замыкания "Вектор" | Поверка | Нет | 24754-08 | Вектор | 8012
25ПВ0241 | Поверка. Прибор для измерения показателей качества электрической энергии Прорыв-КЭ | Поверка | Нет | 26056-11 | Прорыв-КЭ | 7451
25ПВ0241 | Поверка. Прибор для измерения показателей качества электрической энергии Прорыв-КЭ | Поверка | Нет | 47312-11 | Прорыв-Т | 7451
25ПВ0242 | Поверка. Прибор для измерения электрических характеристик ПКН-02 | Поверка | Нет |  |  | 3677
ПП006738 | Поверка. Прибор для определения дымности дизельных двигателей ИДА-106 "Атлас" | Поверка по 250 | Да |  |  | 819.73
25ПВ0243 | Поверка. Прибор для поверки вольтметров В1-9; В1-18; В1-20; В1-25 | Поверка | Нет | 5596-76 | В1-9 с Я1В-20, Я1В-22 | 18832
25ПВ0243 | Поверка. Прибор для поверки вольтметров В1-9; В1-18; В1-20; В1-25 | Поверка | Нет | 4395-74 | В1-8 | 18832
25ПВ0245 | Поверка. Прибор контроля электрозащитных средств электроустановки АСТРО-ПРОФИ | Поверка | Нет | 24959-03 | АСТРО-ПРОФИ | 8508
25ПВ0246 | Поверка. Прибор сравнения КТ-01 | Поверка | Нет | 18287-99 | КТ-01 | 11408
20ПВ0281 | Поверка. Приборы А-100; А-542 и другие | Поверка | Да |  |  | 1007
20ПВ0282 | Поверка. Приборы А-100Н и другие | Поверка | Да |  |  | 1840
ПП007326 | Поверка. Приборы виброизмерительные ВИБРОТЕСТ-МГ4 [Базовый блок в комплекте с однокомпонентным акселерометром, измеряющие параметры виброускорения] | Поверка по 250 | Нет |  |  | 6020.57
25ПВ0248 | Поверка. Приборы вторичные SM300 Signal Master | Поверка | Нет |  |  | 8775
20ПВ0283 | Поверка. Приборы для измерения и регулирования температуры Метакон, ТРМ 138, Термодат, ИР и др. | Поверка | Да | 17602-09 | Термодат-10K6 | 4181
20ПВ0283 | Поверка. Приборы для измерения и регулирования температуры Метакон, ТРМ 138, Термодат, ИР и др. | Поверка | Да | 17602-15 | Термодат | 4181
20ПВ0283 | Поверка. Приборы для измерения и регулирования температуры Метакон, ТРМ 138, Термодат, ИР и др. | Поверка | Да | 17602-09 | Термодат-25К1 | 4181
20ПВ0283 | Поверка. Приборы для измерения и регулирования температуры Метакон, ТРМ 138, Термодат, ИР и др. | Поверка | Да | 17602-09 | Термодат-10М5 | 4181
20ПВ0283 | Поверка. Приборы для измерения и регулирования температуры Метакон, ТРМ 138, Термодат, ИР и др. | Поверка | Да | 17602-15 | Термодат-13К5 | 4181
22ПВ0188 | Поверка. Приборы для измерения твердости клинков холодного оружия | Поверка | Нет |  |  | 7017
ПП006184 | Поверка. Приборы для измерения температуры влажности Testo 600, Testo 601 [за 1 параметр] | Поверка по 250 | Нет |  |  | 1235.13
ПП006185 | Поверка. Приборы для измерения температуры влажности, скорости воздуха и давления Testo-452 [за 1 параметр] | Поверка по 250 | Нет |  |  | 1235.13
ПП006183 | Поверка. Приборы для измерения температуры, cкорости воздуха Testo 490, Testo 491 [за 1 параметр] | Поверка по 250 | Нет |  |  | 1235.13
ПП006182 | Поверка. Приборы для измерения температуры, влажности и скорости воздуха Testo-451 [за 1 параметр] | Поверка по 250 | Нет |  |  | 1235.13
24ПВ0204 | Поверка. Приборы для калибровки осциллографов | Поверка | Нет | 45500-10 | Time Electronics 5041 | 8031
24ПВ0204 | Поверка. Приборы для калибровки осциллографов | Поверка | Нет | 45500-10 | Time Electronics 5045 | 8031
24ПВ0204 | Поверка. Приборы для калибровки осциллографов | Поверка | Нет | 5787-76 | И1-9 | 8031
ПП004835 | Поверка. Приборы для отбора проб воздуха ПА | Поверка по 250 | Нет |  |  | 614.8
ПП004329 | Поверка. Приборы для отбора проб воздуха ПА [Четырехканальные со счетчиками или соплами] | Поверка по 250 | Нет |  |  | 996.97
ПП004330 | Поверка. Приборы для отбора проб воздуха ПА [Четырехканальные со счетчиками или соплами] | Поверка по 250 | Нет |  |  | 996.97
ПП004846 | Поверка. Приборы для отбора проб воздуха ПА-20М | Поверка по 250 | Нет |  |  | 614.8
ПП004847 | Поверка. Приборы для отбора проб воздуха ПА-20М | Поверка по 250 | Нет |  |  | 614.8
ПП004285 | Поверка. Приборы для отбора проб воздуха ПА-20М [Одноканальные с ротаметром] | Поверка по 250 | Нет |  |  | 332.32
ПП004289 | Поверка. Приборы для отбора проб воздуха ПА-20М [Одноканальные со счетчиками или соплами] | Поверка по 250 | Нет |  |  | 775.42
ПП004848 | Поверка. Приборы для отбора проб воздуха ПА-300М | Поверка по 250 | Нет |  |  | 614.8
ПП004849 | Поверка. Приборы для отбора проб воздуха ПА-300М | Поверка по 250 | Нет |  |  | 614.8
ПП004855 | Поверка. Приборы для отбора проб воздуха ПА-300М | Поверка по 250 | Нет |  |  | 1218.51
ПП004856 | Поверка. Приборы для отбора проб воздуха ПА-300М | Поверка по 250 | Нет |  |  | 1218.51
ПП004860 | Поверка. Приборы для отбора проб воздуха ПА-300М | Поверка по 250 | Нет |  |  | 1789
ПП004300 | Поверка. Приборы для отбора проб воздуха ПА-300М [Двухканальные с ротаметрами] | Поверка по 250 | Нет |  |  | 553.87
ПП004290 | Поверка. Приборы для отбора проб воздуха ПА-300М [Одноканальные со счетчиками или соплами] | Поверка по 250 | Нет |  |  | 775.42
ПП004331 | Поверка. Приборы для отбора проб воздуха ПА-300М [Четырехканальные со счетчиками или соплами] | Поверка по 250 | Нет |  |  | 996.97
ПП004332 | Поверка. Приборы для отбора проб воздуха ПА-300М [Четырехканальные со счетчиками или соплами] | Поверка по 250 | Нет |  |  | 996.97
ПП004843 | Поверка. Приборы для отбора проб воздуха ПА-40М | Поверка по 250 | Нет |  |  | 614.8
ПП004844 | Поверка. Приборы для отбора проб воздуха ПА-40М | Поверка по 250 | Нет |  |  | 614.8
ПП004845 | Поверка. Приборы для отбора проб воздуха ПА-40М | Поверка по 250 | Нет |  |  | 614.8
ПП004859 | Поверка. Приборы для отбора проб воздуха ПА-40М | Поверка по 250 | Нет |  |  | 1789
ПП004298 | Поверка. Приборы для отбора проб воздуха ПА-40М [Двухканальные с ротаметрами] | Поверка по 250 | Нет |  |  | 553.87
ПП004299 | Поверка. Приборы для отбора проб воздуха ПА-40М [Двухканальные с ротаметрами] | Поверка по 250 | Нет |  |  | 553.87
ПП004317 | Поверка. Приборы для отбора проб воздуха ПА-40М [Четырехканальные с ротаметрами] | Поверка по 250 | Нет |  |  | 996.97
ПП004318 | Поверка. Приборы для отбора проб воздуха ПА-40М [Четырехканальные с ротаметрами] | Поверка по 250 | Нет |  |  | 996.97
ПП004319 | Поверка. Приборы для отбора проб воздуха ПА-40М [Четырехканальные с ротаметрами] | Поверка по 250 | Нет |  |  | 996.97
ПП004320 | Поверка. Приборы для отбора проб воздуха ПА-40М [Четырехканальные с ротаметрами] | Поверка по 250 | Нет |  |  | 996.97
ПП004321 | Поверка. Приборы для отбора проб воздуха ПА-40М [Четырехканальные с ротаметрами] | Поверка по 250 | Нет |  |  | 996.97
ПП004322 | Поверка. Приборы для отбора проб воздуха ПА-40М [Четырехканальные с ротаметрами] | Поверка по 250 | Нет |  |  | 996.97
ПП004337 | Поверка. Приборы для отбора проб воздуха ПА-40М [Шестиканальные с ротаметрами] | Поверка по 250 | Нет |  |  | 1218.51
ПП004338 | Поверка. Приборы для отбора проб воздуха ПА-40М [Шестиканальные с ротаметрами] | Поверка по 250 | Нет |  |  | 1218.51
ПП004339 | Поверка. Приборы для отбора проб воздуха ПА-40М [Шестиканальные с ротаметрами] | Поверка по 250 | Нет |  |  | 1218.51
ПП004340 | Поверка. Приборы для отбора проб воздуха ПА-40М [Шестиканальные с ротаметрами] | Поверка по 250 | Нет |  |  | 1218.51
ПП004341 | Поверка. Приборы для отбора проб воздуха ПА-40М [Шестиканальные с ротаметрами] | Поверка по 250 | Нет |  |  | 1218.51
25ПВ0249 | Поверка. Приборы для поверки вольтметров В1-12; В1-13 | Поверка | Нет | 6014-77 | В1-13 | 7358
25ПВ0249 | Поверка. Приборы для поверки вольтметров В1-12; В1-13 | Поверка | Нет | 6013-77 | В1-12 | 7358
25ПВ0250 | Поверка. Приборы испытательные Д552 (по всем параметрам) | Поверка | Нет |  |  | 3402
24ПВ0205 | Поверка. Приборы кабельные | Поверка | Нет | 29704-05 | DTX-1200 (только медь) | 4978
24ПВ0205 | Поверка. Приборы кабельные | Поверка | Нет | 29704-05 | DTX-1800 (только медь) | 4978
24ПВ0205 | Поверка. Приборы кабельные | Поверка | Нет | 29704-05 | DTX-LT (только медь) | 4978
24ПВ0205 | Поверка. Приборы кабельные | Поверка | Нет | 17719-07 | ИРК-ПРО 7.4 | 4978
24ПВ0205 | Поверка. Приборы кабельные | Поверка | Нет | 17719-98 | ИРК-ПРО | 4978
24ПВ0205 | Поверка. Приборы кабельные | Поверка | Нет | 30238-05 | ПКП-60 | 4978
24ПВ0205 | Поверка. Приборы кабельные | Поверка | Нет | 31205-06 | ПК-60 | 4978
24ПВ0205 | Поверка. Приборы кабельные | Поверка | Нет | 45327-10 | ИРК-ПРО 20 | 4978
24ПВ0205 | Поверка. Приборы кабельные | Поверка | Нет | 45327-10 | ДЕЛЬТА-ПРО 2.0 | 4978
24ПВ0205 | Поверка. Приборы кабельные | Поверка | Нет | 48737-11 | ПК-60, ПКП-60 | 4978
24ПВ0205 | Поверка. Приборы кабельные | Поверка | Нет | 48737-11 | ПК-60, ПКП-60 | 4978
24ПВ0205 | Поверка. Приборы кабельные | Поверка | Нет | 50952-12 | ИРК-ПРО 7.4 | 4978
24ПВ0205 | Поверка. Приборы кабельные | Поверка | Нет | 68222-17 | CPDA | 4978
24ПВ0205 | Поверка. Приборы кабельные | Поверка | Нет | 70197-18 | CABLEMETER | 4978
25ПВ0412 | Поверка. Приборы кабельные ИРК-ПРО | Поверка | Нет | 17719-07 | ИРК-ПРО | 4972
25ПВ0244 | Поверка. Приборы кабельные переносные ПКП 1 | Поверка | Нет |  |  | 2906
25ПВ0251 | Поверка. Приборы комбинированные | Поверка | Нет | 9047-83 | 43101 | 2476
25ПВ0251 | Поверка. Приборы комбинированные | Поверка | Нет | 2717-71 | Ц4311 | 2476
25ПВ0251 | Поверка. Приборы комбинированные | Поверка | Нет | 2848-72 | Ц4315 | 2476
25ПВ0251 | Поверка. Приборы комбинированные | Поверка | Нет | 10783-87 | Ц4317М | 2476
25ПВ0251 | Поверка. Приборы комбинированные | Поверка | Нет | 6265-77 | Ц4342 | 2476
25ПВ0251 | Поверка. Приборы комбинированные | Поверка | Нет | 6265-89 | Ц4342-М1 | 2476
25ПВ0251 | Поверка. Приборы комбинированные | Поверка | Нет | 5912-77 | Ц4352 | 2476
25ПВ0251 | Поверка. Приборы комбинированные | Поверка | Нет | 5912-89 | Ц4352-М1 | 2476
25ПВ0251 | Поверка. Приборы комбинированные | Поверка | Нет | 5912-00 | Ц4352-М1 | 2476
25ПВ0251 | Поверка. Приборы комбинированные | Поверка | Нет | 5913-77 | Ц4353 | 2476
25ПВ0251 | Поверка. Приборы комбинированные | Поверка | Нет | 3896-00 | Ц4380М | 2476
25ПВ0252 | Поверка. Приборы комбинированные (тестеры) 43104 | Поверка | Нет |  |  | 830
25ПВ0253 | Поверка. Приборы комбинированные MX300 | Поверка | Нет |  |  | 6233
ПП006213 | Поверка. Приборы комбинированные TESTO 175-H1, TESTO 175-H2, TESTO 177-H1 [за 1 параметр] | Поверка по 250 | Нет |  |  | 1235.13
ПП006194 | Поверка. Приборы комбинированные TESTO 605, TESTO 615, TESTO 625, TESTO 635, TESTO 645, TESTO 650 [за 1 параметр] | Поверка по 250 | Нет |  |  | 1235.13
ПП006241 | Поверка. Приборы комбинированные Testo 608-Н1, Testo 608-Н2, Testo 610, Testo 622, Testo 623 [за 1 параметр] | Поверка по 250 | Нет |  |  | 1235.13
ПП006229 | Поверка. Приборы комбинированные Testo-174Н [за 1 параметр] | Поверка по 250 | Нет |  |  | 1235.13
ПП006221 | Поверка. Приборы комбинированные Testo-608-H1, Testo-608-H2, Testo-610, Testo-410-1, Testo-410-2, Testo-606-1, Testo-606-2 [за 1 параметр] | Поверка по 250 | Нет |  |  | 1235.13
ПП006227 | Поверка. Приборы комбинированные Testo-622, Testo-623 [за 1 параметр] | Поверка по 250 | Нет |  |  | 1235.13
ПП006360 | Поверка. Приборы комбинированные для измерения оптического излучения (люксметры/УФ-радиометры) ТКА-01/3 [за 1 параметр] | Поверка по 250 | Да |  |  | 1766.85
ПП006361 | Поверка. Приборы комбинированные для измерения оптического излучения (люксметры/УФ-радиометры) ТКА-01/3 [за 1 параметр] | Поверка по 250 | Да |  |  | 1766.85
20ПВ0284 | Поверка. Приборы комбинированные за канал измерений давления | Поверка | Нет | 48157-11 | Optima 7 (канал измерения давления) | 3850
20ПВ0284 | Поверка. Приборы комбинированные за канал измерений давления | Поверка | Нет | 17271-01 | Testo 300 M (канал измерения давления ) | 3850
20ПВ0284 | Поверка. Приборы комбинированные за канал измерений давления | Поверка | Нет | 37117-08 | CPU 5000(канал измерения давления) | 3850
20ПВ0284 | Поверка. Приборы комбинированные за канал измерений давления | Поверка | Нет | 27468-04 | Метеометр МЭС-200А (за канал измерений давления) | 3850
20ПВ0284 | Поверка. Приборы комбинированные за канал измерений давления | Поверка | Нет | 17976-98 | Метеометр МЭС (за канал измерений давления) | 3850
20ПВ0284 | Поверка. Приборы комбинированные за канал измерений давления | Поверка | Нет | 25188-03 | Метеометр МЭС-200 (за канал измерений давления) | 3850
20ПВ0284 | Поверка. Приборы комбинированные за канал измерений давления | Поверка | Нет | 40973-09 | Метеометр МСП-Метео (за канал измерений давления) | 3850
20ПВ0287 | Поверка. Приборы комбинированные за канал измерений температуры | Поверка | Нет | 23869-02 | модель 13 (канал измерения температуры) | 3850
20ПВ0287 | Поверка. Приборы комбинированные за канал измерений температуры | Поверка | Нет | 17271-01 | Testo 325-M (канал температуры)-калибровка | 3850
20ПВ0287 | Поверка. Приборы комбинированные за канал измерений температуры | Поверка | Нет | 20624-08 | ИНФРАКАР-М (канал температуры) | 3850
20ПВ0287 | Поверка. Приборы комбинированные за канал измерений температуры | Поверка | Нет | 27861-08 | АВГ-4 (канал темературы) | 3850
20ПВ0287 | Поверка. Приборы комбинированные за канал измерений температуры | Поверка | Нет | 17271-01 | Testo 300 M (канал измерения температуры) | 3850
20ПВ0287 | Поверка. Приборы комбинированные за канал измерений температуры | Поверка | Нет | 17271-05 | TESTO 330 (2)(канал измерения температуры) | 3850
20ПВ0287 | Поверка. Приборы комбинированные за канал измерений температуры | Поверка | Нет | 48116-11 | Testo 175Т2 | 3850
20ПВ0287 | Поверка. Приборы комбинированные за канал измерений температуры | Поверка | Нет | 60692-15 | Testo 184(канал измерений температуры) | 3850
20ПВ0287 | Поверка. Приборы комбинированные за канал измерений температуры | Поверка | Нет | 39757-14 | EBI (в режиме измерений температуры) | 3850
20ПВ0287 | Поверка. Приборы комбинированные за канал измерений температуры | Поверка | Нет | 37117-08 | CPU 5000(канал измерения температуры) | 3850
20ПВ0287 | Поверка. Приборы комбинированные за канал измерений температуры | Поверка | Нет | 26044-07 | Метран 510-ПКМ (по температуре) | 3850
20ПВ0287 | Поверка. Приборы комбинированные за канал измерений температуры | Поверка | Нет | 27468-04 | Метеометр МЭС-200А (за канал измерений температуры) | 3850
20ПВ0287 | Поверка. Приборы комбинированные за канал измерений температуры | Поверка | Нет | 17976-98 | Метеометр МЭС (за канал измерений температуры) | 3850
20ПВ0287 | Поверка. Приборы комбинированные за канал измерений температуры | Поверка | Нет | 25188-03 | Метеометр МЭС-200 (за канал измерений температуры) | 3850
20ПВ0287 | Поверка. Приборы комбинированные за канал измерений температуры | Поверка | Нет | 40973-09 | Метеометр МСП-Метео(за канал измерений температуры) | 3850
ПП006367 | Поверка. Приборы комбинированные ТКА-ПК [за 1 параметр] | Поверка по 250 | Да |  |  | 1766.85
ПП006202 | Поверка. Приборы комбинированные ТКА-ПК [за 1 параметр] | Поверка по 250 | Нет |  |  | 1235.13
ПП006203 | Поверка. Приборы комбинированные ТКА-ПКМ [за 1 параметр] | Поверка по 250 | Нет |  |  | 1235.13
ПП006368 | Поверка. Приборы комбинированные ТКА-ПКМ [за 1 параметр] | Поверка по 250 | Да |  |  | 1766.85
ПП006369 | Поверка. Приборы комбинированные ТКА-ПКМ [за 1 параметр] | Поверка по 250 | Да |  |  | 1766.85
25ПВ0254 | Поверка. Приборы комбинированные Ф-4320,Р385, Р386 | Поверка | Нет |  |  | 3677
ПП006223 | Поверка. Приборы контроля параметров воздушной среды Метеометр МСП-Метео [за 1 параметр] | Поверка по 250 | Нет |  |  | 1235.13
ПП006204 | Поверка. Приборы контроля параметров воздушной среды Метеометр МЭС-200 [за 1 параметр] | Поверка по 250 | Нет |  |  | 1235.13
ПП006207 | Поверка. Приборы контроля параметров воздушной среды Метеометр МЭС-200А [за 1 параметр] | Поверка по 250 | Нет |  |  | 1235.13
ПП006196 | Поверка. Приборы контроля параметров воздушной среды Метеометры МЭС [за 1 параметр] | Поверка по 250 | Нет |  |  | 1235.13
20ПВ0288 | Поверка. Приборы Петрова ППР по воде | Поверка | Нет |  |  | 2778
ПП004880 | Поверка. Приборы портативные для измерения давления 500 мод. Testo 510 и Testo 511 | Поверка по 250 | Нет |  |  | 2392.72
25ПВ0255 | Поверка. Приборы сравнения КНТ-03, КНТ-05 | Поверка | Нет | 37854-08 | КНТ-05 | 15356
25ПВ0255 | Поверка. Приборы сравнения КНТ-03, КНТ-05 | Поверка | Нет | 24719-03 | КНТ-03 | 15356
25ПВ0256 | Поверка. Приборы универсальные измерительные Р4833 | Поверка | Нет |  |  | 2300
25ПВ0257 | Поверка. Приборы универсальные измерительные УПИП | Поверка | Нет |  |  | 2060
21ПВ0321 | Поверка. Приборы экологического контроля [с применением оборудования заказчика] | Поверка | Да | 29986-05 | БИОТОКС-10М [с применением оборудования заказчика] | 6237
24ПВ0206 | Поверка. Приборы эталонные импульсные | Поверка | Нет | 15186-96 | Пульсар-01 | 9716
24ПВ0206 | Поверка. Приборы эталонные импульсные | Поверка | Нет | 15186-04 | Пульсар-01 | 9716
24ПВ0206 | Поверка. Приборы эталонные импульсные | Поверка | Нет | 30072-05 | Пульсар-01К | 9716
24ПВ0206 | Поверка. Приборы эталонные импульсные | Поверка | Нет | 30072-06 | Пульсар-01К | 9716
24ПВ0206 | Поверка. Приборы эталонные импульсные | Поверка | Нет | 30072-12 | Пульсар-01К | 9716
24ПВ0206 | Поверка. Приборы эталонные импульсные | Поверка | Нет | 18157-99 | Пульсар-01Э | 9716
24ПВ0206 | Поверка. Приборы эталонные импульсные | Поверка | Нет | 18157-15 | Пульсар-01Э | 9716
24ПВ0206 | Поверка. Приборы эталонные импульсные | Поверка | Нет | 19143-04 | Метран-550ИР | 9716
24ПВ0206 | Поверка. Приборы эталонные импульсные | Поверка | Нет | 19143-00 | Метран-550ИР | 9716
24ПВ0206 | Поверка. Приборы эталонные импульсные | Поверка | Нет | 48363-11 | ГКИ-2 (GKI-2) | 9716
24ПВ0206 | Поверка. Приборы эталонные импульсные | Поверка | Нет | 21923-01 | УПКЧП | 9716
24ПВ0206 | Поверка. Приборы эталонные импульсные | Поверка | Нет | 15192-96 | ИР-ДРК | 9716
24ПВ0206 | Поверка. Приборы эталонные импульсные | Поверка | Нет | 15192-00 | ИР-ДРК | 9716
24ПВ0206 | Поверка. Приборы эталонные импульсные | Поверка | Нет | 15192-05 | ИР-ДРК | 9716
24ПВ0206 | Поверка. Приборы эталонные импульсные | Поверка | Нет | 15192-11 | ИР-ДРК | 9716
ПП004852 | Поверка. Пробоотборники воздуха автоматические ОП | Поверка по 250 | Нет |  |  | 996.97
ПП004853 | Поверка. Пробоотборники воздуха автоматические ОП | Поверка по 250 | Нет |  |  | 996.97
ПП004854 | Поверка. Пробоотборники воздуха автоматические ОП | Поверка по 250 | Нет |  |  | 996.97
ПП004840 | Поверка. Пробоотборники воздуха автоматические ОП | Поверка по 250 | Нет |  |  | 614.8
ПП004841 | Поверка. Пробоотборники воздуха автоматические ОП | Поверка по 250 | Нет |  |  | 614.8
ПП004842 | Поверка. Пробоотборники воздуха автоматические ОП | Поверка по 250 | Нет |  |  | 614.8
ПП004342 | Поверка. Пробоотборники воздуха автоматические ОП [Восьмиканальные с ротаметрами] | Поверка по 250 | Нет |  |  | 1789
ПП004343 | Поверка. Пробоотборники воздуха автоматические ОП [Восьмиканальные с ротаметрами] | Поверка по 250 | Нет |  |  | 1789
ПП004344 | Поверка. Пробоотборники воздуха автоматические ОП [Восьмиканальные с ротаметрами] | Поверка по 250 | Нет |  |  | 1789
ПП004345 | Поверка. Пробоотборники воздуха автоматические ОП [Восьмиканальные с ротаметрами] | Поверка по 250 | Нет |  |  | 1789
ПП004346 | Поверка. Пробоотборники воздуха автоматические ОП [Восьмиканальные с ротаметрами] | Поверка по 250 | Нет |  |  | 1789
ПП004347 | Поверка. Пробоотборники воздуха автоматические ОП [Восьмиканальные с ротаметрами] | Поверка по 250 | Нет |  |  | 1789
ПП004333 | Поверка. Пробоотборники воздуха автоматические ОП [Шестиканальные с ротаметрами] | Поверка по 250 | Нет |  |  | 1218.51
ПП004334 | Поверка. Пробоотборники воздуха автоматические ОП [Шестиканальные с ротаметрами] | Поверка по 250 | Нет |  |  | 1218.51
ПП004335 | Поверка. Пробоотборники воздуха автоматические ОП [Шестиканальные с ротаметрами] | Поверка по 250 | Нет |  |  | 1218.51
ПП004336 | Поверка. Пробоотборники воздуха автоматические ОП [Шестиканальные с ротаметрами] | Поверка по 250 | Нет |  |  | 1218.51
ПП004836 | Поверка. Пробоотборники портативные аспирационные двухканальные Тайфун | Поверка по 250 | Нет |  |  | 614.8
24ПВ0208 | Поверка. Программаторы тахографов | Поверка | Нет | 44566-10 | CD400 | 5495
24ПВ0208 | Поверка. Программаторы тахографов | Поверка | Нет | 37377-08 | MKII | 5495
24ПВ0208 | Поверка. Программаторы тахографов | Поверка | Нет | 43960-10 | TS-2010 | 5495
24ПВ0208 | Поверка. Программаторы тахографов | Поверка | Нет | 56907-14 | CTC II | 5495
20ПВ0289 | Поверка. Психрометр аспирационный | Поверка | Нет | 10069-11 | МВ-4-М, МВ-4-2М, М-34, М-34-М | 693
20ПВ0289 | Поверка. Психрометр аспирационный | Поверка | Нет | 10069-01 | МВ-4-2М | 693
20ПВ0289 | Поверка. Психрометр аспирационный | Поверка | Нет | 10069-85 | МВ-4-2М, М-34-М | 693
20ПВ0289 | Поверка. Психрометр аспирационный | Поверка | Нет | 10069-96 | МВ-4-М, МВ-4-2М, М-34, М-34-М | 693
20ПВ0289 | Поверка. Психрометр аспирационный | Поверка | Нет | 10069-11 | ТН-4В | 693
20ПВ0289 | Поверка. Психрометр аспирационный | Поверка | Нет | 10069-01 | М-34-М | 693
20ПВ0289 | Поверка. Психрометр аспирационный | Поверка | Нет | 10069-96 | МВ-4-2М | 693
ПП006274 | Поверка. Психрометры бытовые универсальные ПБУ-1 | Поверка по 250 | Нет |  |  | 166.16
ПП006271 | Поверка. Психрометры ПБ-1А, ПБ-1Б | Поверка по 250 | Нет |  |  | 166.16
ПП006370 | Поверка. Пульсметры-люксметры ТКА-Пульс [за 1 параметр] | Поверка по 250 | Да |  |  | 1766.85
ПП006359 | Поверка. Радиометры многоканальные Аргус [за 1 параметр] | Поверка по 250 | Да |  |  | 1766.85
20ПВ0290 | Поверка. Расходомер-счетчик жидкости ультразвуковой US800 [в комплекте с двухлучевым УПР] | Поверка | Да | 21142-06 | US800 | 26495
20ПВ0290 | Поверка. Расходомер-счетчик жидкости ультразвуковой US800 [в комплекте с двухлучевым УПР] | Поверка | Да | 21142-11 | US800 | 26495
20ПВ0290 | Поверка. Расходомер-счетчик жидкости ультразвуковой US800 [в комплекте с двухлучевым УПР] | Поверка | Да | 21142-01 | US800 | 26495
20ПВ0291 | Поверка. Расходомер-счетчик жидкости ультразвуковой US800 [в комплекте с однолучевым УПР] | Поверка | Да |  |  | 21529
20ПВ0294 | Поверка. Расходомеры вихревые Ду 10-25 | Поверка | Нет | 16766-00 | ВЭПС-Т(И), Ду 10-25 | 8280
20ПВ0294 | Поверка. Расходомеры вихревые Ду 10-25 | Поверка | Нет | 18437-05 | ВРТК-2000 | 8280
20ПВ0294 | Поверка. Расходомеры вихревые Ду 10-25 | Поверка | Нет | 14646-05 | ВЭПС | 8280
20ПВ0294 | Поверка. Расходомеры вихревые Ду 10-25 | Поверка | Нет | 18437-05 | ВПР | 8280
20ПВ0294 | Поверка. Расходомеры вихревые Ду 10-25 | Поверка | Нет | 16098-09 | Метран-300ПР | 8280
20ПВ0294 | Поверка. Расходомеры вихревые Ду 10-25 | Поверка | Нет | 19650-10 | ВПС, Ду 10-25 | 8280
20ПВ0294 | Поверка. Расходомеры вихревые Ду 10-25 | Поверка | Нет | 28383-11 | Метран-305ПР | 8280
20ПВ0292 | Поверка. Расходомеры вихревые Ду 32-50 | Поверка | Нет | 14646-05 | ВЭПС | 9107
20ПВ0292 | Поверка. Расходомеры вихревые Ду 32-50 | Поверка | Нет | 61872-15 | ВЭПС-Р | 9107
20ПВ0292 | Поверка. Расходомеры вихревые Ду 32-50 | Поверка | Нет | 16766-00 | ВЭПС-Т(И) | 9107
20ПВ0292 | Поверка. Расходомеры вихревые Ду 32-50 | Поверка | Нет | 19650-10 | ВПС | 9107
20ПВ0292 | Поверка. Расходомеры вихревые Ду 32-50 | Поверка | Нет | 18437-05 | ВРТК-2000 | 9107
20ПВ0292 | Поверка. Расходомеры вихревые Ду 32-50 | Поверка | Нет | 18437-05 | ВПР | 9107
20ПВ0292 | Поверка. Расходомеры вихревые Ду 32-50 | Поверка | Нет | 16098-09 | Метран-300ПР | 9107
20ПВ0292 | Поверка. Расходомеры вихревые Ду 32-50 | Поверка | Нет | 28383-11 | Метран-305ПР | 9107
20ПВ0293 | Поверка. Расходомеры вихревые Ду 65-100 | Поверка | Нет | 14646-05 | ВЭПС | 9936
20ПВ0293 | Поверка. Расходомеры вихревые Ду 65-100 | Поверка | Нет | 61872-15 | ВЭПС-Р | 9936
20ПВ0293 | Поверка. Расходомеры вихревые Ду 65-100 | Поверка | Нет | 16766-00 | ВЭПС-Т(И) | 9936
20ПВ0293 | Поверка. Расходомеры вихревые Ду 65-100 | Поверка | Нет | 19650-10 | ВПС | 9936
20ПВ0293 | Поверка. Расходомеры вихревые Ду 65-100 | Поверка | Нет | 18437-05 | ВРТК-2000 | 9936
20ПВ0293 | Поверка. Расходомеры вихревые Ду 65-100 | Поверка | Нет | 18437-05 | ВПР | 9936
20ПВ0293 | Поверка. Расходомеры вихревые Ду 65-100 | Поверка | Нет | 16098-09 | Метран-300ПР | 9936
20ПВ0293 | Поверка. Расходомеры вихревые Ду 65-100 | Поверка | Нет | 28383-11 | Метран-305ПР | 9936
20ПВ0295 | Поверка. Расходомеры индукционные [на оборудовании заказчика] | Поверка | Да |  |  | 1840
20ПВ0296 | Поверка. Расходомеры Метран-350 [на оборудовании заказчика] | Поверка | Да |  |  | 6399
20ПВ0297 | Поверка. Расходомеры с классом точности 0.75 и выше Ду 10-25 | Поверка | Нет | 15202-14 | Prowirl | 13249
20ПВ0297 | Поверка. Расходомеры с классом точности 0.75 и выше Ду 10-25 | Поверка | Нет | 14589-14 | Promag | 13249
20ПВ0297 | Поверка. Расходомеры с классом точности 0.75 и выше Ду 10-25 | Поверка | Нет | 60663-15 | Optiflux | 13249
20ПВ0297 | Поверка. Расходомеры с классом точности 0.75 и выше Ду 10-25 | Поверка | Нет | 32246-08 | Метран-370 | 13249
20ПВ0297 | Поверка. Расходомеры с классом точности 0.75 и выше Ду 10-25 | Поверка | Нет | 17675-09 | Yokogawa Digital YEWFLO | 13249
20ПВ0297 | Поверка. Расходомеры с классом точности 0.75 и выше Ду 10-25 | Поверка | Нет | 61306-15 | Siemens Sitrans F C Magflo | 13249
20ПВ0297 | Поверка. Расходомеры с классом точности 0.75 и выше Ду 10-25 | Поверка | Нет | 18917-99 | ДРЖИ | 13249
20ПВ0297 | Поверка. Расходомеры с классом точности 0.75 и выше Ду 10-25 | Поверка | Нет | 42775-14 | Эмис-Вихрь 200 | 13249
20ПВ0297 | Поверка. Расходомеры с классом точности 0.75 и выше Ду 10-25 | Поверка | Нет | 48218-11 | UFM 3030 | 13249
20ПВ0297 | Поверка. Расходомеры с классом точности 0.75 и выше Ду 10-25 | Поверка | Нет | 14663-12 | 8800 | 13249
20ПВ0298 | Поверка. Расходомеры с классом точности 0.75 и выше Ду 32-50 | Поверка | Нет | 15202-14 | Prowirl | 16559
20ПВ0298 | Поверка. Расходомеры с классом точности 0.75 и выше Ду 32-50 | Поверка | Нет | 14589-14 | Promag | 16559
20ПВ0298 | Поверка. Расходомеры с классом точности 0.75 и выше Ду 32-50 | Поверка | Нет | 60663-15 | Optiflux | 16559
20ПВ0298 | Поверка. Расходомеры с классом точности 0.75 и выше Ду 32-50 | Поверка | Нет | 32246-08 | Метран-370 | 16559
20ПВ0298 | Поверка. Расходомеры с классом точности 0.75 и выше Ду 32-50 | Поверка | Нет | 17675-09 | Yokogawa Digital YEWFLO | 16559
20ПВ0298 | Поверка. Расходомеры с классом точности 0.75 и выше Ду 32-50 | Поверка | Нет | 61306-15 | Siemens Sitrans F C Magflo | 16559
20ПВ0298 | Поверка. Расходомеры с классом точности 0.75 и выше Ду 32-50 | Поверка | Нет | 18917-99 | ДРЖИ | 16559
20ПВ0298 | Поверка. Расходомеры с классом точности 0.75 и выше Ду 32-50 | Поверка | Нет | 42775-14 | Эмис-Вихрь 200 | 16559
20ПВ0298 | Поверка. Расходомеры с классом точности 0.75 и выше Ду 32-50 | Поверка | Нет | 48218-11 | UFM 3030 | 16559
20ПВ0298 | Поверка. Расходомеры с классом точности 0.75 и выше Ду 32-50 | Поверка | Нет | 14663-12 | 8800 | 16559
20ПВ0299 | Поверка. Расходомеры с классом точности 0.75 и выше Ду 65-100 | Поверка | Нет | 15202-14 | Prowirl | 19872
20ПВ0299 | Поверка. Расходомеры с классом точности 0.75 и выше Ду 65-100 | Поверка | Нет | 14589-14 | Promag | 19872
20ПВ0299 | Поверка. Расходомеры с классом точности 0.75 и выше Ду 65-100 | Поверка | Нет | 60663-15 | Optiflux | 19872
20ПВ0299 | Поверка. Расходомеры с классом точности 0.75 и выше Ду 65-100 | Поверка | Нет | 32246-08 | Метран-370 | 19872
20ПВ0299 | Поверка. Расходомеры с классом точности 0.75 и выше Ду 65-100 | Поверка | Нет | 17675-09 | Yokogawa Digital YEWFLO | 19872
20ПВ0299 | Поверка. Расходомеры с классом точности 0.75 и выше Ду 65-100 | Поверка | Нет | 61306-15 | Siemens Sitrans F C Magflo | 19872
20ПВ0299 | Поверка. Расходомеры с классом точности 0.75 и выше Ду 65-100 | Поверка | Нет | 18917-99 | ДРЖИ | 19872
20ПВ0299 | Поверка. Расходомеры с классом точности 0.75 и выше Ду 65-100 | Поверка | Нет | 42775-14 | Эмис-Вихрь 200 | 19872
20ПВ0299 | Поверка. Расходомеры с классом точности 0.75 и выше Ду 65-100 | Поверка | Нет | 48218-11 | UFM 3030 | 19872
20ПВ0299 | Поверка. Расходомеры с классом точности 0.75 и выше Ду 65-100 | Поверка | Нет | 14663-12 | 8800 | 19872
20ПВ0394 | Поверка. Расходомеры ультразвуковые Ду 10-25 | Поверка | Нет | 20308-04 | Ultraflow | 9107
20ПВ0394 | Поверка. Расходомеры ультразвуковые Ду 10-25 | Поверка | Нет | 35209-07 | SONO 1500 CT | 9107
20ПВ0394 | Поверка. Расходомеры ультразвуковые Ду 10-25 | Поверка | Нет | 44424-10 | КАРАТ-РС | 9107
20ПВ0394 | Поверка. Расходомеры ультразвуковые Ду 10-25 | Поверка | Нет | 17734-06 | SONO 2500 CT | 9107
20ПВ0394 | Поверка. Расходомеры ультразвуковые Ду 10-25 | Поверка | Нет | 24105-11 | РУС-1 | 9107
20ПВ0399 | Поверка. Расходомеры ультразвуковые Ду 32-50 | Поверка | Нет | 20308-04 | Ultraflow, Ду 32-50 | 9936
20ПВ0399 | Поверка. Расходомеры ультразвуковые Ду 32-50 | Поверка | Нет | 35209-07 | SONO 1500 CT ,Ду 32-50 | 9936
20ПВ0399 | Поверка. Расходомеры ультразвуковые Ду 32-50 | Поверка | Нет | 44424-10 | КАРАТ-РС, Ду 32-50 | 9936
20ПВ0399 | Поверка. Расходомеры ультразвуковые Ду 32-50 | Поверка | Нет | 17734-06 | SONO 2500 CT ,Ду 32-50 | 9936
20ПВ0399 | Поверка. Расходомеры ультразвуковые Ду 32-50 | Поверка | Нет | 24105-11 | РУС-1, Ду 32-50 | 9936
20ПВ0400 | Поверка. Расходомеры ультразвуковые Ду 65-100 | Поверка | Нет | 20308-04 | Ultraflow | 10764
20ПВ0400 | Поверка. Расходомеры ультразвуковые Ду 65-100 | Поверка | Нет | 35209-07 | SONO 1500 CT | 10764
20ПВ0400 | Поверка. Расходомеры ультразвуковые Ду 65-100 | Поверка | Нет | 44424-10 | КАРАТ-РС | 10764
20ПВ0400 | Поверка. Расходомеры ультразвуковые Ду 65-100 | Поверка | Нет | 17734-06 | SONO 2500 CT | 10764
20ПВ0400 | Поверка. Расходомеры ультразвуковые Ду 65-100 | Поверка | Нет | 24105-11 | РУС-1 | 10764
20ПВ0395 | Поверка. Расходомеры ультразвуковые с накладными датчиками (за 1 комплект датчиков) | Поверка | Нет | 15083-06 | Portaflow мод. 204, 216, 220, SE, 300, 330 | 13249
20ПВ0395 | Поверка. Расходомеры ультразвуковые с накладными датчиками (за 1 комплект датчиков) | Поверка | Нет | 20711-00 | АКРОН-01 | 13249
20ПВ0395 | Поверка. Расходомеры ультразвуковые с накладными датчиками (за 1 комплект датчиков) | Поверка | Нет | 18938-05 | 1010DVDN | 13249
20ПВ0395 | Поверка. Расходомеры ультразвуковые с накладными датчиками (за 1 комплект датчиков) | Поверка | Нет | 15206-07 | Днепр-7 | 13249
20ПВ0395 | Поверка. Расходомеры ультразвуковые с накладными датчиками (за 1 комплект датчиков) | Поверка | Нет | 28363-04 | УРСВ "ВЗЛЕТ МР" | 13249
20ПВ0395 | Поверка. Расходомеры ультразвуковые с накладными датчиками (за 1 комплект датчиков) | Поверка | Нет | 20294-00 | УРСВ "Взлет ПР" | 13249
20ПВ0395 | Поверка. Расходомеры ультразвуковые с накладными датчиками (за 1 комплект датчиков) | Поверка | Нет | 14772-02 | Panametrics Transport, PT868, 2PT868, PT868-R, DF868, XMT868, AT868, PT878 | 13249
20ПВ0395 | Поверка. Расходомеры ультразвуковые с накладными датчиками (за 1 комплект датчиков) | Поверка | Нет | 33943-08 | Katflow, мод. Katflow 100, Katflow 110, Katflow 120, Katflow 140, Katflow 150, Katflow 160, Katflow | 13249
20ПВ0395 | Поверка. Расходомеры ультразвуковые с накладными датчиками (за 1 комплект датчиков) | Поверка | Нет | 39725-08 | Streamlux SLS-700 | 13249
20ПВ0398 | Поверка. Расходомеры электромагнитные [Ду 10-25] | Поверка | Нет | 17858-11 | ПРЭМ | 8280
20ПВ0398 | Поверка. Расходомеры электромагнитные [Ду 10-25] | Поверка | Нет | 20293-10 | Взлет ЭР | 8280
20ПВ0398 | Поверка. Расходомеры электромагнитные [Ду 10-25] | Поверка | Нет | 20893-11 | ПРИМ | 8280
20ПВ0398 | Поверка. Расходомеры электромагнитные [Ду 10-25] | Поверка | Нет | 46814-11 | Питерфлоу РС | 8280
20ПВ0398 | Поверка. Расходомеры электромагнитные [Ду 10-25] | Поверка | Нет | 31001-12 | МастерФлоу | 8280
20ПВ0398 | Поверка. Расходомеры электромагнитные [Ду 10-25] | Поверка | Нет | 48755-11 | РСМ-05, мод. РСМ-05.03, РСМ-05.05, РСМ-05.07 | 8280
20ПВ0398 | Поверка. Расходомеры электромагнитные [Ду 10-25] | Поверка | Нет | 27104-08 | ЭМИР-ПРАМЕР-550 | 8280
20ПВ0398 | Поверка. Расходомеры электромагнитные [Ду 10-25] | Поверка | Нет | 47864-11 | Карат-550 | 8280
20ПВ0398 | Поверка. Расходомеры электромагнитные [Ду 10-25] | Поверка | Нет | 54265-13 | Карат-551 | 8280
20ПВ0396 | Поверка. Расходомеры электромагнитные Ду 32-50 | Поверка | Нет | 17858-11 | ПРЭМ | 9107
20ПВ0396 | Поверка. Расходомеры электромагнитные Ду 32-50 | Поверка | Нет | 20293-10 | Взлет ЭР | 9107
20ПВ0396 | Поверка. Расходомеры электромагнитные Ду 32-50 | Поверка | Нет | 20893-11 | ПРИМ | 9107
20ПВ0396 | Поверка. Расходомеры электромагнитные Ду 32-50 | Поверка | Нет | 46814-11 | Питерфлоу РС | 9107
20ПВ0396 | Поверка. Расходомеры электромагнитные Ду 32-50 | Поверка | Нет | 31001-12 | МастерФлоу | 9107
20ПВ0396 | Поверка. Расходомеры электромагнитные Ду 32-50 | Поверка | Нет | 48755-11 | РСМ-05, мод. РСМ-05.03, РСМ-05.05, РСМ-05.07 | 9107
20ПВ0396 | Поверка. Расходомеры электромагнитные Ду 32-50 | Поверка | Нет | 27104-08 | ЭМИР-ПРАМЕР-550 | 9107
20ПВ0396 | Поверка. Расходомеры электромагнитные Ду 32-50 | Поверка | Нет | 47864-11 | Карат-550 | 9107
20ПВ0396 | Поверка. Расходомеры электромагнитные Ду 32-50 | Поверка | Нет | 54265-13 | Карат-551 | 9107
20ПВ0397 | Поверка. Расходомеры электромагнитные Ду 65-100 | Поверка | Нет | 17858-11 | ПРЭМ | 9936
20ПВ0397 | Поверка. Расходомеры электромагнитные Ду 65-100 | Поверка | Нет | 20293-10 | Взлет ЭР | 9936
20ПВ0397 | Поверка. Расходомеры электромагнитные Ду 65-100 | Поверка | Нет | 20893-11 | ПРИМ | 9936
20ПВ0397 | Поверка. Расходомеры электромагнитные Ду 65-100 | Поверка | Нет | 46814-11 | Питерфлоу РС | 9936
20ПВ0397 | Поверка. Расходомеры электромагнитные Ду 65-100 | Поверка | Нет | 31001-12 | МастерФлоу | 9936
20ПВ0397 | Поверка. Расходомеры электромагнитные Ду 65-100 | Поверка | Нет | 48755-11 | РСМ-05, мод. РСМ-05.03, РСМ-05.05, РСМ-05.07 | 9936
20ПВ0397 | Поверка. Расходомеры электромагнитные Ду 65-100 | Поверка | Нет | 27104-08 | ЭМИР-ПРАМЕР-550 | 9936
20ПВ0397 | Поверка. Расходомеры электромагнитные Ду 65-100 | Поверка | Нет | 47864-11 | Карат-550 | 9936
20ПВ0397 | Поверка. Расходомеры электромагнитные Ду 65-100 | Поверка | Нет | 54265-13 | Карат-551 | 9936
20ПВ0411 | Поверка. Расходомеры-счетчики массовые (на оборудовании заказчика) | Поверка | Да |  |  | 4475
25ПВ0413 | Поверка. Регистраторы автономные РАД-256 | Поверка | Нет | 53400-13 | РАД-256М | 3069
25ПВ0413 | Поверка. Регистраторы автономные РАД-256 | Поверка | Нет | 29530-05 | РАД-256 | 3069
24ПВ0210 | Поверка. Регистраторы безбумажные, дискретный канал [за 1 канал] | Поверка | Нет | 56495-14 | GX10 (за 1 канал модуля GX90XD или GX90XP) | 744
24ПВ0210 | Поверка. Регистраторы безбумажные, дискретный канал [за 1 канал] | Поверка | Нет | 56495-14 | GX20 (за 1 канал модуля GX90XD или GX90XP) | 744
24ПВ0210 | Поверка. Регистраторы безбумажные, дискретный канал [за 1 канал] | Поверка | Нет | 56495-14 | GP10 (за 1 канал модуля GX90XD или GX90XP) | 744
24ПВ0210 | Поверка. Регистраторы безбумажные, дискретный канал [за 1 канал] | Поверка | Нет | 56495-14 | GP20 (за 1 канал модуля GX90XD или GX90XP) | 744
25ПВ0260 | Поверка. Регистраторы видеографические | Поверка | Да | 32011-09 | МЕТРАН-910 | 7843
25ПВ0260 | Поверка. Регистраторы видеографические | Поверка | Да | 32011-09 | МЕТРАН 910 | 7843
25ПВ0260 | Поверка. Регистраторы видеографические | Поверка | Да | 64148-16 | DX1004 | 7843
25ПВ0376 | Поверка. Регистраторы видеографические Элметро-ВиЭР | Поверка | Нет | 38172-08 | Элметро-ВиЭР | 5770
25ПВ0376 | Поверка. Регистраторы видеографические Элметро-ВиЭР | Поверка | Нет | 64148-16 | DX1002 | 5770
25ПВ0261 | Поверка. Регистраторы, приборы показывающие Альфалог-100, Экограф, Экограф-Т | Поверка | Да |  |  | 3742
21ПВ0323 | Поверка. Реометры ротационные [за 1 измерительное устройство, с применением ГСО исполнителя] | Поверка | Да | 43247-09 | PVS [за 1 измерительное устройство, с применением ГСО исполнителя] | 19362
24ПВ0212 | Поверка. Рефлектометры импульсные | Поверка | Нет | 50952-12 | ИРК-ПРО АЛЬФА Е | 7444
24ПВ0212 | Поверка. Рефлектометры импульсные | Поверка | Нет | 50952-12 | ИРК-ПРО АЛЬФА | 7444
24ПВ0212 | Поверка. Рефлектометры импульсные | Поверка | Нет | 50952-12 | CABLEMETER | 7444
24ПВ0212 | Поверка. Рефлектометры импульсные | Поверка | Нет | 40571-09 | ИРК-ПРО Гамма | 7444
24ПВ0212 | Поверка. Рефлектометры импульсные | Поверка | Нет | 40571-09 | Рефлектометр Гамма | 7444
24ПВ0212 | Поверка. Рефлектометры импульсные | Поверка | Нет | 17719-07 | ИРК-ПРО Альфа | 7444
24ПВ0212 | Поверка. Рефлектометры импульсные | Поверка | Нет | 17719-07 | ИРК-ПРО Гамма | 7444
24ПВ0212 | Поверка. Рефлектометры импульсные | Поверка | Нет | 38883-08 | РД Мастер | 7444
24ПВ0212 | Поверка. Рефлектометры импульсные | Поверка | Нет | 39543-08 | РЕЙС-305 | 7444
24ПВ0212 | Поверка. Рефлектометры импульсные | Поверка | Нет | 46569-11 | TDR-107 | 7444
24ПВ0212 | Поверка. Рефлектометры импульсные | Поверка | Нет | 49090-12 | TDR-109 | 7444
24ПВ0212 | Поверка. Рефлектометры импульсные | Поверка | Нет | 18776-99 | РИ-10М-1 | 7444
24ПВ0212 | Поверка. Рефлектометры импульсные | Поверка | Нет | 47831-11 | РИ-307 | 7444
24ПВ0212 | Поверка. Рефлектометры импульсные | Поверка | Нет | 28660-05 | РИ-10М1 | 7444
24ПВ0212 | Поверка. Рефлектометры импульсные | Поверка | Нет | 45508-10 | РЕЙС-105М1 | 7444
24ПВ0212 | Поверка. Рефлектометры импульсные | Поверка | Нет | 29920-05 | РЕЙС-105М | 7444
24ПВ0212 | Поверка. Рефлектометры импульсные | Поверка | Нет | 25736-03 | РЕЙС-205 | 7444
24ПВ0212 | Поверка. Рефлектометры импульсные | Поверка | Нет | 20166-00 | Рейс-105Р | 7444
24ПВ0212 | Поверка. Рефлектометры импульсные | Поверка | Нет | 49514-12 | РЕЙС-50 | 7444
24ПВ0212 | Поверка. Рефлектометры импульсные | Поверка | Нет | 45330-10 | ETDR 10 | 7444
24ПВ0212 | Поверка. Рефлектометры импульсные | Поверка | Нет | 45330-10 | ETDR 10A | 7444
24ПВ0212 | Поверка. Рефлектометры импульсные | Поверка | Нет | 45330-10 | ETDR 10C | 7444
24ПВ0212 | Поверка. Рефлектометры импульсные | Поверка | Нет | 65953-16 | ETDR 10 | 7444
24ПВ0212 | Поверка. Рефлектометры импульсные | Поверка | Нет | 65953-16 | ETDR 10V | 7444
24ПВ0212 | Поверка. Рефлектометры импульсные | Поверка | Нет | 43345-09 | РИ-10М2 | 7444
24ПВ0212 | Поверка. Рефлектометры импульсные | Поверка | Нет | 46726-11 | СОВА | 7444
ПП006410 | Поверка. Рефрактометры AR10 | Поверка по 250 | Да |  |  | 1750.23
ПП006395 | Поверка. Рефрактометры PR-01-S(EX/FM), PR-03-M, PR-03-A, PR-03-D, PR-03-P, PR-03-W | Поверка по 250 | Да |  |  | 1750.23
ПП006402 | Поверка. Рефрактометры RA-500 | Поверка по 250 | Да |  |  | 1750.23
ПП006423 | Поверка. Рефрактометры RA-620 и RA-600 | Поверка по 250 | Да |  |  | 1750.23
ПП006386 | Поверка. Рефрактометры RE20B, RE40, RE50 | Поверка по 250 | Да |  |  | 1750.23
ПП006385 | Поверка. Рефрактометры RE40D, RE50 | Поверка по 250 | Да |  |  | 1750.23
ПП006388 | Поверка. Рефрактометры Refracto 30P | Поверка по 250 | Да |  |  | 1750.23
ПП006389 | Поверка. Рефрактометры Refracto 30PX, Refracto 30GS | Поверка по 250 | Да |  |  | 1750.23
ПП006405 | Поверка. Рефрактометры RFM 330 | Поверка по 250 | Да |  |  | 1750.23
ПП006448 | Поверка. Рефрактометры RL-3 | Поверка по 250 | Да |  |  | 1750.23
ПП006435 | Поверка. Рефрактометры Аббе AR2008 и AR4 | Поверка по 250 | Да |  |  | 1750.23
ПП006430 | Поверка. Рефрактометры Аббе NAR-1T SOLID, NAR-1T LIQUID, NAR-2T, NAR-3T, NAR-4T, DR-A1 | Поверка по 250 | Да |  |  | 1750.23
ПП006412 | Поверка. Рефрактометры Аббе NAR-1T, NAR-2T, NAR-3T, NAR-4T | Поверка по 250 | Да |  |  | 1750.23
ПП006409 | Поверка. Рефрактометры Аббе лабораторные ИРФ-478 | Поверка по 250 | Да |  |  | 1750.23
ПП006441 | Поверка. Рефрактометры автоматические ATR-F и ATR-P | Поверка по 250 | Да |  |  | 1750.23
ПП006390 | Поверка. Рефрактометры автоматические ATR-SW | Поверка по 250 | Да |  |  | 1750.23
ПП006408 | Поверка. Рефрактометры автоматические ATR-W2 | Поверка по 250 | Да |  |  | 1750.23
ПП006393 | Поверка. Рефрактометры автоматические DR5000 | Поверка по 250 | Да |  |  | 1750.23
ПП006398 | Поверка. Рефрактометры автоматические DUR-SW | Поверка по 250 | Да |  |  | 1750.23
ПП006427 | Поверка. Рефрактометры автоматические PAL, мод. PAL-1, PAL-2, PAL-3, PAL-alpha, PAL-RI | Поверка по 250 | Да |  |  | 1750.23
ПП006428 | Поверка. Рефрактометры автоматические PALETTE, мод. PR-32alpha, PR-101alpha, PR-201alpha, PR-301alpha, PR-RI | Поверка по 250 | Да |  |  | 1750.23
ПП006438 | Поверка. Рефрактометры автоматические PTR 300 и PTR 300X | Поверка по 250 | Да |  |  | 1750.23
ПП006415 | Поверка. Рефрактометры автоматические PTR 46 и PTR 46X | Поверка по 250 | Да |  |  | 1750.23
ПП006440 | Поверка. Рефрактометры автоматические RX-7000? | Поверка по 250 | Да |  |  | 1750.23
ПП006449 | Поверка. Рефрактометры автоматические А1-ЕРО | Поверка по 250 | Да |  |  | 1750.23
ПП006450 | Поверка. Рефрактометры автоматические А1-ЕРО | Поверка по 250 | Да |  |  | 1750.23
ПП006399 | Поверка. Рефрактометры автоматические РП-2 | Поверка по 250 | Да |  |  | 1750.23
ПП006433 | Поверка. Рефрактометры автоматические цифровые Abbemat 200 | Поверка по 250 | Да |  |  | 1750.23
ПП006425 | Поверка. Рефрактометры автоматические цифровые Abbemat 300, Abbemat 350, Abbemat 500, Abbemat 550 | Поверка по 250 | Да |  |  | 1750.23
ПП006434 | Поверка. Рефрактометры автоматические цифровые DR6000, DR6100, DR6200, DR6300, DR6000-Т, DR6100-Т, DR6200-Т, DR6300-Т | Поверка по 250 | Да |  |  | 1750.23
ПП006429 | Поверка. Рефрактометры автоматические цифровые J 57WR, J 57HA, J 157, J 157-633, J 257, J 357, J 457-SC, J 457-WC, J 457-FC | Поверка по 250 | Да |  |  | 1750.23
ПП006437 | Поверка. Рефрактометры автоматические цифровые J47 | Поверка по 250 | Да |  |  | 1750.23
ПП006406 | Поверка. Рефрактометры автоматические цифровые RX-007alpha, RX-5000alpha, RX-5000alpha-bev, RX-9000alpha | Поверка по 250 | Да |  |  | 1750.23
ПП006407 | Поверка. Рефрактометры автоматические цифровые RX-007alpha, RX-5000alpha, RX-5000alpha-bev, RX-9000alpha | Поверка по 250 | Да |  |  | 1750.23
ПП006400 | Поверка. Рефрактометры автоматические цифровые RX-7000? | Поверка по 250 | Да |  |  | 1750.23
ПП006401 | Поверка. Рефрактометры автоматические цифровые RX-7000alpha | Поверка по 250 | Да |  |  | 1750.23
ПП006432 | Поверка. Рефрактометры автоматические цифровые RX-9000i, RX-7000i, RX-5000i-Plus, RX-5000i, RX-5000alpha-Plus | Поверка по 250 | Да |  |  | 1750.23
ПП006380 | Поверка. Рефрактометры жировые РЖ | Поверка по 250 | Да |  |  | 1750.23
ПП006375 | Поверка. Рефрактометры ИРФ-22 | Поверка по 250 | Да |  |  | 1750.23
ПП006379 | Поверка. Рефрактометры ИРФ-23 | Поверка по 250 | Да |  |  | 1750.23
ПП006445 | Поверка. Рефрактометры ИРФ-454Б2М | Поверка по 250 | Да |  |  | 1750.23
ПП006444 | Поверка. Рефрактометры ИРФ-454БМ | Поверка по 250 | Да |  |  | 1750.23
ПП006447 | Поверка. Рефрактометры ИРФ-457 | Поверка по 250 | Да |  |  | 1750.23
ПП006446 | Поверка. Рефрактометры ИРФ-460 | Поверка по 250 | Да |  |  | 1750.23
ПП006377 | Поверка. Рефрактометры ИРФ-463 | Поверка по 250 | Да |  |  | 1750.23
ПП006376 | Поверка. Рефрактометры ИРФ-464 | Поверка по 250 | Да |  |  | 1750.23
ПП006378 | Поверка. Рефрактометры ИРФ-465 | Поверка по 250 | Да |  |  | 1750.23
ПП006381 | Поверка. Рефрактометры ИРФ-470 | Поверка по 250 | Да |  |  | 1750.23
ПП006387 | Поверка. Рефрактометры ИРФ-471 | Поверка по 250 | Да |  |  | 1750.23
ПП006382 | Поверка. Рефрактометры ИРФ-471А | Поверка по 250 | Да |  |  | 1750.23
ПП006403 | Поверка. Рефрактометры ИРФ-471М | Поверка по 250 | Да |  |  | 1750.23
ПП006404 | Поверка. Рефрактометры ИРФ-471М | Поверка по 250 | Да |  |  | 1750.23
ПП006422 | Поверка. Рефрактометры лабораторные пищевые РПЛ-3 | Поверка по 250 | Да |  |  | 1750.23
ПП006421 | Поверка. Рефрактометры лабораторные РЛ | Поверка по 250 | Да |  |  | 1750.23
ПП006419 | Поверка. Рефрактометры лабораторные РЛ-1 | Поверка по 250 | Да |  |  | 1750.23
ПП006396 | Поверка. Рефрактометры лабораторные РПЛ-4 | Поверка по 250 | Да |  |  | 1750.23
ПП006418 | Поверка. Рефрактометры лабораторные универсальные УРЛ | Поверка по 250 | Да |  |  | 1750.23
ПП006443 | Поверка. Рефрактометры лабораторные цифровые LR мод. LR01, LR02 | Поверка по 250 | Да |  |  | 1750.23
ПП006442 | Поверка. Рефрактометры лабораторные цифровые СНЕЛ-104 и СНЕЛ-105 | Поверка по 250 | Да |  |  | 1750.23
ПП006426 | Поверка. Рефрактометры портативные ИРФ-456 Карат-МТ | Поверка по 250 | Да |  |  | 1750.23
ПП006397 | Поверка. Рефрактометры промышленные автоматические А1-ЕРП | Поверка по 250 | Да |  |  | 1750.23
ПП006383 | Поверка. Рефрактометры РДУ | Поверка по 250 | Да |  |  | 1750.23
ПП006439 | Поверка. Рефрактометры ручные ATAGO | Поверка по 250 | Да |  |  | 1750.23
ПП006416 | Поверка. Рефрактометры ручные Master-50H, Master-80H, Master-93H, Master-100H, Master-3alpha, Master-3M, Master-4alpha, Master-53alpha | Поверка по 250 | Да |  |  | 1750.23
ПП006414 | Поверка. Рефрактометры ручные Master-alpha, Master-T, Master-M, Master-2alpha, Master-2T, Master-2M | Поверка по 250 | Да |  |  | 1750.23
ПП006431 | Поверка. Рефрактометры ручные Master-alpha, Master-T, Master-M, Master-2alpha, Master-2T, Master-2M, Master-3alpha, Master-3Т, Master-3М, Master-4alph | Поверка по 250 | Да |  |  | 1750.23
ПП006411 | Поверка. Рефрактометры цифровые Palette PR-32alpha, PR-101alpha, PR-201alpha, PR-301alpha | Поверка по 250 | Да |  |  | 1750.23
ПП006436 | Поверка. Рефрактометры цифровые карманные DR301-95, DR201-95, DR101-60 | Поверка по 250 | Да |  |  | 1750.23
ПП006413 | Поверка. Рефрактометры цифровые карманные PAL-1, PAL-2, PAL-3, PAL-alpha | Поверка по 250 | Да |  |  | 1750.23
ПП006384 | Поверка. Рефрактометры цифровые ПЭ-5200 | Поверка по 250 | Да |  |  | 1750.23
ПП006391 | Поверка. Рефрактометры цифровые Тест-901 | Поверка по 250 | Да |  |  | 1750.23
ПП006392 | Поверка. Рефрактометры цифровые ТЕСТ-901 и ТЕСТ-901С | Поверка по 250 | Да |  |  | 1750.23
ПП006424 | Поверка. Рефрактометры-плотномеры DM40, DM45 Delta Range, DM50, DX40, DX45 Delta Range, DX50, RM40, RM50, RX40, RX50 | Поверка по 250 | Да |  |  | 1750.23
ПП006417 | Поверка. Рефрактометры-плотномеры DR40, DR45 DR | Поверка по 250 | Да |  |  | 1750.23
ПП006394 | Поверка. Рефрактометры-плотномеры DR45 | Поверка по 250 | Да |  |  | 1750.23
23ПВ0443 | Поверка. Ростомеры медицинские | Поверка | Да | 46693-11 | РЭП | 1850
23ПВ0443 | Поверка. Ростомеры медицинские | Поверка | Да | 46693-11 | РЭС | 1850
23ПВ0443 | Поверка. Ростомеры медицинские | Поверка | Да | 46693-11 | РС | 1850
23ПВ0443 | Поверка. Ростомеры медицинские | Поверка | Да | 46693-11 | РП | 1850
23ПВ0443 | Поверка. Ростомеры медицинские | Поверка | Да | 50179-12 | РДМ-01 | 1850
23ПВ0443 | Поверка. Ростомеры медицинские | Поверка | Да | 18329-99 | РМ-"Малютка" | 1850
23ПВ0443 | Поверка. Ростомеры медицинские | Поверка | Да | 28682-05 | РМ-2 | 1850
23ПВ0443 | Поверка. Ростомеры медицинские | Поверка | Да | 28682-10 | Рм-"Диакомс" | 1850
20ПВ0301 | Поверка. Ротаметры жидкостные | Поверка | Да |  |  | 11591
ПП000271 | Поверка. Рулетки измерительные длиной 5 м с грузом 0,4 и 0,7 кг [до 10 м] | Поверка по 250 | Нет |  |  | 398.79
ПП000283 | Поверка. Рулетки измерительные металлические [до 10 м] | Поверка по 250 | Нет |  |  | 398.79
ПП000219 | Поверка. Рулетки измерительные металлические [до 10 м] | Поверка по 250 | Нет |  |  | 121.85
ПП000264 | Поверка. Рулетки измерительные металлические [до 100 м] | Поверка по 250 | Нет |  |  | 448.63
ПП000299 | Поверка. Рулетки измерительные металлические [до 20 м] | Поверка по 250 | Нет |  |  | 742.19
ПП000242 | Поверка. Рулетки измерительные металлические [до 20 м] | Поверка по 250 | Нет |  |  | 177.24
ПП000238 | Поверка. Рулетки измерительные металлические 2-го и 3-го классов точности Р3У2Д, Р5У2Д, Р8У2Д, Р5У2Г, Р10У2Г, Р20У2Г, Р30У2Г, Р50У2Г, Р100У2Г, Р5Н2Г, | Поверка по 250 | Нет |  |  | 177.24
ПП000211 | Поверка. Рулетки измерительные металлические 2-го и 3-го классов точности Р3У2Д, Р5У2Д, Р8У2Д, Р5У2Г, Р10У2Г, Р20У2Г, Р30У2Г, Р50У2Г, Р100У2Г, Р5Н2Г, | Поверка по 250 | Нет |  |  | 121.85
ПП000295 | Поверка. Рулетки измерительные металлические 2-го и 3-го классов точности Р3У2Д, Р5У2Д, Р8У2Д, Р5У2Г, Р10У2Г, Р20У2Г, Р30У2Г, Р50У2Г, Р100У2Г, Р5Н2Г, | Поверка по 250 | Нет |  |  | 742.19
ПП000259 | Поверка. Рулетки измерительные металлические 2-го и 3-го классов точности Р3У2Д, Р5У2Д, Р8У2Д, Р5У2Г, Р10У2Г, Р20У2Г, Р30У2Г, Р50У2Г, Р100У2Г, Р5Н2Г, | Поверка по 250 | Нет |  |  | 448.63
ПП000279 | Поверка. Рулетки измерительные металлические 2-го и 3-го классов точности Р3У2Д, Р5У2Д, Р8У2Д, Р5У2Г, Р10У2Г, Р20У2Г, Р30У2Г, Р50У2Г, Р100У2Г, Р5Н2Г, | Поверка по 250 | Нет |  |  | 398.79
ПП000281 | Поверка. Рулетки измерительные металлические 2-го класса точности [до 10 м] | Поверка по 250 | Нет |  |  | 398.79
ПП000216 | Поверка. Рулетки измерительные металлические 2-го класса точности [до 10 м] | Поверка по 250 | Нет |  |  | 121.85
ПП000263 | Поверка. Рулетки измерительные металлические 2-го класса точности [до 100 м] | Поверка по 250 | Нет |  |  | 448.63
ПП000297 | Поверка. Рулетки измерительные металлические 2-го класса точности [до 20 м] | Поверка по 250 | Нет |  |  | 742.19
ПП000241 | Поверка. Рулетки измерительные металлические 2-го класса точности [до 20 м] | Поверка по 250 | Нет |  |  | 177.24
ПП000252 | Поверка. Рулетки измерительные металлические 2-го класса точности Р5У2Г, Р10У2Г, Р20У2Г, Р30У2Г, Р100У2Г, Р5Н2Г, Р10Н2Г, Р20Н2Г, Р30Н2Г, Р100Н2Г, Р1У2 | Поверка по 250 | Нет |  |  | 448.63
ПП000234 | Поверка. Рулетки измерительные металлические 2-го класса точности Р5У2Г, Р10У2Г, Р20У2Г, Р30У2Г, Р100У2Г, Р5Н2Г, Р10Н2Г, Р20Н2Г, Р30Н2Г, Р100Н2Г, Р1У2 | Поверка по 250 | Нет |  |  | 177.24
ПП000201 | Поверка. Рулетки измерительные металлические 2-го класса точности Р5У2Г, Р10У2Г, Р20У2Г, Р30У2Г, Р100У2Г, Р5Н2Г, Р10Н2Г, Р20Н2Г, Р30Н2Г, Р100Н2Г, Р1У2 | Поверка по 250 | Нет |  |  | 121.85
ПП000291 | Поверка. Рулетки измерительные металлические 2-го класса точности Р5У2Г, Р10У2Г, Р20У2Г, Р30У2Г, Р100У2Г, Р5Н2Г, Р10Н2Г, Р20Н2Г, Р30Н2Г, Р100Н2Г, Р1У2 | Поверка по 250 | Нет |  |  | 742.19
ПП000275 | Поверка. Рулетки измерительные металлические 2-го класса точности Р5У2Г, Р10У2Г, Р20У2Г, Р30У2Г, Р100У2Г, Р5Н2Г, Р10Н2Г, Р20Н2Г, Р30Н2Г, Р100Н2Г, Р1У2 | Поверка по 250 | Нет |  |  | 398.79
ПП000222 | Поверка. Рулетки измерительные металлические 3ВД3-1БУТ/1 [до 10 м] | Поверка по 250 | Нет |  |  | 121.85
ПП000220 | Поверка. Рулетки измерительные металлические 3ПД3-2БУП/1 [до 10 м] | Поверка по 250 | Нет |  |  | 121.85
ПП000223 | Поверка. Рулетки измерительные металлические 3ПК3-1АУТ/1 [до 10 м] | Поверка по 250 | Нет |  |  | 121.85
ПП000195 | Поверка. Рулетки измерительные металлические D80 [до 10 м] | Поверка по 250 | Нет |  |  | 121.85
ПП000196 | Поверка. Рулетки измерительные металлические D80 [до 10 м] | Поверка по 250 | Нет |  |  | 121.85
ПП000247 | Поверка. Рулетки измерительные металлические D80 [до 100 м] | Поверка по 250 | Нет |  |  | 448.63
ПП000248 | Поверка. Рулетки измерительные металлические D80 [до 100 м] | Поверка по 250 | Нет |  |  | 448.63
ПП000228 | Поверка. Рулетки измерительные металлические D80 [до 20 м] | Поверка по 250 | Нет |  |  | 177.24
ПП000229 | Поверка. Рулетки измерительные металлические D80 [до 20 м] | Поверка по 250 | Нет |  |  | 177.24
ПП000208 | Поверка. Рулетки измерительные металлические F101, F188, F190, F900 [до 10 м] | Поверка по 250 | Нет |  |  | 121.85
ПП000265 | Поверка. Рулетки измерительные металлические Fisco [до 100 м] | Поверка по 250 | Нет |  |  | 448.63
ПП000243 | Поверка. Рулетки измерительные металлические Fisco [до 20 м] | Поверка по 250 | Нет |  |  | 177.24
ПП000206 | Поверка. Рулетки измерительные металлические Geobox [до 10 м] | Поверка по 250 | Нет |  |  | 121.85
ПП000256 | Поверка. Рулетки измерительные металлические Geobox [до 100 м] | Поверка по 250 | Нет |  |  | 448.63
ПП000236 | Поверка. Рулетки измерительные металлические Geobox [до 20 м] | Поверка по 250 | Нет |  |  | 177.24
ПП000218 | Поверка. Рулетки измерительные металлические Geobox PK2-5, Geobox PK2-10 [до 10 м] | Поверка по 250 | Нет |  |  | 121.85
ПП000225 | Поверка. Рулетки измерительные металлические III кл. ЭВДЗ-1БУЛ/I вид I, ЭВДЗ-1БУЛ/I вид II, ЭВДЗ-1БУЛ/I вид III, ЭВДЗ-2БУЛ/I вид I; ЭВДЗ-2БУЛ/I вид II | Поверка по 250 | Нет |  |  | 177.24
ПП000191 | Поверка. Рулетки измерительные металлические III кл. ЭВДЗ-1БУЛ/I вид I, ЭВДЗ-1БУЛ/I вид II, ЭВДЗ-1БУЛ/I вид III, ЭВДЗ-2БУЛ/I вид I; ЭВДЗ-2БУЛ/I вид II | Поверка по 250 | Нет |  |  | 121.85
ПП000266 | Поверка. Рулетки измерительные металлические twoCOMP, twoCOMP MAGNETIC, VARIO, VARIO Rostfrei, BASIC, ERGOLINE, STANDART, RADIUS [до 100 м] | Поверка по 250 | Нет |  |  | 448.63
ПП000244 | Поверка. Рулетки измерительные металлические twoCOMP, twoCOMP MAGNETIC, VARIO, VARIO Rostfrei, BASIC, ERGOLINE, STANDART, RADIUS [до 20 м] | Поверка по 250 | Нет |  |  | 177.24
ПП000249 | Поверка. Рулетки измерительные металлические UM3M, UM5M, EX10/5, EX20/5, TS20/2, TS30/2, TS50/2, TR20/5, TR30/5, TR50/5, TC30/5, YC50/5, YR30/5, YR50/ | Поверка по 250 | Нет |  |  | 448.63
ПП000230 | Поверка. Рулетки измерительные металлические UM3M, UM5M, EX10/5, EX20/5, TS20/2, TS30/2, TS50/2, TR20/5, TR30/5, TR50/5, TC30/5, YC50/5, YR30/5, YR50/ | Поверка по 250 | Нет |  |  | 177.24
ПП000197 | Поверка. Рулетки измерительные металлические UM3M, UM5M, EX10/5, EX20/5, TS20/2, TS30/2, TS50/2, TR20/5, TR30/5, TR50/5, TC30/5, YC50/5, YR30/5, YR50/ | Поверка по 250 | Нет |  |  | 121.85
ПП000198 | Поверка. Рулетки измерительные металлические UM3M, UM5M, TL5M, BT8M, EX10/5, EX20/5, TS20/2, TS30/2, TS50/2, TR20/5, TR30/5, TR50/5, TC30/5, YC50/5, Y | Поверка по 250 | Нет |  |  | 121.85
ПП000231 | Поверка. Рулетки измерительные металлические UM3M, UM5M, TL5M, BT8M, EX10/5, EX20/5, TS20/2, TS30/2, TS50/2, TR20/5, TR30/5, TR50/5, TC30/5, YC50/5, Y | Поверка по 250 | Нет |  |  | 177.24
ПП000250 | Поверка. Рулетки измерительные металлические UM3M, UM5M, TL5M, BT8M, EX10/5, EX20/5, TS20/2, TS30/2, TS50/2, TR20/5, TR30/5, TR50/5, TC30/5, YC50/5, Y | Поверка по 250 | Нет |  |  | 448.63
ПП000257 | Поверка. Рулетки измерительные металлические VEGA LI30, VEGA LI50 [до 100 м] | Поверка по 250 | Нет |  |  | 448.63
ПП000253 | Поверка. Рулетки измерительные металлические YAMAYO STILON мод. ZNX30-3X, ZNX50-3X, ZNX100-3X, ZNR30, ZNR50, ZNR100 [до 100 м] | Поверка по 250 | Нет |  |  | 448.63
ПП000224 | Поверка. Рулетки измерительные металлические ЗВДЗ-1БУЛ/1 [до 10 м] | Поверка по 250 | Нет |  |  | 121.85
ПП000190 | Поверка. Рулетки измерительные металлические ЗВДЗ-5БУЛ/1 [до 10 м] | Поверка по 250 | Нет |  |  | 121.85
ПП000210 | Поверка. Рулетки измерительные металлические ОПК3-50АУТ/1 [до 10 м] | Поверка по 250 | Нет |  |  | 121.85
ПП000258 | Поверка. Рулетки измерительные металлические ОПК3-50АУТ/1 [до 100 м] | Поверка по 250 | Нет |  |  | 448.63
ПП000237 | Поверка. Рулетки измерительные металлические ОПК3-50АУТ/1 [до 20 м] | Поверка по 250 | Нет |  |  | 177.24
ПП000215 | Поверка. Рулетки измерительные металлические Р [до 10 м] | Поверка по 250 | Нет |  |  | 121.85
ПП000262 | Поверка. Рулетки измерительные металлические Р [до 100 м] | Поверка по 250 | Нет |  |  | 448.63
ПП000240 | Поверка. Рулетки измерительные металлические Р [до 20 м] | Поверка по 250 | Нет |  |  | 177.24
ПП000194 | Поверка. Рулетки измерительные металлические Р10У3 и Р20У3 [до 10 м] | Поверка по 250 | Нет |  |  | 121.85
ПП000227 | Поверка. Рулетки измерительные металлические Р10У3 и Р20У3 [до 20 м] | Поверка по 250 | Нет |  |  | 177.24
ПП000268 | Поверка. Рулетки измерительные металлические Р10УЗГ, Р20УЗГ [до 10 м] | Поверка по 250 | Нет |  |  | 398.79
ПП000269 | Поверка. Рулетки измерительные металлические Р10УЗГ, Р20УЗГ [до 10 м] | Поверка по 250 | Нет |  |  | 398.79
ПП000285 | Поверка. Рулетки измерительные металлические Р10УЗГ, Р20УЗГ [до 20 м] | Поверка по 250 | Нет |  |  | 742.19
ПП000286 | Поверка. Рулетки измерительные металлические Р10УЗГ, Р20УЗГ [до 20 м] | Поверка по 250 | Нет |  |  | 742.19
ПП000226 | Поверка. Рулетки измерительные металлические Р1УЗД вид 1, Р1УЗД вид 2, Р1УЗД вид 3, Р2УЗД вид 1, Р2УЗД вид 2, Р3УЗД, Р5УЗД, Р10УЗК, Р20УЗК, Р30УЗК, Р5 | Поверка по 250 | Нет |  |  | 177.24
ПП000245 | Поверка. Рулетки измерительные металлические Р1УЗД вид 1, Р1УЗД вид 2, Р1УЗД вид 3, Р2УЗД вид 1, Р2УЗД вид 2, Р3УЗД, Р5УЗД, Р10УЗК, Р20УЗК, Р30УЗК, Р5 | Поверка по 250 | Нет |  |  | 448.63
ПП000192 | Поверка. Рулетки измерительные металлические Р1УЗД вид 1, Р1УЗД вид 2, Р1УЗД вид 3, Р2УЗД вид 1, Р2УЗД вид 2, Р3УЗД, Р5УЗД, Р10УЗК, Р20УЗК, Р30УЗК, Р5 | Поверка по 250 | Нет |  |  | 121.85
ПП000235 | Поверка. Рулетки измерительные металлические Р20УЗК [до 20 м] | Поверка по 250 | Нет |  |  | 177.24
ПП000199 | Поверка. Рулетки измерительные металлические Р2У3К, Р3У3К, Р5У3К, Р10У3К, Р20У3К "Старт" [до 10 м] | Поверка по 250 | Нет |  |  | 121.85
ПП000232 | Поверка. Рулетки измерительные металлические Р2У3К, Р3У3К, Р5У3К, Р10У3К, Р20У3К "Старт" [до 20 м] | Поверка по 250 | Нет |  |  | 177.24
ПП000205 | Поверка. Рулетки измерительные металлические Р2УЗК, Р5УЗК, Р10УЗК [до 10 м] | Поверка по 250 | Нет |  |  | 121.85
ПП000254 | Поверка. Рулетки измерительные металлические Р30УЗК [до 100 м] | Поверка по 250 | Нет |  |  | 448.63
ПП000255 | Поверка. Рулетки измерительные металлические Р50УЗК [до 100 м] | Поверка по 250 | Нет |  |  | 448.63
ПП000270 | Поверка. Рулетки измерительные металлические Р5Н3Г, Р10Н3Г, Р20Н3Г [до 10 м] | Поверка по 250 | Нет |  |  | 398.79
ПП000287 | Поверка. Рулетки измерительные металлические Р5Н3Г, Р10Н3Г, Р20Н3Г [до 20 м] | Поверка по 250 | Нет |  |  | 742.19
ПП000277 | Поверка. Рулетки измерительные металлические Р5У3Г, Р5Н3Г, Р10У3Г, Р10Н3Г, Р20У3Г, Р20Н3Г, Р50У3Г, Р50Н3Г [до 10 м] | Поверка по 250 | Нет |  |  | 398.79
ПП000293 | Поверка. Рулетки измерительные металлические Р5У3Г, Р5Н3Г, Р10У3Г, Р10Н3Г, Р20У3Г, Р20Н3Г, Р50У3Г, Р50Н3Г [до 20 м] | Поверка по 250 | Нет |  |  | 742.19
ПП000217 | Поверка. Рулетки измерительные металлические РЖ-1, РЖ-2 [до 10 м] | Поверка по 250 | Нет |  |  | 121.85
ПП000209 | Поверка. Рулетки измерительные металлические РК [до 10 м] | Поверка по 250 | Нет |  |  | 121.85
ПП000282 | Поверка. Рулетки измерительные металлические РНГ [до 10 м] | Поверка по 250 | Нет |  |  | 398.79
ПП000298 | Поверка. Рулетки измерительные металлические РНГ [до 20 м] | Поверка по 250 | Нет |  |  | 742.19
ПП000278 | Поверка. Рулетки измерительные металлические с грузом РНГ [до 10 м] | Поверка по 250 | Нет |  |  | 398.79
ПП000294 | Поверка. Рулетки измерительные металлические с грузом РНГ [до 20 м] | Поверка по 250 | Нет |  |  | 742.19
ПП000213 | Поверка. Рулетки измерительные металлические с лентой из нержавеющей стали РЛ-10Н, РЛ-20Н [до 10 м] | Поверка по 250 | Нет |  |  | 121.85
ПП000239 | Поверка. Рулетки измерительные металлические с лентой из нержавеющей стали РЛ-10Н, РЛ-20Н [до 20 м] | Поверка по 250 | Нет |  |  | 177.24
ПП000261 | Поверка. Рулетки измерительные ОПК3-30АУТ/1 [до 100 м] | Поверка по 250 | Нет |  |  | 448.63
ПП000260 | Поверка. Рулетки измерительные РВ-30 [до 100 м] | Поверка по 250 | Нет |  |  | 448.63
ПП000193 | Поверка. Рулетки измерительные РП-1,5 [до 10 м] | Поверка по 250 | Нет |  |  | 121.85
ПП000214 | Поверка. Рулетки измерительные РСБ [до 10 м] | Поверка по 250 | Нет |  |  | 121.85
ПП000202 | Поверка. Рулетки измерительные РСС [до 10 м] | Поверка по 250 | Нет |  |  | 121.85
ПП000212 | Поверка. Рулетки измерительные с держателем Holex мод. 462010 [до 10 м] | Поверка по 250 | Нет |  |  | 121.85
ПП000200 | Поверка. Рулетки измерительные ЭНКОР [до 10 м] | Поверка по 250 | Нет |  |  | 121.85
ПП000251 | Поверка. Рулетки измерительные ЭНКОР [до 100 м] | Поверка по 250 | Нет |  |  | 448.63
ПП000233 | Поверка. Рулетки измерительные ЭНКОР [до 20 м] | Поверка по 250 | Нет |  |  | 177.24
ПП000273 | Поверка. Рулетки металлические измерительные 3-го класса точности с грузом Р10У3Г, Р20У3Г [до 10 м] | Поверка по 250 | Нет |  |  | 398.79
ПП000289 | Поверка. Рулетки металлические измерительные 3-го класса точности с грузом Р10У3Г, Р20У3Г [до 20 м] | Поверка по 250 | Нет |  |  | 742.19
ПП000272 | Поверка. Рулетки металлические измерительные 3-го класса точности с грузом Р10УЗГ, Р20УЗГ [до 10 м] | Поверка по 250 | Нет |  |  | 398.79
ПП000288 | Поверка. Рулетки металлические измерительные 3-го класса точности с грузом Р10УЗГ, Р20УЗГ [до 20 м] | Поверка по 250 | Нет |  |  | 742.19
ПП000276 | Поверка. Рулетки металлические измерительные с лотом РЛ 10-У(Н)-ПХП, РЛ 20-У(Н)-ПХП, РЛ 30-У(Н)-ПХП [до 10 м] | Поверка по 250 | Нет |  |  | 398.79
ПП000292 | Поверка. Рулетки металлические измерительные с лотом РЛ 10-У(Н)-ПХП, РЛ 20-У(Н)-ПХП, РЛ 30-У(Н)-ПХП [до 20 м] | Поверка по 250 | Нет |  |  | 742.19
ПП000246 | Поверка. Рулетки РК-50 [до 100 м] | Поверка по 250 | Нет |  |  | 448.63
ПП000207 | Поверка. Рулетки РС [до 10 м] | Поверка по 250 | Нет |  |  | 121.85
ПП000274 | Поверка. Рулетки с грузом для измерения уровня нефтепродуктов Р10УЗГ, Р20УЗГ [до 10 м] | Поверка по 250 | Нет |  |  | 398.79
ПП000290 | Поверка. Рулетки с грузом для измерения уровня нефтепродуктов Р10УЗГ, Р20УЗГ [до 20 м] | Поверка по 250 | Нет |  |  | 742.19
ПП000267 | Поверка. Рулетки с грузом для измерения уровня нефтепродуктов Р10УЗГА, Р15УЗГА, Р20УЗГА [до 10 м] | Поверка по 250 | Нет |  |  | 398.79
ПП000284 | Поверка. Рулетки с грузом для измерения уровня нефтепродуктов Р10УЗГА, Р15УЗГА, Р20УЗГА [до 20 м] | Поверка по 250 | Нет |  |  | 742.19
ПП000203 | Поверка. Рулетки стальные РЛ [до 10 м] | Поверка по 250 | Нет |  |  | 121.85
ПП000204 | Поверка. Рулетки цифровые 216 [до 10 м] | Поверка по 250 | Нет |  |  | 121.85
ПП000280 | Поверка. Рулетки электронные измерительные металлические РУГ-РЭМИ, РУК-РЭМИ [до 10 м] | Поверка по 250 | Нет |  |  | 398.79
ПП000296 | Поверка. Рулетки электронные измерительные металлические РУГ-РЭМИ, РУК-РЭМИ [до 20 м] | Поверка по 250 | Нет |  |  | 742.19
ПП000221 | Поверка. Рулетки-брелки ЗПД3-1БУТ/1, ЗВД3-1БУТ/1 [до 10 м] | Поверка по 250 | Нет |  |  | 121.85
ПП003306 | Поверка. Ряд весов электронных конструктивно-унифицированный ВЭ [30 - 150 кг] | Поверка по 250 | Нет |  |  | 731.11
ПП000026 | Поверка. Светодальномер DISTOMAT WILD DI2002 [0 - 200 м] | Поверка по 250 | Нет |  |  | 1600.68
ПП000009 | Поверка. Светодальномеры 2СТ-10 [0 - 200 м] | Поверка по 250 | Нет |  |  | 1600.68
ПП000018 | Поверка. Светодальномеры 4СТ3 [0 - 200 м] | Поверка по 250 | Нет |  |  | 1600.68
ПП000012 | Поверка. Светодальномеры DISTO [0 - 200 м] | Поверка по 250 | Нет |  |  | 1600.68
ПП000014 | Поверка. Светодальномеры DISTO classic [0 - 200 м] | Поверка по 250 | Нет |  |  | 1600.68
ПП000024 | Поверка. Светодальномеры DISTO classic5a, DISTO plus [0 - 200 м] | Поверка по 250 | Нет |  |  | 1600.68
ПП000021 | Поверка. Светодальномеры DISTO lite5, DISTO classic5, DISTO pro a4 [0 - 200 м] | Поверка по 250 | Нет |  |  | 1600.68
ПП000015 | Поверка. Светодальномеры DISTO memo [0 - 200 м] | Поверка по 250 | Нет |  |  | 1600.68
ПП000016 | Поверка. Светодальномеры DISTO pro [0 - 200 м] | Поверка по 250 | Нет |  |  | 1600.68
ПП000030 | Поверка. Светодальномеры HD150 [0 - 200 м] | Поверка по 250 | Нет |  |  | 1600.68
ПП000011 | Поверка. Светодальномеры REDmini3 [0 - 200 м] | Поверка по 250 | Нет |  |  | 1600.68
ПП000072 | Поверка. Светодальномеры Блеск 3СМ2 [0 - 200 м] | Поверка по 250 | Нет |  |  | 1600.68
ПП000073 | Поверка. Светодальномеры Блеск СТ5 [0 - 200 м] | Поверка по 250 | Нет |  |  | 1600.68
ПП000071 | Поверка. Светодальномеры Гранат-М [0 - 200 м] | Поверка по 250 | Нет |  |  | 1600.68
ПП000070 | Поверка. Светодальномеры СБ-6 "Гранат" [0 - 200 м] | Поверка по 250 | Нет |  |  | 1600.68
ПП000069 | Поверка. Светодальномеры СМ-5 [0 - 200 м] | Поверка по 250 | Нет |  |  | 1600.68
ПП000010 | Поверка. Светодальномеры СТ15 5/3 [0 - 200 м] | Поверка по 250 | Нет |  |  | 1600.68
ПП000007 | Поверка. Светодальномеры Топаз СП2 [0 - 200 м] | Поверка по 250 | Нет |  |  | 1600.68
ПП000013 | Поверка. Светодальномеры электронные DM-A5 [0 - 200 м] | Поверка по 250 | Нет |  |  | 1600.68
ПП000074 | Поверка. Светодальномеры Ювелир-1 [0 - 200 м] | Поверка по 250 | Нет |  |  | 1600.68
22ПВ0199 | Поверка. Секундомеры механические | Поверка | Нет | 11519-01 | СОСпр-2б-2-010 | 452
22ПВ0199 | Поверка. Секундомеры механические | Поверка | Нет | 11519-01 | СОСпр 2б-2-000 | 452
22ПВ0199 | Поверка. Секундомеры механические | Поверка | Нет | 11519-01 | СОПпр,-2а-3-000 | 452
22ПВ0199 | Поверка. Секундомеры механические | Поверка | Нет | 11519-01 | СОПпр-2а-2-010 | 452
22ПВ0199 | Поверка. Секундомеры механические | Поверка | Нет | 11519-06 | СОПпр-2а-2-010 | 452
22ПВ0199 | Поверка. Секундомеры механические | Поверка | Нет | 11519-06 | СОПпр-2а-3-000 | 452
22ПВ0199 | Поверка. Секундомеры механические | Поверка | Нет | 11519-06 | СОСпр-2б-2-000 | 452
22ПВ0199 | Поверка. Секундомеры механические | Поверка | Нет | 11519-06 | СОСпр-2б-2-010 | 452
22ПВ0199 | Поверка. Секундомеры механические | Поверка | Нет | 11519-11 | СОПпр-2а-2-010 | 452
22ПВ0199 | Поверка. Секундомеры механические | Поверка | Нет | 11519-11 | СОСпр 2б-2-010 | 452
22ПВ0199 | Поверка. Секундомеры механические | Поверка | Нет | 11519-11 | СОСпр 2б-2-000 | 452
22ПВ0199 | Поверка. Секундомеры механические | Поверка | Нет | 11519-11 | СОПпр-2а-3-000 | 452
22ПВ0199 | Поверка. Секундомеры механические | Поверка | Нет | 11519-88 | СОПпр-2а-2-010 | 452
22ПВ0199 | Поверка. Секундомеры механические | Поверка | Нет | 11519-88 | СОСпр 2б-2-010 | 452
22ПВ0199 | Поверка. Секундомеры механические | Поверка | Нет | 11519-88 | СОСпр 2б-2-000 | 452
22ПВ0199 | Поверка. Секундомеры механические | Поверка | Нет | 11519-88 | СОПпр-2а-3-000 | 452
22ПВ0199 | Поверка. Секундомеры механические | Поверка | Нет | 11519-96 | СОСпр-2б-2-010 | 452
22ПВ0199 | Поверка. Секундомеры механические | Поверка | Нет | 11519-96 | СОСпр-6а-1-000 | 452
22ПВ0199 | Поверка. Секундомеры механические | Поверка | Нет | 11519-01 | СОСпр-2б-2-010 | 452
22ПВ0199 | Поверка. Секундомеры механические | Поверка | Нет | 11519-01 | СОСпр 2б-2-000 | 452
22ПВ0199 | Поверка. Секундомеры механические | Поверка | Нет | 11519-01 | СОПпр,-2а-3-000 | 452
22ПВ0199 | Поверка. Секундомеры механические | Поверка | Нет | 11519-01 | СОПпр-2а-2-010 | 452
22ПВ0199 | Поверка. Секундомеры механические | Поверка | Нет | 11519-06 | СОПпр-2а-2-010 | 452
22ПВ0199 | Поверка. Секундомеры механические | Поверка | Нет | 11519-06 | СОПпр-2а-3-000 | 452
22ПВ0199 | Поверка. Секундомеры механические | Поверка | Нет | 11519-06 | СОСпр-2б-2-000 | 452
22ПВ0199 | Поверка. Секундомеры механические | Поверка | Нет | 11519-06 | СОСпр-2б-2-010 | 452
22ПВ0199 | Поверка. Секундомеры механические | Поверка | Нет | 11519-11 | СОПпр-2а-2-010 | 452
22ПВ0199 | Поверка. Секундомеры механические | Поверка | Нет | 11519-11 | СОСпр 2б-2-010 | 452
22ПВ0199 | Поверка. Секундомеры механические | Поверка | Нет | 11519-11 | СОСпр 2б-2-000 | 452
22ПВ0199 | Поверка. Секундомеры механические | Поверка | Нет | 11519-11 | СОПпр-2а-3-000 | 452
22ПВ0199 | Поверка. Секундомеры механические | Поверка | Нет | 11519-88 | СОПпр-2а-2-010 | 452
22ПВ0199 | Поверка. Секундомеры механические | Поверка | Нет | 11519-88 | СОСпр 2б-2-010 | 452
22ПВ0199 | Поверка. Секундомеры механические | Поверка | Нет | 11519-88 | СОСпр 2б-2-000 | 452
22ПВ0199 | Поверка. Секундомеры механические | Поверка | Нет | 11519-88 | СОПпр-2а-3-000 | 452
22ПВ0199 | Поверка. Секундомеры механические | Поверка | Нет | 11519-96 | СОСпр-2б-2-010 | 452
22ПВ0199 | Поверка. Секундомеры механические | Поверка | Нет | 11519-96 | СОСпр-6а-1-000 | 452
22ПВ0233 | Поверка. Секундомеры электрические | Поверка | Нет |  |  | 670
24ПВ0214 | Поверка. Секундомеры электронные | Поверка | Нет | 6643-86 | СТЦ-1 | 2873
24ПВ0214 | Поверка. Секундомеры электронные | Поверка | Нет | 6643-86 | СТЦ-1Щ | 2873
24ПВ0214 | Поверка. Секундомеры электронные | Поверка | Нет | 6298-77 | СЭЦ-100 | 2873
24ПВ0214 | Поверка. Секундомеры электронные | Поверка | Нет | 44154-10 | Интеграл С-01 | 2873
24ПВ0214 | Поверка. Секундомеры электронные | Поверка | Нет | 40929-09 | СЧЕТ-1М | 2873
24ПВ0214 | Поверка. Секундомеры электронные | Поверка | Нет | 11152-87 | СЭЦ-10000 | 2873
24ПВ0214 | Поверка. Секундомеры электронные | Поверка | Нет | 11152-87 | СЭЦ-10000Щ | 2873
24ПВ0214 | Поверка. Секундомеры электронные | Поверка | Нет | 70387-18 | СЧЕТ-2 | 2873
ПП006279 | Поверка. Секундомеры электронные с таймерным выходом СТЦ-2 | Поверка по 250 | Да |  |  | 1019.12
ПП006280 | Поверка. Секундомеры электронные с таймерным выходом СТЦ-2М | Поверка по 250 | Да |  |  | 1019.12
ПП006281 | Поверка. Секундомеры электронные с таймерным выходом СТЦ-2М | Поверка по 250 | Да |  |  | 1019.12
ПП006282 | Поверка. Секундомеры электронные с таймерным выходом СТЦ-2М | Поверка по 250 | Да |  |  | 1019.12
21ПВ0325 | Поверка. Сигнализаторы стационарные контроля содержания оксида углерода и горючих газов [за 1 канал] | Поверка | Да | 19068-99 | СОУ-1 [за 1 канал] | 1640
21ПВ0325 | Поверка. Сигнализаторы стационарные контроля содержания оксида углерода и горючих газов [за 1 канал] | Поверка | Да | 19068-03 | СОУ-1 [за 1 канал] | 1640
21ПВ0325 | Поверка. Сигнализаторы стационарные контроля содержания оксида углерода и горючих газов [за 1 канал] | Поверка | Да | 47100-11 | СОУ1 [за 1 канал] | 1640
21ПВ0325 | Поверка. Сигнализаторы стационарные контроля содержания оксида углерода и горючих газов [за 1 канал] | Поверка | Да | 21791-01 | СТГ1 [за 1 канал] | 1640
21ПВ0325 | Поверка. Сигнализаторы стационарные контроля содержания оксида углерода и горючих газов [за 1 канал] | Поверка | Да | 47101-11 | СТГ-1 [за 1 канал] | 1640
21ПВ0325 | Поверка. Сигнализаторы стационарные контроля содержания оксида углерода и горючих газов [за 1 канал] | Поверка | Да | 21077-01 | СТГ-2 [за 1 канал] | 1640
21ПВ0325 | Поверка. Сигнализаторы стационарные контроля содержания оксида углерода и горючих газов [за 1 канал] | Поверка | Да | 43130-09 | СТГ-3 [за 1 канал] | 1640
21ПВ0325 | Поверка. Сигнализаторы стационарные контроля содержания оксида углерода и горючих газов [за 1 канал] | Поверка | Да | 22019-01 | САОГ [за 1 канал] | 1640
21ПВ0325 | Поверка. Сигнализаторы стационарные контроля содержания оксида углерода и горючих газов [за 1 канал] | Поверка | Да | 22019-06 | САОГ [за 1 канал] | 1640
21ПВ0325 | Поверка. Сигнализаторы стационарные контроля содержания оксида углерода и горючих газов [за 1 канал] | Поверка | Да | 22019-11 | САОГ [за 1 канал] | 1640
21ПВ0325 | Поверка. Сигнализаторы стационарные контроля содержания оксида углерода и горючих газов [за 1 канал] | Поверка | Да | 37967-08 | МАГ1 [за 1 канал] | 1640
21ПВ0325 | Поверка. Сигнализаторы стационарные контроля содержания оксида углерода и горючих газов [за 1 канал] | Поверка | Да | 17437-04 | ХОББИТ-HF [за 1 канал] | 1640
21ПВ0325 | Поверка. Сигнализаторы стационарные контроля содержания оксида углерода и горючих газов [за 1 канал] | Поверка | Да | 17437-04 | ХОББИТ-F [за 1 канал] | 1640
21ПВ0325 | Поверка. Сигнализаторы стационарные контроля содержания оксида углерода и горючих газов [за 1 канал] | Поверка | Да | 33430-06 | LINEAR [за 1 канал] | 1640
21ПВ0325 | Поверка. Сигнализаторы стационарные контроля содержания оксида углерода и горючих газов [за 1 канал] | Поверка | Да | 27469-04 | Орт-02 [за 1 канал] | 1640
21ПВ0325 | Поверка. Сигнализаторы стационарные контроля содержания оксида углерода и горючих газов [за 1 канал] | Поверка | Да | 24659-03 | Х22 [за 1 канал] | 1640
21ПВ0325 | Поверка. Сигнализаторы стационарные контроля содержания оксида углерода и горючих газов [за 1 канал] | Поверка | Да | 24945-11 | БУГ [за 1 канал] | 1640
21ПВ0325 | Поверка. Сигнализаторы стационарные контроля содержания оксида углерода и горючих газов [за 1 канал] | Поверка | Да | 24945-03 | БУГ-3 [за 1 канал] | 1640
21ПВ0325 | Поверка. Сигнализаторы стационарные контроля содержания оксида углерода и горючих газов [за 1 канал] | Поверка | Да | 21547-01 | СИКЗ [за 1 канал] | 1640
21ПВ0325 | Поверка. Сигнализаторы стационарные контроля содержания оксида углерода и горючих газов [за 1 канал] | Поверка | Да | 21547-06 | СИКЗ [за 1 канал] | 1640
21ПВ0325 | Поверка. Сигнализаторы стационарные контроля содержания оксида углерода и горючих газов [за 1 канал] | Поверка | Да | 21547-09 | СИКЗ [за 1 канал] | 1640
21ПВ0325 | Поверка. Сигнализаторы стационарные контроля содержания оксида углерода и горючих газов [за 1 канал] | Поверка | Да | 21547-10 | СИКЗ [за 1 канал] | 1640
21ПВ0325 | Поверка. Сигнализаторы стационарные контроля содержания оксида углерода и горючих газов [за 1 канал] | Поверка | Да | 21780-01 | Электроника [за 1 канал] | 1640
21ПВ0325 | Поверка. Сигнализаторы стационарные контроля содержания оксида углерода и горючих газов [за 1 канал] | Поверка | Да | 42576-09 | СЗЦ-1 [за 1 канал] | 1640
21ПВ0325 | Поверка. Сигнализаторы стационарные контроля содержания оксида углерода и горючих газов [за 1 канал] | Поверка | Да | 42576-09 | СЗЦ-2 [за 1 канал] | 1640
21ПВ0325 | Поверка. Сигнализаторы стационарные контроля содержания оксида углерода и горючих газов [за 1 канал] | Поверка | Да | 61963-15 | СЗБ-1 [за 1 канал] | 1640
21ПВ0325 | Поверка. Сигнализаторы стационарные контроля содержания оксида углерода и горючих газов [за 1 канал] | Поверка | Да | 61963-15 | СЗБ-2 [за 1 канал] | 1640
21ПВ0325 | Поверка. Сигнализаторы стационарные контроля содержания оксида углерода и горючих газов [за 1 канал] | Поверка | Да | 22633-02 | СЗ-1 [за 1 канал] | 1640
21ПВ0325 | Поверка. Сигнализаторы стационарные контроля содержания оксида углерода и горючих газов [за 1 канал] | Поверка | Да | 32972-06 | СЗ-1 [за 1 канал] | 1640
21ПВ0325 | Поверка. Сигнализаторы стационарные контроля содержания оксида углерода и горючих газов [за 1 канал] | Поверка | Да | 35781-07 | СЗ-1 [за 1 канал] | 1640
21ПВ0325 | Поверка. Сигнализаторы стационарные контроля содержания оксида углерода и горючих газов [за 1 канал] | Поверка | Да | 22634-02 | СЗ-2-2 [за 1 канал] | 1640
21ПВ0325 | Поверка. Сигнализаторы стационарные контроля содержания оксида углерода и горючих газов [за 1 канал] | Поверка | Да | 32940-06 | СЗ-2 [за 1 канал] | 1640
21ПВ0325 | Поверка. Сигнализаторы стационарные контроля содержания оксида углерода и горючих газов [за 1 канал] | Поверка | Да | 35782-07 | СЗ-2 [за 1 канал] | 1640
21ПВ0325 | Поверка. Сигнализаторы стационарные контроля содержания оксида углерода и горючих газов [за 1 канал] | Поверка | Да | 35782-08 | СЗ-2 [за 1 канал] | 1640
21ПВ0325 | Поверка. Сигнализаторы стационарные контроля содержания оксида углерода и горючих газов [за 1 канал] | Поверка | Да | 44123-10 | СЗ-2С [за 1 канал] | 1640
21ПВ0325 | Поверка. Сигнализаторы стационарные контроля содержания оксида углерода и горючих газов [за 1 канал] | Поверка | Да | 47262-11 | СЗ-1 [за 1 канал] | 1640
21ПВ0325 | Поверка. Сигнализаторы стационарные контроля содержания оксида углерода и горючих газов [за 1 канал] | Поверка | Да | 35781-07 | СЗ-1 [за 1 канал] | 1640
21ПВ0325 | Поверка. Сигнализаторы стационарные контроля содержания оксида углерода и горючих газов [за 1 канал] | Поверка | Да | 44121-10 | СЗ-1С [за 1 канал] | 1640
21ПВ0325 | Поверка. Сигнализаторы стационарные контроля содержания оксида углерода и горючих газов [за 1 канал] | Поверка | Да | 44411-10 | СЗ-3С [за 1 канал] | 1640
21ПВ0325 | Поверка. Сигнализаторы стационарные контроля содержания оксида углерода и горючих газов [за 1 канал] | Поверка | Да | 42564-09 | СГБ-1 [за 1 канал] | 1640
21ПВ0325 | Поверка. Сигнализаторы стационарные контроля содержания оксида углерода и горючих газов [за 1 канал] | Поверка | Да | 41617-09 | СГГ10-Б [за 1 канал] | 1640
21ПВ0325 | Поверка. Сигнализаторы стационарные контроля содержания оксида углерода и горючих газов [за 1 канал] | Поверка | Да | 11597-88 | СТМ10 [за 1 канал] | 1640
21ПВ0325 | Поверка. Сигнализаторы стационарные контроля содержания оксида углерода и горючих газов [за 1 канал] | Поверка | Да | 18334-04 | СТМ-30 [за 1 канал] | 1640
21ПВ0325 | Поверка. Сигнализаторы стационарные контроля содержания оксида углерода и горючих газов [за 1 канал] | Поверка | Да | 18334-07 | СТМ-30 [за 1 канал] | 1640
21ПВ0325 | Поверка. Сигнализаторы стационарные контроля содержания оксида углерода и горючих газов [за 1 канал] | Поверка | Да | 18334-12 | СТМ-30 [за 1 канал] | 1640
21ПВ0325 | Поверка. Сигнализаторы стационарные контроля содержания оксида углерода и горючих газов [за 1 канал] | Поверка | Да | 46044-10 | Drager PIR 3000 [за 1 канал] | 1640
21ПВ0325 | Поверка. Сигнализаторы стационарные контроля содержания оксида углерода и горючих газов [за 1 канал] | Поверка | Да | 53981-13 | Drager PIR 3000 [за 1 канал] | 1640
21ПВ0325 | Поверка. Сигнализаторы стационарные контроля содержания оксида углерода и горючих газов [за 1 канал] | Поверка | Да | 53981-13 | PIR 7000 [за 1 канал] | 1640
21ПВ0325 | Поверка. Сигнализаторы стационарные контроля содержания оксида углерода и горючих газов [за 1 канал] | Поверка | Да | 46044-10 | PIR 7200 [за 1 канал] | 1640
21ПВ0325 | Поверка. Сигнализаторы стационарные контроля содержания оксида углерода и горючих газов [за 1 канал] | Поверка | Да | 46044-10 | Polytron IR [за 1 канал] | 1640
21ПВ0325 | Поверка. Сигнализаторы стационарные контроля содержания оксида углерода и горючих газов [за 1 канал] | Поверка | Да | 46044-10 | Polytron FX IR [за 1 канал] | 1640
21ПВ0325 | Поверка. Сигнализаторы стационарные контроля содержания оксида углерода и горючих газов [за 1 канал] | Поверка | Да | 46044-10 | Polytron 2 EP Ex IR [за 1 канал] | 1640
21ПВ0325 | Поверка. Сигнализаторы стационарные контроля содержания оксида углерода и горючих газов [за 1 канал] | Поверка | Да | 46044-10 | Polytron IR CO2 [за 1 канал] | 1640
21ПВ0325 | Поверка. Сигнализаторы стационарные контроля содержания оксида углерода и горючих газов [за 1 канал] | Поверка | Да | 46044-10 | Polytron IR Ex [за 1 канал] | 1640
21ПВ0325 | Поверка. Сигнализаторы стационарные контроля содержания оксида углерода и горючих газов [за 1 канал] | Поверка | Да | 58111-14 | SGY [за 1 канал] | 1640
21ПВ0325 | Поверка. Сигнализаторы стационарные контроля содержания оксида углерода и горючих газов [за 1 канал] | Поверка | Да | 58111-14 | SGW [за 1 канал] | 1640
21ПВ0325 | Поверка. Сигнализаторы стационарные контроля содержания оксида углерода и горючих газов [за 1 канал] | Поверка | Да | 22510-07 | Segugio RGD [за 1 канал] | 1640
21ПВ0325 | Поверка. Сигнализаторы стационарные контроля содержания оксида углерода и горючих газов [за 1 канал] | Поверка | Да | 39085-08 | Beagle RGD [за 1 канал] | 1640
21ПВ0325 | Поверка. Сигнализаторы стационарные контроля содержания оксида углерода и горючих газов [за 1 канал] | Поверка | Да | 39085-13 | Beagle RGD [за 1 канал] | 1640
21ПВ0325 | Поверка. Сигнализаторы стационарные контроля содержания оксида углерода и горючих газов [за 1 канал] | Поверка | Да | 31233-11 | RGY (сигнализаторы) SGY (внешние сенсоры) [за 1 канал] | 1640
21ПВ0325 | Поверка. Сигнализаторы стационарные контроля содержания оксида углерода и горючих газов [за 1 канал] | Поверка | Да | 51495-12 | RGD MET MP1 (сигнализаторы) SGA MET (сенсор метана) [за 1 канал] | 1640
21ПВ0325 | Поверка. Сигнализаторы стационарные контроля содержания оксида углерода и горючих газов [за 1 канал] | Поверка | Да | 50725-12 | RGD CO0 MP1 (сигнализаторы) SGAMET (сенсор) [за 1 канал] | 1640
21ПВ0325 | Поверка. Сигнализаторы стационарные контроля содержания оксида углерода и горючих газов [за 1 канал] | Поверка | Да | 58833-14 | RGD (сигнализаторы) SGA (сенсоры) [за 1 канал] | 1640
21ПВ0325 | Поверка. Сигнализаторы стационарные контроля содержания оксида углерода и горючих газов [за 1 канал] | Поверка | Да | 52457-13 | RGW (сигнализаторы) SGW (внешние сенсоры) [за 1 канал] | 1640
21ПВ0325 | Поверка. Сигнализаторы стационарные контроля содержания оксида углерода и горючих газов [за 1 канал] | Поверка | Да | 58111-14 | SGW [за 1 канал] | 1640
21ПВ0325 | Поверка. Сигнализаторы стационарные контроля содержания оксида углерода и горючих газов [за 1 канал] | Поверка | Да | 22510-02 | RGD [за 1 канал] | 1640
21ПВ0325 | Поверка. Сигнализаторы стационарные контроля содержания оксида углерода и горючих газов [за 1 канал] | Поверка | Да | 20886-06 | RGD CO0 MP1 [за 1 канал] | 1640
21ПВ0325 | Поверка. Сигнализаторы стационарные контроля содержания оксида углерода и горючих газов [за 1 канал] | Поверка | Да | 20886-11 | RGD CO0 MP1 [за 1 канал] | 1640
21ПВ0325 | Поверка. Сигнализаторы стационарные контроля содержания оксида углерода и горючих газов [за 1 канал] | Поверка | Да | 28042-04 | RGI CO0 L42 [за 1 канал] | 1640
21ПВ0325 | Поверка. Сигнализаторы стационарные контроля содержания оксида углерода и горючих газов [за 1 канал] | Поверка | Да | 11537-88 | ГАЗ.3.УХЛ.3, УХЛ.4 [за 1 канал] | 1640
21ПВ0325 | Поверка. Сигнализаторы стационарные контроля содержания оксида углерода и горючих газов [за 1 канал] | Поверка | Да | 25713-03 | СКЗ-12-Ех-01.М [за 1 канал] | 1640
21ПВ0325 | Поверка. Сигнализаторы стационарные контроля содержания оксида углерода и горючих газов [за 1 канал] | Поверка | Да | 9796-84 | Сигналмик Д 600/9 [за 1 канал] | 1640
21ПВ0325 | Поверка. Сигнализаторы стационарные контроля содержания оксида углерода и горючих газов [за 1 канал] | Поверка | Да | 9796-94 | SIGNALMIK D 600/9 [за 1 канал] | 1640
21ПВ0325 | Поверка. Сигнализаторы стационарные контроля содержания оксида углерода и горючих газов [за 1 канал] | Поверка | Да | 13718-93 | Sieger [за 1 канал] | 1640
21ПВ0325 | Поверка. Сигнализаторы стационарные контроля содержания оксида углерода и горючих газов [за 1 канал] | Поверка | Да | 9831-89 | Щит-2 [за 1 канал] | 1640
21ПВ0325 | Поверка. Сигнализаторы стационарные контроля содержания оксида углерода и горючих газов [за 1 канал] | Поверка | Да | 9831-97 | Щит-2 [за 1 канал] | 1640
21ПВ0325 | Поверка. Сигнализаторы стационарные контроля содержания оксида углерода и горючих газов [за 1 канал] | Поверка | Да | 42566-09 | Щит-2 [за 1 канал] | 1640
21ПВ0325 | Поверка. Сигнализаторы стационарные контроля содержания оксида углерода и горючих газов [за 1 канал] | Поверка | Да | 39086-08 | SGY ME0 V4 ND [за 1 канал] | 1640
21ПВ0325 | Поверка. Сигнализаторы стационарные контроля содержания оксида углерода и горючих газов [за 1 канал] | Поверка | Да | 22426-05 | ФСТ-03 [за 1 канал] | 1640
21ПВ0325 | Поверка. Сигнализаторы стационарные контроля содержания оксида углерода и горючих газов [за 1 канал] | Поверка | Да | 53283-13 | СПЕКТР мод. 2/0/С3Н8 [за 1 канал] | 1640
21ПВ0325 | Поверка. Сигнализаторы стационарные контроля содержания оксида углерода и горючих газов [за 1 канал] | Поверка | Да | 52840-13 | B20-WPD24BR/M5 [за 1 канал] | 1640
21ПВ0325 | Поверка. Сигнализаторы стационарные контроля содержания оксида углерода и горючих газов [за 1 канал] | Поверка | Да | 22581-02 | ОРТ-СО-01 [за 1 канал] | 1640
21ПВ0325 | Поверка. Сигнализаторы стационарные контроля содержания оксида углерода и горючих газов [за 1 канал] | Поверка | Да | 22581-13 | Орт-СО-01 [за 1 канал] | 1640
21ПВ0325 | Поверка. Сигнализаторы стационарные контроля содержания оксида углерода и горючих газов [за 1 канал] | Поверка | Да | 24945-03 | БУГ-3 [за 1 канал] | 1640
21ПВ0325 | Поверка. Сигнализаторы стационарные контроля содержания оксида углерода и горючих газов [за 1 канал] | Поверка | Да | 49128-12 | ОГС-ПГП и СГС-ПГП [за 1 канал] | 1640
21ПВ0325 | Поверка. Сигнализаторы стационарные контроля содержания оксида углерода и горючих газов [за 1 канал] | Поверка | Да | 32808-06 | СГОЭС [за 1 канал] | 1640
21ПВ0325 | Поверка. Сигнализаторы стационарные контроля содержания оксида углерода и горючих газов [за 1 канал] | Поверка | Да | 32808-09 | СГОЭС [за 1 канал] | 1640
21ПВ0325 | Поверка. Сигнализаторы стационарные контроля содержания оксида углерода и горючих газов [за 1 канал] | Поверка | Да | 32808-11 | СГОЭС [за 1 канал] | 1640
21ПВ0325 | Поверка. Сигнализаторы стационарные контроля содержания оксида углерода и горючих газов [за 1 канал] | Поверка | Да | 55450-13 | СГОЭС-М11 [за 1 канал] | 1640
21ПВ0325 | Поверка. Сигнализаторы стационарные контроля содержания оксида углерода и горючих газов [за 1 канал] | Поверка | Да | 62288-15 | СГОЭС-М, СГОЭС [за 1 канал] | 1640
21ПВ0325 | Поверка. Сигнализаторы стационарные контроля содержания оксида углерода и горючих газов [за 1 канал] | Поверка | Да | 59942-15 | СГОЭС мод. СГОЭС-2, СГОЭС-М-2, СГОЭС-М11-2 [за 1 канал] | 1640
21ПВ0325 | Поверка. Сигнализаторы стационарные контроля содержания оксида углерода и горючих газов [за 1 канал] | Поверка | Да | 65884-16 | СГОЭС мод. СГОЭС, СГОЭС-М, СГОЭС-М11 [за 1 канал] | 1640
21ПВ0325 | Поверка. Сигнализаторы стационарные контроля содержания оксида углерода и горючих газов [за 1 канал] | Поверка | Да | 62288-15 | Оптик ИК, Оптимус ИК [за 1 канал] | 1640
21ПВ0325 | Поверка. Сигнализаторы стационарные контроля содержания оксида углерода и горючих газов [за 1 канал] | Поверка | Да | 17424-98 | Эсса [за 1 канал] | 1640
21ПВ0325 | Поверка. Сигнализаторы стационарные контроля содержания оксида углерода и горючих газов [за 1 канал] | Поверка | Да | 17424-03 | ЭССА [за 1 канал] | 1640
21ПВ0325 | Поверка. Сигнализаторы стационарные контроля содержания оксида углерода и горючих газов [за 1 канал] | Поверка | Да | 17424-09 | ЭССА [за 1 канал] | 1640
21ПВ0325 | Поверка. Сигнализаторы стационарные контроля содержания оксида углерода и горючих газов [за 1 канал] | Поверка | Да | 47261-11 | СЗ-2 [за 1 канал] | 1640
21ПВ0325 | Поверка. Сигнализаторы стационарные контроля содержания оксида углерода и горючих газов [за 1 канал] | Поверка | Да | 32654-06 | CGS [за 1 канал] | 1640
21ПВ0325 | Поверка. Сигнализаторы стационарные контроля содержания оксида углерода и горючих газов [за 1 канал] | Поверка | Да | 44416-10 | ТГА мод. PIRECL [за 1 канал] | 1640
21ПВ0325 | Поверка. Сигнализаторы стационарные контроля содержания оксида углерода и горючих газов [за 1 канал] | Поверка | Да | 26876-04 | PIRECL [за 1 канал] | 1640
21ПВ0325 | Поверка. Сигнализаторы стационарные контроля содержания оксида углерода и горючих газов [за 1 канал] | Поверка | Да | 26876-06 | PIRECL [за 1 канал] | 1640
21ПВ0325 | Поверка. Сигнализаторы стационарные контроля содержания оксида углерода и горючих газов [за 1 канал] | Поверка | Да | 32635-06 | PIR 9400 [за 1 канал] | 1640
21ПВ0325 | Поверка. Сигнализаторы стационарные контроля содержания оксида углерода и горючих газов [за 1 канал] | Поверка | Да | 35245-07 | PIR 3000 [за 1 канал] | 1640
21ПВ0325 | Поверка. Сигнализаторы стационарные контроля содержания оксида углерода и горючих газов [за 1 канал] | Поверка | Да | 18869-99 | СГАЭС [за 1 канал] | 1640
21ПВ0325 | Поверка. Сигнализаторы стационарные контроля содержания оксида углерода и горючих газов [за 1 канал] | Поверка | Да | 18869-05 | СГАЭС [за 1 канал] | 1640
21ПВ0325 | Поверка. Сигнализаторы стационарные контроля содержания оксида углерода и горючих газов [за 1 канал] | Поверка | Да | 21067-06 | СГАЭС-ТН [за 1 канал] | 1640
21ПВ0325 | Поверка. Сигнализаторы стационарные контроля содержания оксида углерода и горючих газов [за 1 канал] | Поверка | Да | 28041-08 | СГАЭС-ТГ [за 1 канал] | 1640
21ПВ0325 | Поверка. Сигнализаторы стационарные контроля содержания оксида углерода и горючих газов [за 1 канал] | Поверка | Да | 28041-04 | СГАЭС-ТГ [за 1 канал] | 1640
21ПВ0325 | Поверка. Сигнализаторы стационарные контроля содержания оксида углерода и горючих газов [за 1 канал] | Поверка | Да | 21067-01 | СГАЭС-ТН [за 1 канал] | 1640
21ПВ0325 | Поверка. Сигнализаторы стационарные контроля содержания оксида углерода и горючих газов [за 1 канал] | Поверка | Да | 60911-15 | СГАЭС-ТГМ мод. СГАЭС-ТГМ14 [за 1 канал] | 1640
21ПВ0325 | Поверка. Сигнализаторы стационарные контроля содержания оксида углерода и горючих газов [за 1 канал] | Поверка | Да | 30419-10 | ЭКО [за 1 канал] | 1640
21ПВ0325 | Поверка. Сигнализаторы стационарные контроля содержания оксида углерода и горючих газов [за 1 канал] | Поверка | Да | 30419-05 | ЭКО [за 1 канал] | 1640
21ПВ0325 | Поверка. Сигнализаторы стационарные контроля содержания оксида углерода и горючих газов [за 1 канал] | Поверка | Да | 16003-02 | Сигнал-03 [за 1 канал] | 1640
21ПВ0325 | Поверка. Сигнализаторы стационарные контроля содержания оксида углерода и горючих газов [за 1 канал] | Поверка | Да | 16003-97 | Сигнал-03 [за 1 канал] | 1640
21ПВ0325 | Поверка. Сигнализаторы стационарные контроля содержания оксида углерода и горючих газов [за 1 канал] | Поверка | Да | 38261-08 | СИГМА-03 [за 1 канал] | 1640
21ПВ0325 | Поверка. Сигнализаторы стационарные контроля содержания оксида углерода и горючих газов [за 1 канал] | Поверка | Да | 38261-14 | СИГМА-03 [за 1 канал] | 1640
21ПВ0325 | Поверка. Сигнализаторы стационарные контроля содержания оксида углерода и горючих газов [за 1 канал] | Поверка | Да | 14594-95 | СИГМА-1 [за 1 канал] | 1640
21ПВ0325 | Поверка. Сигнализаторы стационарные контроля содержания оксида углерода и горючих газов [за 1 канал] | Поверка | Да | 20692-07 | СИГМА-1М [за 1 канал] | 1640
24ПВ0215 | Поверка. Синтезаторы частот | Поверка | Нет | 7987-80 | Ч6-71 | 7471
25ПВ0263 | Поверка. Система поверки термопреобразователей АСПТ | Поверка | Нет |  |  | 8775
ПП004737 | Поверка. Системы автоматизированные коммерческого учета нефтепродуктов и управления технологическими процессами на АЗС (АСКУ АЗС "Струна") [за 1 рука | Поверка по 250 | Нет |  |  | 1107.74
ПП004736 | Поверка. Системы автоматизированные учета нефтепродуктов и управления технологическими процессами на АЗС АСКУ АЗС [за 1 рукав] | Поверка по 250 | Нет |  |  | 1107.74
25ПВ0264 | Поверка. Системы АИИС КУЭ (за один канал) | Поверка | Да |  |  | 6508
ПП005707 | Поверка. Системы анализа выхлопных газов и измерения дымности BEA 350, BEA 250, BEA 150 [за 1 канал] | Поверка по 250 | Нет |  |  | 819.73
ПП005783 | Поверка. Системы анализа выхлопных газов и измерения дымности BEA 350, BEA 250, BEA 150 [за 2 канала] | Поверка по 250 | Нет |  |  | 1639.46
ПП005859 | Поверка. Системы анализа выхлопных газов и измерения дымности BEA 350, BEA 250, BEA 150 [за 3 канала] | Поверка по 250 | Нет |  |  | 2270.87
ПП005936 | Поверка. Системы анализа выхлопных газов и измерения дымности BEA 350, BEA 250, BEA 150 [за 4 канала] | Поверка по 250 | Нет |  |  | 2603.19
ПП005670 | Поверка. Системы анализа выхлопных газов и измерения дымности ESA 3.250, ESA 3.140, ESA 3.110 [за 1 канал] | Поверка по 250 | Нет |  |  | 819.73
ПП005746 | Поверка. Системы анализа выхлопных газов и измерения дымности ESA 3.250, ESA 3.140, ESA 3.110 [за 2 канала] | Поверка по 250 | Нет |  |  | 1639.46
ПП005821 | Поверка. Системы анализа выхлопных газов и измерения дымности ESA 3.250, ESA 3.140, ESA 3.110 [за 3 канала] | Поверка по 250 | Нет |  |  | 2270.87
ПП005897 | Поверка. Системы анализа выхлопных газов и измерения дымности ESA 3.250, ESA 3.140, ESA 3.110 [за 4 канала] | Поверка по 250 | Нет |  |  | 2603.19
20ПВ0483 | Поверка. Системы измерений количества газа | Поверка | Нет |  |  | 6471
17ПВ0200 | Поверка. Системы измерений количества нефти (СИКН) | Поверка | Нет | 32914-06 | сикн 808 | 6471
17ПВ0200 | Поверка. Системы измерений количества нефти (СИКН) | Поверка | Нет | 52746-13 | СИКН 1006 зав. №17 | 6471
17ПВ0200 | Поверка. Системы измерений количества нефти (СИКН) | Поверка | Нет | 57232-14 | СИКН-ВЕКТОР | 6471
17ПВ0200 | Поверка. Системы измерений количества нефти (СИКН) | Поверка | Нет | 32531-06 | Сикн-Вектор | 6471
17ПВ0200 | Поверка. Системы измерений количества нефти (СИКН) | Поверка | Нет | 32531-07 | СИКН-ВЕКТОР | 6471
21ПВ0326 | Поверка. Системы измерения вязкости автоматические [за 1 капиллярный вискозиметр] | Поверка | Да | 33885-12 | iVisc [за 1 капиллярный вискозиметр] | 15325
21ПВ0326 | Поверка. Системы измерения вязкости автоматические [за 1 капиллярный вискозиметр] | Поверка | Да | 33885-12 | PVS [за 1 капиллярный вискозиметр] | 15325
21ПВ0326 | Поверка. Системы измерения вязкости автоматические [за 1 капиллярный вискозиметр] | Поверка | Да | 55224-13 | U-Visc [за 1 капиллярный вискозиметр] | 15325
21ПВ0326 | Поверка. Системы измерения вязкости автоматические [за 1 капиллярный вискозиметр] | Поверка | Да | 30086-05 | HVM 472 [за 1 капиллярный вискозиметр] | 15325
21ПВ0326 | Поверка. Системы измерения вязкости автоматические [за 1 капиллярный вискозиметр] | Поверка | Да | 49401-12 | CAV-2200 [за 1 капиллярный вискозиметр] | 15325
ПП004872 | Поверка. Системы измерительные Абсолют-Универсал [за 1 канал] | Поверка по 250 | Нет |  |  | 1938.55
ПП004861 | Поверка. Системы измерительные Алко-1 [за 1 канал] | Поверка по 250 | Нет |  |  | 1938.55
ПП004862 | Поверка. Системы измерительные АЛКО-1 [за 1 канал] | Поверка по 250 | Нет |  |  | 1938.55
ПП004863 | Поверка. Системы измерительные АЛКО-1 [за 1 канал] | Поверка по 250 | Нет |  |  | 1938.55
ПП004864 | Поверка. Системы измерительные АЛКО-1 [за 1 канал] | Поверка по 250 | Нет |  |  | 1938.55
ПП004865 | Поверка. Системы измерительные АЛКО-2 [за 1 канал] | Поверка по 250 | Нет |  |  | 1938.55
ПП004866 | Поверка. Системы измерительные АЛКО-2 [за 1 канал] | Поверка по 250 | Нет |  |  | 1938.55
ПП004867 | Поверка. Системы измерительные АЛКО-2 [за 1 канал] | Поверка по 250 | Нет |  |  | 1938.55
ПП004868 | Поверка. Системы измерительные АЛКО-3 [за 1 канал] | Поверка по 250 | Нет |  |  | 1938.55
ПП004869 | Поверка. Системы измерительные АЛКО-3 [за 1 канал] | Поверка по 250 | Нет |  |  | 1938.55
ПП004870 | Поверка. Системы измерительные АЛКО-3 [за 1 канал] | Поверка по 250 | Нет |  |  | 1938.55
ПП004871 | Поверка. Системы измерительные АЛКО-3 [за 1 канал] | Поверка по 250 | Нет |  |  | 1938.55
20ПВ0304 | Поверка. Системы информационно-регистрирующие ИРС-1 за один датчик измерения температуры в косе | Поверка | Нет |  |  | 1255
21ПВ0327 | Поверка. Системы капиллярного электрофореза | Поверка | Да | 17727-01 | Капель | 6585
21ПВ0327 | Поверка. Системы капиллярного электрофореза | Поверка | Да | 17727-11 | Капель | 6585
21ПВ0327 | Поверка. Системы капиллярного электрофореза | Поверка | Да | 17727-06 | Капель | 6585
ПП007145 | Поверка. Системы оценки защищенности выделенных помещений по виброакустическому каналу Шепот [Базовый блок в комплекте с трехкомпонентным акселерометр | Поверка по 250 | Нет |  |  | 9471.18
ПП000002 | Поверка. Скобы лесные | Поверка по 250 | Нет |  |  | 27.69
ПП000006 | Поверка. Скобы лесные СЛ | Поверка по 250 | Нет |  |  | 27.69
25ПВ0267 | Поверка. Сопротивления добавочные | Поверка | Нет |  |  | 693
ПП006487 | Поверка. Спектрометр атомно-абсорбционный GBC-932 AB | Поверка по 250 | Да |  |  | 3954.63
ПП006585 | Поверка. Спектрометры GBC Cintra | Поверка по 250 | Да |  |  | 2414.87
ПП006539 | Поверка. Спектрометры атомно-абсорбционные AA (мод. 55 AA, 240 AA, 240FS AA, 240Z AA, 280FS AA, 280Z AA, DUO AA) | Поверка по 250 | Да |  |  | 3954.63
ПП006524 | Поверка. Спектрометры атомно-абсорбционные AAnalyst мод. 200 и 400 | Поверка по 250 | Да |  |  | 3954.63
ПП006504 | Поверка. Спектрометры атомно-абсорбционные AAnalyst мод. 200, 400 | Поверка по 250 | Да |  |  | 3954.63
ПП006517 | Поверка. Спектрометры атомно-абсорбционные contrAA 300 | Поверка по 250 | Да |  |  | 3954.63
ПП006534 | Поверка. Спектрометры атомно-абсорбционные contrAA 300, contrAA 600 и contrAA 700 | Поверка по 250 | Да |  |  | 3954.63
ПП006530 | Поверка. Спектрометры атомно-абсорбционные contrAA 700 | Поверка по 250 | Да |  |  | 3954.63
ПП006502 | Поверка. Спектрометры атомно-абсорбционные GBC | Поверка по 250 | Да |  |  | 3954.63
ПП006503 | Поверка. Спектрометры атомно-абсорбционные GBC | Поверка по 250 | Да |  |  | 3954.63
ПП006528 | Поверка. Спектрометры атомно-абсорбционные novAA 350 | Поверка по 250 | Да |  |  | 3954.63
ПП006541 | Поверка. Спектрометры атомно-абсорбционные novAA 400 P | Поверка по 250 | Да |  |  | 3954.63
ПП006529 | Поверка. Спектрометры атомно-абсорбционные novAA 400, novAA 400 P | Поверка по 250 | Да |  |  | 3954.63
ПП006521 | Поверка. Спектрометры атомно-абсорбционные novAA мод. 315 и 330 | Поверка по 250 | Да |  |  | 3954.63
ПП006532 | Поверка. Спектрометры атомно-абсорбционные PinAAcle мод. 900F, 900T, 900H, 900Z | Поверка по 250 | Да |  |  | 3954.63
ПП006475 | Поверка. Спектрометры атомно-абсорбционные SpectrAA | Поверка по 250 | Да |  |  | 3954.63
ПП006520 | Поверка. Спектрометры атомно-абсорбционные ZEEnit | Поверка по 250 | Да |  |  | 3954.63
ПП006537 | Поверка. Спектрометры атомно-абсорбционные ZEEnit 650P и ZEEnit 700P | Поверка по 250 | Да |  |  | 3954.63
ПП006516 | Поверка. Спектрометры атомно-абсорбционные ZEEnit 700 | Поверка по 250 | Да |  |  | 3954.63
ПП006518 | Поверка. Спектрометры атомно-абсорбционные А-2 | Поверка по 250 | Да |  |  | 3954.63
ПП006533 | Поверка. Спектрометры атомно-абсорбционные А-2 | Поверка по 250 | Да |  |  | 3954.63
ПП006531 | Поверка. Спектрометры атомно-абсорбционные КВАНТ.Z | Поверка по 250 | Да |  |  | 3954.63
ПП006535 | Поверка. Спектрометры атомно-абсорбционные КВАНТ.Z1 | Поверка по 250 | Да |  |  | 3954.63
ПП006484 | Поверка. Спектрометры атомно-абсорбционные КВАНТ-2 | Поверка по 250 | Да |  |  | 3954.63
ПП006486 | Поверка. Спектрометры атомно-абсорбционные Квант-2 | Поверка по 250 | Да |  |  | 3954.63
ПП006485 | Поверка. Спектрометры атомно-абсорбционные КВАНТ-2 мод. КВАНТ-2А, КВАНТ-2АТ | Поверка по 250 | Да |  |  | 3954.63
ПП006519 | Поверка. Спектрометры атомно-абсорбционные КВАНТ-2А-ГРГ | Поверка по 250 | Да |  |  | 3954.63
ПП006536 | Поверка. Спектрометры атомно-абсорбционные Квант-2м | Поверка по 250 | Да |  |  | 3954.63
ПП006540 | Поверка. Спектрометры атомно-абсорбционные Квант-2мт, Квант-2м1 | Поверка по 250 | Да |  |  | 3954.63
ПП006467 | Поверка. Спектрометры атомно-абсорбционные КВАНТ-Z.ЭТА | Поверка по 250 | Да |  |  | 3954.63
ПП006468 | Поверка. Спектрометры атомно-абсорбционные КВАНТ-Z.ЭТА | Поверка по 250 | Да |  |  | 3954.63
ПП006469 | Поверка. Спектрометры атомно-абсорбционные КВАНТ-Z.ЭТА | Поверка по 250 | Да |  |  | 3954.63
ПП006470 | Поверка. Спектрометры атомно-абсорбционные КВАНТ-Z.ЭТА | Поверка по 250 | Да |  |  | 3954.63
ПП006465 | Поверка. Спектрометры атомно-абсорбционные КВАНТ-АФА | Поверка по 250 | Да |  |  | 3954.63
ПП006466 | Поверка. Спектрометры атомно-абсорбционные КВАНТ-АФА | Поверка по 250 | Да |  |  | 3954.63
ПП006538 | Поверка. Спектрометры атомно-абсорбционные МГА-1000 | Поверка по 250 | Да |  |  | 3954.63
ПП006480 | Поверка. Спектрометры атомно-абсорбционные МГА-915 | Поверка по 250 | Да |  |  | 3954.63
ПП006482 | Поверка. Спектрометры атомно-абсорбционные МГА-915 | Поверка по 250 | Да |  |  | 3954.63
ПП006481 | Поверка. Спектрометры атомно-абсорбционные МГА-915, МГА-915М, МГА-915МД | Поверка по 250 | Да |  |  | 3954.63
ПП006676 | Поверка. Спектрометры диодноматричные Lambda 265 и Lambda 465 | Поверка по 250 | Да |  |  | 2414.87
ПП006453 | Поверка. Спектрофлуориметр Jasco FP-750 | Поверка по 250 | Да |  |  | 4187.26
ПП006455 | Поверка. Спектрофлуориметры RF-6000 | Поверка по 250 | Да |  |  | 4187.26
21ПВ0329 | Поверка. Спектрофотоколориметры | Поверка | Да | 36852-08 | Lovibond PFX 195 | 27980
ПП006619 | Поверка. Спектрофотометр 6405 UV/VIS | Поверка по 250 | Да |  |  | 2414.87
ПП006606 | Поверка. Спектрофотометр AquaQuest CE4004 | Поверка по 250 | Да |  |  | 2414.87
ПП006559 | Поверка. Спектрофотометр CADAS 200 мод. LPG 343 | Поверка по 250 | Да |  |  | 2414.87
ПП006598 | Поверка. Спектрофотометр CamSpec M501 | Поверка по 250 | Да |  |  | 2414.87
ПП006573 | Поверка. Спектрофотометр CE 1021 | Поверка по 250 | Да |  |  | 2414.87
ПП006587 | Поверка. Спектрофотометр HACH DR/4000V | Поверка по 250 | Да |  |  | 2414.87
ПП006618 | Поверка. Спектрофотометр HP 8450A | Поверка по 250 | Да |  |  | 2414.87
ПП006628 | Поверка. Спектрофотометр UV/VIS 7500 | Поверка по 250 | Да |  |  | 2414.87
ПП006596 | Поверка. Спектрофотометр UV-1601 | Поверка по 250 | Да |  |  | 2414.87
ПП006663 | Поверка. Спектрофотометр UviLine-9400 | Поверка по 250 | Да |  |  | 2414.87
ПП006512 | Поверка. Спектрофотометр атомно-абсорбционный 170-30 | Поверка по 250 | Да |  |  | 3954.63
ПП006483 | Поверка. Спектрофотометр атомно-абсорбционный AA-6601F | Поверка по 250 | Да |  |  | 3954.63
ПП006497 | Поверка. Спектрофотометр атомно-абсорбционный AA-680 | Поверка по 250 | Да |  |  | 3954.63
ПП006526 | Поверка. Спектрофотометр атомно-абсорбционный AAS-3 | Поверка по 250 | Да |  |  | 3954.63
ПП006525 | Поверка. Спектрофотометр атомно-абсорбционный AAS-30 | Поверка по 250 | Да |  |  | 3954.63
ПП006496 | Поверка. Спектрофотометр атомно-абсорбционный AVANTA PM | Поверка по 250 | Да |  |  | 3954.63
ПП006510 | Поверка. Спектрофотометр атомно-абсорбционный Buck Scientific 210 GVP | Поверка по 250 | Да |  |  | 3954.63
ПП006506 | Поверка. Спектрофотометр атомно-абсорбционный Hitachi Z-6100 | Поверка по 250 | Да |  |  | 3954.63
ПП006498 | Поверка. Спектрофотометр атомно-абсорбционный Perkin Elmer | Поверка по 250 | Да |  |  | 3954.63
ПП006515 | Поверка. Спектрофотометр атомно-абсорбционный PU9400X/47 | Поверка по 250 | Да |  |  | 3954.63
ПП006513 | Поверка. Спектрофотометр атомно-абсорбционный SAFAS 1900DF AA | Поверка по 250 | Да |  |  | 3954.63
ПП006493 | Поверка. Спектрофотометр атомно-абсорбционный Shimadzu AA-6501 G | Поверка по 250 | Да |  |  | 3954.63
ПП006668 | Поверка. Спектрофотометр синхронный Specord S300 UV VIS | Поверка по 250 | Да |  |  | 2414.87
ПП006656 | Поверка. Спектрофотометры Biochrom Libra мод. S50, S50PC, S60, S60PC, S70, S70PC, S80 и S80PC | Поверка по 250 | Да |  |  | 2414.87
ПП006670 | Поверка. Спектрофотометры BioSpectrometer мод. Basic, Kinetic | Поверка по 250 | Да |  |  | 2414.87
ПП006548 | Поверка. Спектрофотометры Cary | Поверка по 250 | Да |  |  | 2414.87
ПП006653 | Поверка. Спектрофотометры Cary 60 | Поверка по 250 | Да |  |  | 2414.87
ПП006666 | Поверка. Спектрофотометры Cary 8454 UV-Vis | Поверка по 250 | Да |  |  | 2414.87
ПП006671 | Поверка. Спектрофотометры DR 1900 и DR 900 | Поверка по 250 | Да |  |  | 2414.87
ПП006576 | Поверка. Спектрофотометры DR 2800, DR 3900 и DR 5000 | Поверка по 250 | Да |  |  | 2414.87
ПП006593 | Поверка. Спектрофотометры DR 4000 U | Поверка по 250 | Да |  |  | 2414.87
ПП006658 | Поверка. Спектрофотометры DR6000 | Поверка по 250 | Да |  |  | 2414.87
ПП006582 | Поверка. Спектрофотометры DU 520, DU 530, DU 800 | Поверка по 250 | Да |  |  | 2414.87
ПП006583 | Поверка. Спектрофотометры DU 720, DU 730, DU 800 | Поверка по 250 | Да |  |  | 2414.87
ПП006652 | Поверка. Спектрофотометры Evolution 201, Evolution 220 и Evolution 260 Bio | Поверка по 250 | Да |  |  | 2414.87
ПП006648 | Поверка. Спектрофотометры Evolution 300, Evolution 600 | Поверка по 250 | Да |  |  | 2414.87
ПП006631 | Поверка. Спектрофотометры Evolution 60 | Поверка по 250 | Да |  |  | 2414.87
ПП006616 | Поверка. Спектрофотометры Evolution 600 | Поверка по 250 | Да |  |  | 2414.87
ПП006664 | Поверка. Спектрофотометры Evolution 60S | Поверка по 250 | Да |  |  | 2414.87
ПП006650 | Поверка. Спектрофотометры Evolution Array | Поверка по 250 | Да |  |  | 2414.87
ПП006584 | Поверка. Спектрофотометры GBC Cintra | Поверка по 250 | Да |  |  | 2414.87
ПП006673 | Поверка. Спектрофотометры Genesys | Поверка по 250 | Да |  |  | 2414.87
ПП006594 | Поверка. Спектрофотометры Genesys мод. 2, 5, 6, 10, 10s | Поверка по 250 | Да |  |  | 2414.87
ПП006595 | Поверка. Спектрофотометры Genesys мод. 6, 10, 10S Vis, 10 UV-Vis Scanning, 10S UV-Vis, 10S UV-Vis with Bio tests, 20 | Поверка по 250 | Да |  |  | 2414.87
ПП006642 | Поверка. Спектрофотометры HALO мод. RB-10, DB-20, DB-30 | Поверка по 250 | Да |  |  | 2414.87
ПП006644 | Поверка. Спектрофотометры Helios Zeta, Helios Omega, AquaMate, AquaMate Plus, BioMate 6 | Поверка по 250 | Да |  |  | 2414.87
ПП006612 | Поверка. Спектрофотометры Jasko мод. V-530 | Поверка по 250 | Да |  |  | 2414.87
ПП006660 | Поверка. Спектрофотометры Jenway мод. 7300, 7305, 7310, 7315 | Поверка по 250 | Да |  |  | 2414.87
ПП006570 | Поверка. Спектрофотометры Lambda | Поверка по 250 | Да |  |  | 2414.87
ПП006571 | Поверка. Спектрофотометры Lambda | Поверка по 250 | Да |  |  | 2414.87
ПП006655 | Поверка. Спектрофотометры Lambda 25, Lambda 35, Lambda 45 | Поверка по 250 | Да |  |  | 2414.87
ПП006675 | Поверка. Спектрофотометры Lambda 365 | Поверка по 250 | Да |  |  | 2414.87
ПП006597 | Поверка. Спектрофотометры LAMBDA 650, 850 | Поверка по 250 | Да |  |  | 2414.87
ПП006554 | Поверка. Спектрофотометры Lambda 900 | Поверка по 250 | Да |  |  | 2414.87
ПП006555 | Поверка. Спектрофотометры Lambda 950 | Поверка по 250 | Да |  |  | 2414.87
ПП006657 | Поверка. Спектрофотометры Lambda XLS | Поверка по 250 | Да |  |  | 2414.87
ПП006615 | Поверка. Спектрофотометры LEKI мод. SS1104, SS1207, SS1207 UV, SS2107, SS2107UV, SS2109UV, SS2110UV | Поверка по 250 | Да |  |  | 2414.87
ПП006614 | Поверка. Спектрофотометры LEKI мод.SS1101, SS1103, SS1104, SS1105, SS1207, SS1207UV, SS2107, SS2107UV, SS2109UV, SS2110UV | Поверка по 250 | Да |  |  | 2414.87
ПП006638 | Поверка. Спектрофотометры Libra мод. S4, S6, S11, S12, S21, S22, S32, S35 | Поверка по 250 | Да |  |  | 2414.87
ПП006600 | Поверка. Спектрофотометры Multiskan Spectrum | Поверка по 250 | Да |  |  | 2414.87
ПП006610 | Поверка. Спектрофотометры NOVA 400 | Поверка по 250 | Да |  |  | 2414.87
ПП006601 | Поверка. Спектрофотометры PCSpectro | Поверка по 250 | Да |  |  | 2414.87
ПП006602 | Поверка. Спектрофотометры PCSpectro | Поверка по 250 | Да |  |  | 2414.87
ПП006635 | Поверка. Спектрофотометры PHARO 300 | Поверка по 250 | Да |  |  | 2414.87
ПП006678 | Поверка. Спектрофотометры PhotoLab | Поверка по 250 | Да |  |  | 2414.87
ПП006645 | Поверка. Спектрофотометры PhotoLab мод. 6100VIS и 6600UV-VIS | Поверка по 250 | Да |  |  | 2414.87
ПП006632 | Поверка. Спектрофотометры PortLab мод. 501, 511, 512 | Поверка по 250 | Да |  |  | 2414.87
ПП006677 | Поверка. Спектрофотометры Prove | Поверка по 250 | Да |  |  | 2414.87
ПП006578 | Поверка. Спектрофотометры S1100, S1130, S1150, S2130, S2150, S3130, S3150 | Поверка по 250 | Да |  |  | 2414.87
ПП006640 | Поверка. Спектрофотометры S3100 | Поверка по 250 | Да |  |  | 2414.87
ПП006627 | Поверка. Спектрофотометры SmartSpec Plus | Поверка по 250 | Да |  |  | 2414.87
ПП006633 | Поверка. Спектрофотометры SP-830 PLUS, SP-880, SP-8001 | Поверка по 250 | Да |  |  | 2414.87
ПП006651 | Поверка. Спектрофотометры Specord 200 Plus, Specord 210 Plus, Specord 250 Plus | Поверка по 250 | Да |  |  | 2414.87
ПП006579 | Поверка. Спектрофотометры Specord 30, Specord 40, Specord 50, Specord 200 | Поверка по 250 | Да |  |  | 2414.87
ПП006580 | Поверка. Спектрофотометры Specord 30, Specord 40, Specord 50, Specord 200 | Поверка по 250 | Да |  |  | 2414.87
ПП006667 | Поверка. Спектрофотометры SPECORD 50 PLUS | Поверка по 250 | Да |  |  | 2414.87
ПП006605 | Поверка. Спектрофотометры Specord мод. 205, 210, 250 | Поверка по 250 | Да |  |  | 2414.87
ПП006611 | Поверка. Спектрофотометры Specord мод. S100 и S600 | Поверка по 250 | Да |  |  | 2414.87
ПП006588 | Поверка. Спектрофотометры SPECTRO (Spectro 23, Spectro 2000) | Поверка по 250 | Да |  |  | 2414.87
ПП006581 | Поверка. Спектрофотометры SPEKOL 1100/1200 | Поверка по 250 | Да |  |  | 2414.87
ПП006603 | Поверка. Спектрофотометры Spekol 1300 | Поверка по 250 | Да |  |  | 2414.87
ПП006604 | Поверка. Спектрофотометры Spekol 1300 | Поверка по 250 | Да |  |  | 2414.87
ПП006626 | Поверка. Спектрофотометры Spekol 1500 | Поверка по 250 | Да |  |  | 2414.87
ПП006613 | Поверка. Спектрофотометры SS 1103, SS 1207, SS 2107, SS 2108 UV | Поверка по 250 | Да |  |  | 2414.87
ПП006625 | Поверка. Спектрофотометры SSI 1103, SSI 1104, SSI 2101, SSI 2101 UV | Поверка по 250 | Да |  |  | 2414.87
ПП006590 | Поверка. Спектрофотометры U-2800, U-2810 | Поверка по 250 | Да |  |  | 2414.87
ПП006634 | Поверка. Спектрофотометры U-2900 | Поверка по 250 | Да |  |  | 2414.87
ПП006659 | Поверка. Спектрофотометры U-3900, U-3900H | Поверка по 250 | Да |  |  | 2414.87
ПП006586 | Поверка. Спектрофотометры UNICO мод. 1200, 1201 | Поверка по 250 | Да |  |  | 2414.87
ПП006630 | Поверка. Спектрофотометры UNICO мод. 1201, 1205, 2100, 2800, 2802, 2802S, 2803, 2804, 2100 UV | Поверка по 250 | Да |  |  | 2414.87
ПП006599 | Поверка. Спектрофотометры UNICO мод. S2100, S2100UV, 2800, 2802, 2802S, 2802PC, 2803, 2804 | Поверка по 250 | Да |  |  | 2414.87
ПП006567 | Поверка. Спектрофотометры UV | Поверка по 250 | Да |  |  | 2414.87
ПП006568 | Поверка. Спектрофотометры UV | Поверка по 250 | Да |  |  | 2414.87
ПП006674 | Поверка. Спектрофотометры UV/VIS Excellence | Поверка по 250 | Да |  |  | 2414.87
ПП006564 | Поверка. Спектрофотометры UV-1240, UV-1601PC, UV-2401PC | Поверка по 250 | Да |  |  | 2414.87
ПП006565 | Поверка. Спектрофотометры UV-1240, UV-1601PC, UV-2401PC, UV-1700, BioSpec-mini | Поверка по 250 | Да |  |  | 2414.87
ПП006669 | Поверка. Спектрофотометры UV-1280, UV-3600 Plus | Поверка по 250 | Да |  |  | 2414.87
ПП006654 | Поверка. Спектрофотометры UV-2600, UV-2700 | Поверка по 250 | Да |  |  | 2414.87
ПП006566 | Поверка. Спектрофотометры UVmini-1240, UV-1601, UV-2401PC, UV-1700, BioSpec-mini, UV-1650PC, UV-2501PC, UV-3600, SolidSpec-3700 | Поверка по 250 | Да |  |  | 2414.87
ПП006646 | Поверка. Спектрофотометры V-630, V-630Bio, V-650, V-660, V-670 | Поверка по 250 | Да |  |  | 2414.87
ПП006488 | Поверка. Спектрофотометры атомно-абсорбционные AA-6200, AA-6601, AA-6800 | Поверка по 250 | Да |  |  | 3954.63
ПП006489 | Поверка. Спектрофотометры атомно-абсорбционные AA-6200, AA-6601, AA-6800, AA-6650 | Поверка по 250 | Да |  |  | 3954.63
ПП006490 | Поверка. Спектрофотометры атомно-абсорбционные AA-6200, AA-6601, AA-6800, AA-6650, AA-6300 | Поверка по 250 | Да |  |  | 3954.63
ПП006511 | Поверка. Спектрофотометры атомно-абсорбционные AA-660 G | Поверка по 250 | Да |  |  | 3954.63
ПП006495 | Поверка. Спектрофотометры атомно-абсорбционные AAnalyst | Поверка по 250 | Да |  |  | 3954.63
ПП006500 | Поверка. Спектрофотометры атомно-абсорбционные AAS Vario 6 | Поверка по 250 | Да |  |  | 3954.63
ПП006501 | Поверка. Спектрофотометры атомно-абсорбционные AAS vario 6, AAS novAA мод. 300 и 400 | Поверка по 250 | Да |  |  | 3954.63
ПП006505 | Поверка. Спектрофотометры атомно-абсорбционные AAS ZEEnit 60, AAS ZEEnit 65 | Поверка по 250 | Да |  |  | 3954.63
ПП006494 | Поверка. Спектрофотометры атомно-абсорбционные AAS-1 и AAS-1N | Поверка по 250 | Да |  |  | 3954.63
ПП006464 | Поверка. Спектрофотометры атомно-абсорбционные Smith-Hieftji, AA-Scan, AtomSPEC GF Wor-kstation, QS-1, приставка AVA 880 | Поверка по 250 | Да |  |  | 3954.63
ПП006473 | Поверка. Спектрофотометры атомно-абсорбционные Spectr AA | Поверка по 250 | Да |  |  | 3954.63
ПП006553 | Поверка. Спектрофотометры атомно-абсорбционные Spectr AA | Поверка по 250 | Да |  |  | 2414.87
ПП006460 | Поверка. Спектрофотометры атомно-абсорбционные Spectr AA 300/400 | Поверка по 250 | Да |  |  | 3954.63
ПП006476 | Поверка. Спектрофотометры атомно-абсорбционные SpectrAA | Поверка по 250 | Да |  |  | 3954.63
ПП006478 | Поверка. Спектрофотометры атомно-абсорбционные SpectrAA | Поверка по 250 | Да |  |  | 3954.63
ПП006477 | Поверка. Спектрофотометры атомно-абсорбционные SpectrAA мод. 50, 50B, 55, 55B; AA мод. 140, 240, 240FS, 240G, 240Z, 280FS, 280Z, Varian AA DUO | Поверка по 250 | Да |  |  | 3954.63
ПП006508 | Поверка. Спектрофотометры атомно-абсорбционные WFX мод. 110, 120, 130 | Поверка по 250 | Да |  |  | 3954.63
ПП006507 | Поверка. Спектрофотометры атомно-абсорбционные Z-5300 | Поверка по 250 | Да |  |  | 3954.63
ПП006491 | Поверка. Спектрофотометры атомно-абсорбционные АА-6200, АА-6800, AA-6300, АА-7000 | Поверка по 250 | Да |  |  | 3954.63
ПП006499 | Поверка. Спектрофотометры атомно-абсорбционные Аналитик 2000 | Поверка по 250 | Да |  |  | 3954.63
ПП006456 | Поверка. Спектрофотометры атомно-абсорбционные С-115-М1 | Поверка по 250 | Да |  |  | 3954.63
ПП006474 | Поверка. Спектрофотометры атомно-абсорбционные С-115-М1 | Поверка по 250 | Да |  |  | 3954.63
ПП006472 | Поверка. Спектрофотометры атомно-абсорбционные С-600 | Поверка по 250 | Да |  |  | 3954.63
ПП006458 | Поверка. Спектрофотометры атомно-абсорбционные СА-10МП | Поверка по 250 | Да |  |  | 3954.63
ПП006471 | Поверка. Спектрофотометры атомно-абсорбционные Спираль-14 | Поверка по 250 | Да |  |  | 3954.63
ПП006479 | Поверка. Спектрофотометры атомно-абсорбционные Спираль-17 | Поверка по 250 | Да |  |  | 3954.63
ПП006514 | Поверка. Спектрофотометры атомно-абсорбционные Формула ФМ400 | Поверка по 250 | Да |  |  | 3954.63
ПП006523 | Поверка. Спектрофотометры атомно-адсорбционные С-115 | Поверка по 250 | Да |  |  | 3954.63
ПП006522 | Поверка. Спектрофотометры атомно-адсорбционные С-302 | Поверка по 250 | Да |  |  | 3954.63
ПП006617 | Поверка. Спектрофотометры КФК-3КМ | Поверка по 250 | Да |  |  | 2414.87
ПП006575 | Поверка. Спектрофотометры лабораторные DR 2800, DR 4800, DR 5000 | Поверка по 250 | Да |  |  | 2414.87
ПП006574 | Поверка. Спектрофотометры лабораторные DR-2500 (DR-2400) | Поверка по 250 | Да |  |  | 2414.87
ПП006591 | Поверка. Спектрофотометры медицинские PD-303, PD-303S, PD-303UV | Поверка по 250 | Да |  |  | 2414.87
ПП006592 | Поверка. Спектрофотометры медицинские PD-303, PD-303S, PD-303UV | Поверка по 250 | Да |  |  | 2414.87
ПП006623 | Поверка. Спектрофотометры МС 122 | Поверка по 250 | Да |  |  | 2414.87
ПП006557 | Поверка. Спектрофотометры переносные DR/2000, DR/2010 | Поверка по 250 | Да |  |  | 2414.87
ПП006527 | Поверка. Спектрофотометры пламенные атомно-абсорбционные и эмиссионные СА-2 | Поверка по 250 | Да |  |  | 3954.63
ПП006647 | Поверка. Спектрофотометры прецизионные Lambda 750, Lambda 950, Lambda 1050 | Поверка по 250 | Да |  |  | 2414.87
ПП006665 | Поверка. Спектрофотометры ПромЭкоЛаб ПЭ (PromecolabPE) | Поверка по 250 | Да |  |  | 2414.87
ПП006641 | Поверка. Спектрофотометры ПромЭкоЛаб/PromEcoLab | Поверка по 250 | Да |  |  | 2414.87
ПП006621 | Поверка. Спектрофотометры ПЭ | Поверка по 250 | Да |  |  | 2414.87
ПП006649 | Поверка. Спектрофотометры ПЭ-5300ВИ, ПЭ-5400ВИ, ПЭ-5300УФ, ПЭ-5400УФ | Поверка по 250 | Да |  |  | 2414.87
ПП006643 | Поверка. Спектрофотометры РВ 2201 | Поверка по 250 | Да |  |  | 2414.87
ПП006543 | Поверка. Спектрофотометры Сатурн-3 | Поверка по 250 | Да |  |  | 3954.63
ПП006662 | Поверка. Спектрофотометры сканирующие Biowave DNA | Поверка по 250 | Да |  |  | 2414.87
ПП006661 | Поверка. Спектрофотометры сканирующие Biowave II | Поверка по 250 | Да |  |  | 2414.87
ПП006680 | Поверка. Спектрофотометры Спекол-11 | Поверка по 250 | Да |  |  | 2414.87
ПП006681 | Поверка. Спектрофотометры Спекол-200, Спекол 210-211-2120-221 | Поверка по 250 | Да |  |  | 2414.87
ПП006542 | Поверка. Спектрофотометры Спекорд М40 | Поверка по 250 | Да |  |  | 3954.63
ПП006459 | Поверка. Спектрофотометры Спекорд М400 | Поверка по 250 | Да |  |  | 3954.63
ПП006637 | Поверка. Спектрофотометры СПЕКС ССП | Поверка по 250 | Да |  |  | 2414.87
ПП006636 | Поверка. Спектрофотометры СПЕКС ССП (мод. 310, 700, 705, 715) | Поверка по 250 | Да |  |  | 2414.87
ПП006624 | Поверка. Спектрофотометры СФ | Поверка по 250 | Да |  |  | 2414.87
ПП006577 | Поверка. Спектрофотометры СФ-101, СФ-103 | Поверка по 250 | Да |  |  | 2414.87
ПП006558 | Поверка. Спектрофотометры СФ-121 | Поверка по 250 | Да |  |  | 2414.87
ПП006607 | Поверка. Спектрофотометры СФ-16 | Поверка по 250 | Да |  |  | 2414.87
ПП006563 | Поверка. Спектрофотометры СФ-2000 | Поверка по 250 | Да |  |  | 2414.87
ПП006560 | Поверка. Спектрофотометры СФ-2000 | Поверка по 250 | Да |  |  | 2414.87
ПП006561 | Поверка. Спектрофотометры СФ-2000 | Поверка по 250 | Да |  |  | 2414.87
ПП006562 | Поверка. Спектрофотометры СФ-2000, СФ-2000-02 | Поверка по 250 | Да |  |  | 2414.87
ПП006589 | Поверка. Спектрофотометры СФ-201 | Поверка по 250 | Да |  |  | 2414.87
ПП006572 | Поверка. Спектрофотометры СФ-256УВИ | Поверка по 250 | Да |  |  | 2414.87
ПП006608 | Поверка. Спектрофотометры СФ-26 | Поверка по 250 | Да |  |  | 2414.87
ПП006509 | Поверка. Спектрофотометры СФ-26 | Поверка по 250 | Да |  |  | 3954.63
ПП006679 | Поверка. Спектрофотометры СФ-39 | Поверка по 250 | Да |  |  | 2414.87
ПП006609 | Поверка. Спектрофотометры СФ-46 | Поверка по 250 | Да |  |  | 2414.87
ПП006546 | Поверка. Спектрофотометры СФ-56 | Поверка по 250 | Да |  |  | 2414.87
ПП006639 | Поверка. Спектрофотометры ультрафиолетовые VI-1501 "Armed" | Поверка по 250 | Да |  |  | 2414.87
ПП006672 | Поверка. Спектрофотометры УФ-1100, В-1100, УФ-1200, В-1200, УФ-1800, УФ-3000, УФ-3100, УФ-3200, УФ-6100 | Поверка по 250 | Да |  |  | 2414.87
ПП006629 | Поверка. Спектрофотометры ЮНИКО мод. 1201, 1205, 2100, 2100УФ | Поверка по 250 | Да |  |  | 2414.87
ПП006454 | Поверка. Спектрофотометры-флуориметры СФФ-2 "ФЛУОРАН" | Поверка по 250 | Да |  |  | 4187.26
21ПВ0330 | Поверка. Спиртомеры оптические | Поверка | Да | 19880-07 | Иконэт-МП | 6604
21ПВ0330 | Поверка. Спиртомеры оптические | Поверка | Да | 19880-00 | Иконэт-МП | 6604
21ПВ0330 | Поверка. Спиртомеры оптические | Поверка | Да | 21979-01 | ИКОНЭТ-МП-1 | 6604
22ПВ0203 | Поверка. Стаканы мерные | Поверка | Нет |  |  | 524
25ПВ0268 | Поверка. Стандарты тока | Поверка | Нет |  |  | 1396
25ПВ0269 | Поверка. Стандарты тока и напряжения | Поверка | Нет | 26950-04 | E3631A | 2778
25ПВ0269 | Поверка. Стандарты тока и напряжения | Поверка | Нет | 26950-04 | E3632A | 2778
25ПВ0269 | Поверка. Стандарты тока и напряжения | Поверка | Нет | 26950-04 | E3633A | 2778
25ПВ0269 | Поверка. Стандарты тока и напряжения | Поверка | Нет | 26950-04 | E3634A | 2778
22ПВ0205 | Поверка. Стенды для измерений тормозной силы | Поверка | Да | 17059-98 | СТС 10 | 14518
22ПВ0205 | Поверка. Стенды для измерений тормозной силы | Поверка | Да | 21120-01 | СТС-10У-СП-11 | 14518
22ПВ0205 | Поверка. Стенды для измерений тормозной силы | Поверка | Да | 21120-06 | СТС-1ЗУ-СП | 14518
22ПВ0205 | Поверка. Стенды для измерений тормозной силы | Поверка | Да | 21120-06 | СТС-13-СП | 14518
22ПВ0205 | Поверка. Стенды для измерений тормозной силы | Поверка | Да | 21120-06 | СТС-10У-СП | 14518
22ПВ0205 | Поверка. Стенды для измерений тормозной силы | Поверка | Да | 21120-06 | СТС-10-СП | 14518
22ПВ0205 | Поверка. Стенды для измерений тормозной силы | Поверка | Да | 21120-06 | СТС-З-СП | 14518
22ПВ0205 | Поверка. Стенды для измерений тормозной силы | Поверка | Да | 38044-08 | СТМ-6000 | 14518
22ПВ0205 | Поверка. Стенды для измерений тормозной силы | Поверка | Да | 38044-08 | СТМ3500М | 14518
22ПВ0205 | Поверка. Стенды для измерений тормозной силы | Поверка | Да | 38044-13 | СТМ 3500 | 14518
22ПВ0205 | Поверка. Стенды для измерений тормозной силы | Поверка | Да | 38044-13 | СТМ 3500М | 14518
22ПВ0205 | Поверка. Стенды для измерений тормозной силы | Поверка | Да | 38044-13 | СТМ 3000М.01 | 14518
22ПВ0205 | Поверка. Стенды для измерений тормозной силы | Поверка | Да | 38044-13 | СТМ 10000 | 14518
22ПВ0205 | Поверка. Стенды для измерений тормозной силы | Поверка | Да | 38044-13 | СТМ 13000.01 | 14518
22ПВ0205 | Поверка. Стенды для измерений тормозной силы | Поверка | Да | 38044-13 | СТМ 16000.01 | 14518
22ПВ0205 | Поверка. Стенды для измерений тормозной силы | Поверка | Да | 60076-15 | OMEGA-15-IR | 14518
22ПВ0068 | Поверка. Стенды для контроля параметров автомобилей | Поверка | Да |  |  | 7127
22ПВ0206 | Поверка. Стенды роликовые тормозные | Поверка | Да |  |  | 9522
20ПВ0309 | Поверка. Сфигмоманометры медицинские механические | Поверка | Да | 42714-09 | CS-110 | 196
20ПВ0309 | Поверка. Сфигмоманометры медицинские механические | Поверка | Да | 27710-04 | ИАД-01-Адъютор | 196
20ПВ0309 | Поверка. Сфигмоманометры медицинские механические | Поверка | Да | 46581-11 | CS Medica | 196
20ПВ0309 | Поверка. Сфигмоманометры медицинские механические | Поверка | Да | 30926-05 | UA -100 | 196
20ПВ0309 | Поверка. Сфигмоманометры медицинские механические | Поверка | Да | 30926-05 | UA-200 | 196
20ПВ0309 | Поверка. Сфигмоманометры медицинские механические | Поверка | Да | 30926-05 | AND | 196
20ПВ0309 | Поверка. Сфигмоманометры медицинские механические | Поверка | Да | 23853-02 | BP AG1-30 | 196
20ПВ0309 | Поверка. Сфигмоманометры медицинские механические | Поверка | Да | 42714-09 | CS Medica | 196
20ПВ0309 | Поверка. Сфигмоманометры медицинские механические | Поверка | Да | 29003-05 | CS HEALTHCARE | 196
20ПВ0309 | Поверка. Сфигмоманометры медицинские механические | Поверка | Да | 23853-02 | BP AG1 | 196
20ПВ0309 | Поверка. Сфигмоманометры медицинские механические | Поверка | Да | 42714-11 | CS Medica | 196
20ПВ0309 | Поверка. Сфигмоманометры медицинские механические | Поверка | Да | 22222-01 | CS Healthcare DK 105 | 196
20ПВ0309 | Поверка. Сфигмоманометры медицинские механические | Поверка | Да | 42714-09 | CS Medica | 196
20ПВ0309 | Поверка. Сфигмоманометры медицинские механические | Поверка | Да | 45694-10 | ИАДМ-ТРИВЕС-ПЧЗ-ММ2 | 196
20ПВ0309 | Поверка. Сфигмоманометры медицинские механические | Поверка | Да | 17321-98 | ROMED | 196
20ПВ0309 | Поверка. Сфигмоманометры медицинские механические | Поверка | Да | 33650-06 | LD | 196
20ПВ0309 | Поверка. Сфигмоманометры медицинские механические | Поверка | Да | 33650-12 | LD | 196
20ПВ0309 | Поверка. Сфигмоманометры медицинские механические | Поверка | Да | 49451-12 | Microlife мод.BP AG1-20/30 | 196
20ПВ0309 | Поверка. Сфигмоманометры медицинские механические | Поверка | Да | 31357-06 | WM-63S | 196
20ПВ0309 | Поверка. Сфигмоманометры медицинские механические | Поверка | Да | 20488-05 | LD | 196
20ПВ0309 | Поверка. Сфигмоманометры медицинские механические | Поверка | Да | 30926-12 | AND | 196
20ПВ0309 | Поверка. Сфигмоманометры медицинские механические | Поверка | Да | 31357-06 | WM | 196
20ПВ0309 | Поверка. Сфигмоманометры медицинские механические | Поверка | Да | 26787-04 | AS (AS-101, AS-102, AS-103) | 196
20ПВ0309 | Поверка. Сфигмоманометры медицинские механические | Поверка | Да | 30967-06 | Panasonic, мод. EW3106, EW3122, EW3004, EW3036 | 196
20ПВ0309 | Поверка. Сфигмоманометры медицинские механические | Поверка | Да | 33650-06 | LD | 196
20ПВ0309 | Поверка. Сфигмоманометры медицинские механические | Поверка | Да | 33650-06 | LD | 196
20ПВ0309 | Поверка. Сфигмоманометры медицинские механические | Поверка | Да | 30926-12 | UA-100, UA-200 | 196
20ПВ0309 | Поверка. Сфигмоманометры медицинские механические | Поверка | Да | 33650-06 | LD | 196
20ПВ0309 | Поверка. Сфигмоманометры медицинские механические | Поверка | Да | 31357-06 | WM | 196
20ПВ0309 | Поверка. Сфигмоманометры медицинские механические | Поверка | Да | 29875-05 | Апексмед | 196
20ПВ0309 | Поверка. Сфигмоманометры медицинские механические | Поверка | Да | 35254-07 | MT-25 | 196
20ПВ0309 | Поверка. Сфигмоманометры медицинские механические | Поверка | Да | 29875-11 | Апексмед | 196
20ПВ0309 | Поверка. Сфигмоманометры медицинские механические | Поверка | Да | 35254-07 | MT-15, MT-25 | 196
20ПВ0309 | Поверка. Сфигмоманометры медицинские механические | Поверка | Да | 15788-07 | MT-10, MT-10 без стетоскопа, MT-20 | 196
20ПВ0309 | Поверка. Сфигмоманометры медицинские механические | Поверка | Да | 15788-96 | MT10 | 196
20ПВ0309 | Поверка. Сфигмоманометры медицинские механические | Поверка | Да | 29359-05 | ВК | 196
20ПВ0309 | Поверка. Сфигмоманометры медицинские механические | Поверка | Да | 27353-04 | BD мод. 2100, 2600, 2700 | 196
20ПВ0310 | Поверка. Счетчик жидкости ультразвуковой "UFM 001" [на оборудовании заказчика] | Поверка | Да |  |  | 3768
25ПВ0270 | Поверка. Счетчик многофункциональный эталонный ЦЭ 6815 | Поверка | Нет | 17654-98 | ЦЭ6815-0101 | 10236
25ПВ0270 | Поверка. Счетчик многофункциональный эталонный ЦЭ 6815 | Поверка | Нет | 17654-98 | ЦЭ6815-0101Т | 10236
20ПВ0311 | Поверка. Счетчики воды тахометрические Ду 25-32 | Поверка | Да | 24357-08 | ТЭМ-211, Ду 25-32 | 3311
20ПВ0311 | Поверка. Счетчики воды тахометрические Ду 25-32 | Поверка | Да | 44572-10 | СВК-25Х(Г), СВК-32Х(Г)) | 3311
20ПВ0311 | Поверка. Счетчики воды тахометрические Ду 25-32 | Поверка | Да | 50797-12 | ОХТА М, Ду 25-32 | 3311
20ПВ0311 | Поверка. Счетчики воды тахометрические Ду 25-32 | Поверка | Да | 20832-01 | ВСКМ 90, Ду 25-32 | 3311
20ПВ0311 | Поверка. Счетчики воды тахометрические Ду 25-32 | Поверка | Да | 24361-03 | ОСВХ и ОСВУ, Ду 25-32 | 3311
20ПВ0311 | Поверка. Счетчики воды тахометрические Ду 25-32 | Поверка | Да | 26343-04 | ВСКМ90-32 | 3311
20ПВ0311 | Поверка. Счетчики воды тахометрические Ду 25-32 | Поверка | Да | 18798-99 | СКБ-32 | 3311
20ПВ0311 | Поверка. Счетчики воды тахометрические Ду 25-32 | Поверка | Да | 26343-08 | СКБ-25 | 3311
20ПВ0311 | Поверка. Счетчики воды тахометрические Ду 25-32 | Поверка | Да | 46822-11 | СКБ-32 | 3311
20ПВ0311 | Поверка. Счетчики воды тахометрические Ду 25-32 | Поверка | Да | 18312-99 | СВМ (СВМ 25, СВМ-25Д, СВМ-32, СВМ-32Д) | 3311
20ПВ0311 | Поверка. Счетчики воды тахометрические Ду 25-32 | Поверка | Да | 40607-09 | ОСВИ-32 | 3311
20ПВ0311 | Поверка. Счетчики воды тахометрические Ду 25-32 | Поверка | Да | 17325-98 | ОСВ-32 | 3311
20ПВ0311 | Поверка. Счетчики воды тахометрические Ду 25-32 | Поверка | Да | 16078-00 | СВМ-32 | 3311
20ПВ0311 | Поверка. Счетчики воды тахометрические Ду 25-32 | Поверка | Да | 30722-05 | СВМ-25 | 3311
20ПВ0312 | Поверка. Счетчики воды тахометрические Ду 40-50 | Поверка | Да | 24357-08 | ТЭМ-211, Ду 40-50 | 9936
20ПВ0312 | Поверка. Счетчики воды тахометрические Ду 40-50 | Поверка | Да | 50797-12 | ОХТА М, Ду 40-50 | 9936
20ПВ0312 | Поверка. Счетчики воды тахометрические Ду 40-50 | Поверка | Да | 20832-01 | ВСКМ 90, Ду 40-50 | 9936
20ПВ0312 | Поверка. Счетчики воды тахометрические Ду 40-50 | Поверка | Да | 24361-03 | ОСВХ и ОСВУ, Ду 40 | 9936
20ПВ0312 | Поверка. Счетчики воды тахометрические Ду 40-50 | Поверка | Да | 23603-02 | СКБ-40 | 9936
20ПВ0312 | Поверка. Счетчики воды тахометрические Ду 40-50 | Поверка | Да | 28747-05 | СВМТ-50 | 9936
20ПВ0312 | Поверка. Счетчики воды тахометрические Ду 40-50 | Поверка | Да | 13731-01 | ВСХН-50 | 9936
20ПВ0312 | Поверка. Счетчики воды тахометрические Ду 40-50 | Поверка | Да | 16078-05 | СВМ-40 | 9936
20ПВ0312 | Поверка. Счетчики воды тахометрические Ду 40-50 | Поверка | Да | 18312-99 | СВМ ( СВМ-40, СВМ-40Д, СВМ-40С, СВМ-40СД) | 9936
20ПВ0312 | Поверка. Счетчики воды тахометрические Ду 40-50 | Поверка | Да | 17169-98 | ВМГ-50 | 9936
20ПВ0312 | Поверка. Счетчики воды тахометрические Ду 40-50 | Поверка | Да | 13854-07 | ВМХ-50 | 9936
20ПВ0312 | Поверка. Счетчики воды тахометрические Ду 40-50 | Поверка | Да | 18312-03 | ВМХ и ВМГ, Ду 40-50 | 9936
20ПВ0312 | Поверка. Счетчики воды тахометрические Ду 40-50 | Поверка | Да | 18312-03 | ОСВ-40 | 9936
20ПВ0312 | Поверка. Счетчики воды тахометрические Ду 40-50 | Поверка | Да | 16078-05 | ВТ-50 | 9936
20ПВ0313 | Поверка. Счетчики воды тахометрические Ду 65-100 | Поверка | Да | 8042-80 | СТВ-80 | 11591
20ПВ0313 | Поверка. Счетчики воды тахометрические Ду 65-100 | Поверка | Да | 17325-98 | ВТ-80 | 11591
20ПВ0313 | Поверка. Счетчики воды тахометрические Ду 65-100 | Поверка | Да | 18312-03 | ВМХ и ВМГ, Ду 65-100 | 11591
20ПВ0313 | Поверка. Счетчики воды тахометрические Ду 65-100 | Поверка | Да | 17325-98 | ВМХ-65 | 11591
20ПВ0317 | Поверка. Счетчики газа диафрагменные класса G10, G16, G25 | Поверка | Нет | 12522-97 | NP класса G16, G25 | 2357
20ПВ0317 | Поверка. Счетчики газа диафрагменные класса G10, G16, G25 | Поверка | Нет | 37418-08 | ВК-G10 | 2357
20ПВ0317 | Поверка. Счетчики газа диафрагменные класса G10, G16, G25 | Поверка | Нет | 36707-08 | BK-G10; BK-G16; BK-G25 | 2357
20ПВ0317 | Поверка. Счетчики газа диафрагменные класса G10, G16, G25 | Поверка | Нет | 14080-01 | BK-G10; BK-G16; BK-G25 | 2357
20ПВ0318 | Поверка. Счетчики газа диафрагменные класса G4-G6 | Поверка | Нет | 14409-95 | ГС4 (GS4) | 875
20ПВ0318 | Поверка. Счетчики газа диафрагменные класса G4-G6 | Поверка | Нет | 12522-97 | NP класса G 2.5, G4, G6 | 875
20ПВ0318 | Поверка. Счетчики газа диафрагменные класса G4-G6 | Поверка | Нет | 24922-09 | СГК G4; СГК G4-Т | 875
20ПВ0318 | Поверка. Счетчики газа диафрагменные класса G4-G6 | Поверка | Нет | 14409-99 | ГС4 (GS4) | 875
20ПВ0318 | Поверка. Счетчики газа диафрагменные класса G4-G6 | Поверка | Нет | 24922-09 | СГМН-1 G6 | 875
20ПВ0318 | Поверка. Счетчики газа диафрагменные класса G4-G6 | Поверка | Нет | 18442-99 | Г6 | 875
20ПВ0318 | Поверка. Счетчики газа диафрагменные класса G4-G6 | Поверка | Нет | 13930-02 | G1,6, G4 (6 G4), G6 (5 G6) | 875
20ПВ0318 | Поверка. Счетчики газа диафрагменные класса G4-G6 | Поверка | Нет | 14051-97 | СГ-1 | 875
20ПВ0318 | Поверка. Счетчики газа диафрагменные класса G4-G6 | Поверка | Нет | 13873-01 | СГБ G 6 | 875
20ПВ0318 | Поверка. Счетчики газа диафрагменные класса G4-G6 | Поверка | Нет | 22112-06 | СГБ G2,5 Сигнал, СГБ G4 Сигнал | 875
20ПВ0318 | Поверка. Счетчики газа диафрагменные класса G4-G6 | Поверка | Нет | 14122-96 | СГБ G-2,5; СГБ G 4-1 | 875
20ПВ0318 | Поверка. Счетчики газа диафрагменные класса G4-G6 | Поверка | Нет | 14409-99 | ГС | 875
20ПВ0318 | Поверка. Счетчики газа диафрагменные класса G4-G6 | Поверка | Нет | 24922-03 | СГМН-1М | 875
20ПВ0318 | Поверка. Счетчики газа диафрагменные класса G4-G6 | Поверка | Нет | 16667-08 | СГМН-1 | 875
20ПВ0318 | Поверка. Счетчики газа диафрагменные класса G4-G6 | Поверка | Нет | 17571-98 | СГД-2,5 | 875
20ПВ0318 | Поверка. Счетчики газа диафрагменные класса G4-G6 | Поверка | Нет | 16667-97 | СГМН-1 | 875
20ПВ0318 | Поверка. Счетчики газа диафрагменные класса G4-G6 | Поверка | Нет | 16532-97 | СГМН-1Ст6 | 875
20ПВ0318 | Поверка. Счетчики газа диафрагменные класса G4-G6 | Поверка | Нет | 36707-08 | BK-G1,6; BK-G2,5; BK-G4; BK-G6 | 875
20ПВ0318 | Поверка. Счетчики газа диафрагменные класса G4-G6 | Поверка | Нет | 14080-01 | ВК-G1,6; BK-G2,5; BK-G4; BK-G6; | 875
20ПВ0318 | Поверка. Счетчики газа диафрагменные класса G4-G6 | Поверка | Нет | 18494-06 | BK-G6T | 875
20ПВ0318 | Поверка. Счетчики газа диафрагменные класса G4-G6 | Поверка | Нет | 19144-04 | СГК-G | 875
20ПВ0318 | Поверка. Счетчики газа диафрагменные класса G4-G6 | Поверка | Нет | 19144-00 | СГК-1,6 | 875
20ПВ0318 | Поверка. Счетчики газа диафрагменные класса G4-G6 | Поверка | Нет | 19144-00 | СГК-4-1 | 875
20ПВ0318 | Поверка. Счетчики газа диафрагменные класса G4-G6 | Поверка | Нет | 32081-12 | DC | 875
20ПВ0318 | Поверка. Счетчики газа диафрагменные класса G4-G6 | Поверка | Нет | 14740-98 | СГК-4 | 875
20ПВ0318 | Поверка. Счетчики газа диафрагменные класса G4-G6 | Поверка | Нет | 19144-06 | СГК-G4 | 875
20ПВ0318 | Поверка. Счетчики газа диафрагменные класса G4-G6 | Поверка | Нет | 19144-10 | СГК-G | 875
20ПВ0318 | Поверка. Счетчики газа диафрагменные класса G4-G6 | Поверка | Нет | 45113-10 | ВЕКТОР-М/Т (G1,6; G2,5; G4; G6) | 875
20ПВ0318 | Поверка. Счетчики газа диафрагменные класса G4-G6 | Поверка | Нет | 20969-06 | СГК-1,6; СГК-2,5; СГК-4 | 875
20ПВ0318 | Поверка. Счетчики газа диафрагменные класса G4-G6 | Поверка | Нет | 34214-07 | Вектор (G1,6; G2,5; G4) | 875
20ПВ0318 | Поверка. Счетчики газа диафрагменные класса G4-G6 | Поверка | Нет | 20969-06 | BK-G1,6; BK-G2,5; BK-G4 | 875
20ПВ0318 | Поверка. Счетчики газа диафрагменные класса G4-G6 | Поверка | Нет | 20969-06 | ВК4--G4 | 875
20ПВ0322 | Поверка. Счетчики газа с гидрозатвором ГСБ, РГ и др. | Поверка | Нет | 11229-88 | РГ-7000 | 1335
20ПВ0322 | Поверка. Счетчики газа с гидрозатвором ГСБ, РГ и др. | Поверка | Нет | 19678-05 | ГСБ-400 | 1335
20ПВ0322 | Поверка. Счетчики газа с гидрозатвором ГСБ, РГ и др. | Поверка | Нет | 13667-01 | ГСБ-400 | 1335
20ПВ0325 | Поверка. Счетчики горячей и холодной воды, Ду15 | Поверка | Да | 13869-02 | СВК | 678
20ПВ0325 | Поверка. Счетчики горячей и холодной воды, Ду15 | Поверка | Да | 24357-08 | ТЭМ-211, Ду 15-20 | 678
20ПВ0325 | Поверка. Счетчики горячей и холодной воды, Ду15 | Поверка | Да | 42813-09 | Миномесс | 678
20ПВ0325 | Поверка. Счетчики горячей и холодной воды, Ду15 | Поверка | Да | 44572-10 | СВК (СВК-15Х(Г), СВК-20Х(Г) | 678
20ПВ0325 | Поверка. Счетчики горячей и холодной воды, Ду15 | Поверка | Да | 47153-11 | ОХТА | 678
20ПВ0325 | Поверка. Счетчики горячей и холодной воды, Ду15 | Поверка | Да | 54835-13 | СВК (СВК-15Х(М)(И), СВК-15Г(М)(И), СВК-20Х(И), СВК-20Г(И)) | 678
20ПВ0325 | Поверка. Счетчики горячей и холодной воды, Ду15 | Поверка | Да | 42813-09 | Миномесс -СВГ/СВХ | 678
20ПВ0325 | Поверка. Счетчики горячей и холодной воды, Ду15 | Поверка | Да | 34213-07 | Вектор | 678
20ПВ0325 | Поверка. Счетчики горячей и холодной воды, Ду15 | Поверка | Да | 42813-14 | Миномесс | 678
20ПВ0325 | Поверка. Счетчики горячей и холодной воды, Ду15 | Поверка | Да | 20832-01 | ВСКМ 90, Ду 15-20 | 678
20ПВ0325 | Поверка. Счетчики горячей и холодной воды, Ду15 | Поверка | Да | 13668-01 | ETW | 678
20ПВ0325 | Поверка. Счетчики горячей и холодной воды, Ду15 | Поверка | Да | 13668-06 | MTW | 678
20ПВ0325 | Поверка. Счетчики горячей и холодной воды, Ду15 | Поверка | Да | 13667-06 | MTW и MTH | 678
20ПВ0325 | Поверка. Счетчики горячей и холодной воды, Ду15 | Поверка | Да | 13667-06 | ETW и ETH | 678
20ПВ0325 | Поверка. Счетчики горячей и холодной воды, Ду15 | Поверка | Да | 13960-94 | ETW | 678
20ПВ0325 | Поверка. Счетчики горячей и холодной воды, Ду15 | Поверка | Да | 13959-94 | СКВ-5/20 | 678
20ПВ0325 | Поверка. Счетчики горячей и холодной воды, Ду15 | Поверка | Да | 21452-01 | СВ-15 Г | 678
20ПВ0325 | Поверка. Счетчики горячей и холодной воды, Ду15 | Поверка | Да | 24361-03 | ОСВХ и ОСВУ, Ду 15-20 | 678
20ПВ0325 | Поверка. Счетчики горячей и холодной воды, Ду15 | Поверка | Да | 26343-04 | СХ-15 "Водомеръ", СГ-15 "Водомеръ" | 678
20ПВ0325 | Поверка. Счетчики горячей и холодной воды, Ду15 | Поверка | Да | 23649-07 | ВСХ-15 | 678
20ПВ0325 | Поверка. Счетчики горячей и холодной воды, Ду15 | Поверка | Да | 16078-13 | ВСХ, ВСХд | 678
20ПВ0325 | Поверка. Счетчики горячей и холодной воды, Ду15 | Поверка | Да | 16078-97 | СГВ-20 | 678
20ПВ0325 | Поверка. Счетчики горячей и холодной воды, Ду15 | Поверка | Да | 16078-13 | СХВ (СХВ-15, СХВ-15Д); СГВ (СГВ-15, СГВ-15Д) | 678
20ПВ0325 | Поверка. Счетчики горячей и холодной воды, Ду15 | Поверка | Да | 16078-05 | СХВ (СХВ-15, СХВ-15Д, СХВ-20, СХВ-20Д) и СГВ (СГВ-15, СГВ-15Д, СГВ-20, СГВ-20Д) | 678
20ПВ0325 | Поверка. Счетчики горячей и холодной воды, Ду15 | Поверка | Да | 13671-01 | Счетчики холодной воды и горячей воды СХВ (СХВ-15, СХВ-15Д), СГВ (СГВ-15, СГВ-15Д) | 678
20ПВ0325 | Поверка. Счетчики горячей и холодной воды, Ду15 | Поверка | Да | 13673-06 | ETK | 678
20ПВ0325 | Поверка. Счетчики горячей и холодной воды, Ду15 | Поверка | Да | 13671-06 | MTK | 678
20ПВ0325 | Поверка. Счетчики горячей и холодной воды, Ду15 | Поверка | Да | 19653-07 | ETK | 678
20ПВ0325 | Поверка. Счетчики горячей и холодной воды, Ду15 | Поверка | Да | 22484-13 | СГВ-15 | 678
20ПВ0325 | Поверка. Счетчики горячей и холодной воды, Ду15 | Поверка | Да | 16078-05 | СХВ (СХВ-15, СХВ-15Д, СХВ-20, СХВ-20Д) и СГВ (СГВ-15, СГВ-15Д, СГВ-20, СГВ-20Д) | 678
20ПВ0325 | Поверка. Счетчики горячей и холодной воды, Ду15 | Поверка | Да | 13869-94 | СХВ-15, СГВ-15 | 678
20ПВ0325 | Поверка. Счетчики горячей и холодной воды, Ду15 | Поверка | Да | 13854-02 | СГВ 10-2, СХВ 10-2 | 678
20ПВ0325 | Поверка. Счетчики горячей и холодной воды, Ду15 | Поверка | Да | 51794-12 | EVK и EVW | 678
20ПВ0325 | Поверка. Счетчики горячей и холодной воды, Ду15 | Поверка | Да | 32539-11 | ВМХ и ВМГ | 678
20ПВ0325 | Поверка. Счетчики горячей и холодной воды, Ду15 | Поверка | Да | 16078-05 | JS | 678
20ПВ0325 | Поверка. Счетчики горячей и холодной воды, Ду15 | Поверка | Да | 18312-03 | СГВ-15 | 678
20ПВ0325 | Поверка. Счетчики горячей и холодной воды, Ду15 | Поверка | Да | 27014-04 | СГВ-15 | 678
20ПВ0325 | Поверка. Счетчики горячей и холодной воды, Ду15 | Поверка | Да | 18312-99 | Берегун | 678
20ПВ0325 | Поверка. Счетчики горячей и холодной воды, Ду15 | Поверка | Да | 13979-94 | ВСХ, ВСХд, ВСГ, ВСГд, ВСТ | 678
20ПВ0325 | Поверка. Счетчики горячей и холодной воды, Ду15 | Поверка | Да | 16078-05 | СГВК-15 | 678
20ПВ0325 | Поверка. Счетчики горячей и холодной воды, Ду15 | Поверка | Да | 16078-05 | СГВ-20 | 678
20ПВ0325 | Поверка. Счетчики горячей и холодной воды, Ду15 | Поверка | Да | 14412-04 | СХВ (СХВ-15, СХВ-15Д, СХВ-20, СХВ-20Д), СГВ (СГВ-15, СГВ-15Д, СГВ-20, СГВ-20Д) | 678
20ПВ0325 | Поверка. Счетчики горячей и холодной воды, Ду15 | Поверка | Да | 13855-94 | ETK/ETW | 678
20ПВ0325 | Поверка. Счетчики горячей и холодной воды, Ду15 | Поверка | Да | 16078-05 | СГВ-20 | 678
20ПВ0325 | Поверка. Счетчики горячей и холодной воды, Ду15 | Поверка | Да | 40607-09 | СГВ-15 | 678
20ПВ0325 | Поверка. Счетчики горячей и холодной воды, Ду15 | Поверка | Да | 16078-05 | СГВ-15 | 678
20ПВ0325 | Поверка. Счетчики горячей и холодной воды, Ду15 | Поверка | Да | 17325-98 | СГВ-20 | 678
20ПВ0325 | Поверка. Счетчики горячей и холодной воды, Ду15 | Поверка | Да | 22484-02 | СГВ -15 | 678
20ПВ0325 | Поверка. Счетчики горячей и холодной воды, Ду15 | Поверка | Да | 40606-09 | СГВ-20 | 678
20ПВ0325 | Поверка. Счетчики горячей и холодной воды, Ду15 | Поверка | Да | 22484-02 | СХВ-15, СГВ-15 | 678
20ПВ0325 | Поверка. Счетчики горячей и холодной воды, Ду15 | Поверка | Да | 22484-02 | СХВ-15 | 678
20ПВ0325 | Поверка. Счетчики горячей и холодной воды, Ду15 | Поверка | Да | 39202-08 | СВ | 678
20ПВ0325 | Поверка. Счетчики горячей и холодной воды, Ду15 | Поверка | Да | 33952-07 | СВ-15-Г | 678
20ПВ0325 | Поверка. Счетчики горячей и холодной воды, Ду15 | Поверка | Да | 25986-04 | КВх 1,5 "Тритон" и КВг 1,5 "Тритон" | 678
20ПВ0325 | Поверка. Счетчики горячей и холодной воды, Ду15 | Поверка | Да | 32819-06 | СВК 15-3-1 | 678
20ПВ0325 | Поверка. Счетчики горячей и холодной воды, Ду15 | Поверка | Да | 31697-06 | СВК 15-1,5 | 678
20ПВ0325 | Поверка. Счетчики горячей и холодной воды, Ду15 | Поверка | Да | 46597-11 | СВК 15-1,5 | 678
20ПВ0325 | Поверка. Счетчики горячей и холодной воды, Ду15 | Поверка | Да | 37584-08 | СВГ-15 | 678
20ПВ0325 | Поверка. Счетчики горячей и холодной воды, Ду15 | Поверка | Да | 31697-06 | WFK2, WFW2 | 678
20ПВ0325 | Поверка. Счетчики горячей и холодной воды, Ду15 | Поверка | Да | 49316-12 | СВК 15-1,5 | 678
20ПВ0325 | Поверка. Счетчики горячей и холодной воды, Ду15 | Поверка | Да | 46597-11 | НОРМА СВК | 678
20ПВ0325 | Поверка. Счетчики горячей и холодной воды, Ду15 | Поверка | Да | 13869-02 | СВУ-15, СВХ-15, СВГ-15, СВУ-20, СВХ-20, СВГ-20 | 678
20ПВ0325 | Поверка. Счетчики горячей и холодной воды, Ду15 | Поверка | Да | 13869-02 | СВК15-3-2 | 678
20ПВ0325 | Поверка. Счетчики горячей и холодной воды, Ду15 | Поверка | Да | 32819-06 | СВК-15-3-2 | 678
20ПВ0325 | Поверка. Счетчики горячей и холодной воды, Ду15 | Поверка | Да | 38760-08 | ВСВХ-15, ВСВГ-15 | 678
20ПВ0325 | Поверка. Счетчики горячей и холодной воды, Ду15 | Поверка | Да | 38760-08 | МЕТЕР СВ | 678
20ПВ0325 | Поверка. Счетчики горячей и холодной воды, Ду15 | Поверка | Да | 48411-11 | МЕТЕР СВ-15Х | 678
20ПВ0325 | Поверка. Счетчики горячей и холодной воды, Ду15 | Поверка | Да | 38760-08 | МЕТЕР СВ-15 | 678
20ПВ0325 | Поверка. Счетчики горячей и холодной воды, Ду15 | Поверка | Да | 49316-12 | МЕТЕР СВ-15Х | 678
20ПВ0325 | Поверка. Счетчики горячей и холодной воды, Ду15 | Поверка | Да | 38760-08 | НОРМА СВК-15Г | 678
20ПВ0325 | Поверка. Счетчики горячей и холодной воды, Ду15 | Поверка | Да | 48411-11 | МЕТЕР СВ-15 | 678
20ПВ0325 | Поверка. Счетчики горячей и холодной воды, Ду15 | Поверка | Да | 38760-08 | МЕТЕР СВ-15Г | 678
20ПВ0325 | Поверка. Счетчики горячей и холодной воды, Ду15 | Поверка | Да | 33952-07 | КВг 1,5 "Тритон", КВх 1,5 "Тритон" | 678
20ПВ0325 | Поверка. Счетчики горячей и холодной воды, Ду15 | Поверка | Да | 38760-08 | МЕТЕР СВ-20Х | 678
20ПВ0325 | Поверка. Счетчики горячей и холодной воды, Ду15 | Поверка | Да | 13869-02 | СВК 15-3 | 678
20ПВ0325 | Поверка. Счетчики горячей и холодной воды, Ду15 | Поверка | Да | 46597-11 | СВУ-15 | 678
20ПВ0325 | Поверка. Счетчики горячей и холодной воды, Ду15 | Поверка | Да | 13869-02 | СВК 15-3 | 678
20ПВ0325 | Поверка. Счетчики горячей и холодной воды, Ду15 | Поверка | Да | 39016-08 | СВК 15-1,5 | 678
20ПВ0325 | Поверка. Счетчики горячей и холодной воды, Ду15 | Поверка | Да | 31697-06 | СВ-15Х, СВ-15Г | 678
20ПВ0325 | Поверка. Счетчики горячей и холодной воды, Ду15 | Поверка | Да | 32819-06 | ВСВХ-15, ВСВГ-15 | 678
20ПВ0325 | Поверка. Счетчики горячей и холодной воды, Ду15 | Поверка | Да | 46597-11 | СВУ-15, СВХ-15, СВГ-15, СВУ-20, СВХ-20, СВГ-20 | 678
20ПВ0325 | Поверка. Счетчики горячей и холодной воды, Ду15 | Поверка | Да | 48411-11 | МЕТЕР СВ-15Г, СВ-15Х | 678
20ПВ0325 | Поверка. Счетчики горячей и холодной воды, Ду15 | Поверка | Да | 33952-07 | КВх 1,5 "Тритон" | 678
20ПВ0325 | Поверка. Счетчики горячей и холодной воды, Ду15 | Поверка | Да | 48411-11 | МЕТЕР СВ-15 | 678
20ПВ0325 | Поверка. Счетчики горячей и холодной воды, Ду15 | Поверка | Да | 47204-11 | ЛИДЕР УВС-15Г | 678
20ПВ0325 | Поверка. Счетчики горячей и холодной воды, Ду15 | Поверка | Да | 13869-03 | СВК 15-3-2 | 678
20ПВ0325 | Поверка. Счетчики горячей и холодной воды, Ду15 | Поверка | Да | 13869-03 | СВК-15-3 | 678
20ПВ0325 | Поверка. Счетчики горячей и холодной воды, Ду15 | Поверка | Да | 31697-06 | СВК 15-1,5, СВК 15-3-2 | 678
20ПВ0325 | Поверка. Счетчики горячей и холодной воды, Ду15 | Поверка | Да | 43682-10 | Тритон-15 | 678
20ПВ0325 | Поверка. Счетчики горячей и холодной воды, Ду15 | Поверка | Да | 43682-10 | СВ-15 | 678
20ПВ0325 | Поверка. Счетчики горячей и холодной воды, Ду15 | Поверка | Да | 33952-07 | СВ-15-Х | 678
20ПВ0325 | Поверка. Счетчики горячей и холодной воды, Ду15 | Поверка | Да | 13869-02 | СВК 10-2, СВК 15-3 | 678
20ПВ0325 | Поверка. Счетчики горячей и холодной воды, Ду15 | Поверка | Да | 24319-04 | СВ-15; СВ-15-Х, СВ-15-Г | 678
20ПВ0325 | Поверка. Счетчики горячей и холодной воды, Ду15 | Поверка | Да | 13869-08 | СВК 15-3-1 | 678
20ПВ0325 | Поверка. Счетчики горячей и холодной воды, Ду15 | Поверка | Да | 54418-13 | WFK2, WFW2 | 678
20ПВ0325 | Поверка. Счетчики горячей и холодной воды, Ду15 | Поверка | Да | 30722-05 | МЕТЕР СВ | 678
20ПВ0325 | Поверка. Счетчики горячей и холодной воды, Ду15 | Поверка | Да | 48411-11 | СВ-15-Г | 678
20ПВ0325 | Поверка. Счетчики горячей и холодной воды, Ду15 | Поверка | Да | 39016-08 | МЕТЕР ВК | 678
20ПВ0325 | Поверка. Счетчики горячей и холодной воды, Ду15 | Поверка | Да | 38760-08 | МЕТЕР СВ | 678
20ПВ0325 | Поверка. Счетчики горячей и холодной воды, Ду15 | Поверка | Да | 48411-11 | МЕТЕР СВ-15Х, СВ-15Г | 678
20ПВ0325 | Поверка. Счетчики горячей и холодной воды, Ду15 | Поверка | Да | 49316-12 | НОРМА СВК | 678
20ПВ0325 | Поверка. Счетчики горячей и холодной воды, Ду15 | Поверка | Да | 30895-05 | LXS, LXSR, LXSG, LXSGR | 678
20ПВ0325 | Поверка. Счетчики горячей и холодной воды, Ду15 | Поверка | Да | 39202-08 | СВ-15Г; СВ-15Х | 678
20ПВ0325 | Поверка. Счетчики горячей и холодной воды, Ду15 | Поверка | Да | 38760-08 | МЕТЕР СВ-20Г | 678
20ПВ0325 | Поверка. Счетчики горячей и холодной воды, Ду15 | Поверка | Да | 49316-12 | НОРМА СВК-15Г | 678
20ПВ0325 | Поверка. Счетчики горячей и холодной воды, Ду15 | Поверка | Да | 48411-11 | МЕТЕР СВ-15Х | 678
20ПВ0325 | Поверка. Счетчики горячей и холодной воды, Ду15 | Поверка | Да | 47204-11 | ЛИДЕР УВС-15Г | 678
20ПВ0325 | Поверка. Счетчики горячей и холодной воды, Ду15 | Поверка | Да | 13869-03 | СВК | 678
20ПВ0325 | Поверка. Счетчики горячей и холодной воды, Ду15 | Поверка | Да | 26382-07 | VLF-R | 678
20ПВ0325 | Поверка. Счетчики горячей и холодной воды, Ду15 | Поверка | Да | 26382-04 | СВ-15 | 678
20ПВ0325 | Поверка. Счетчики горячей и холодной воды, Ду15 | Поверка | Да | 43682-10 | Тритон | 678
20ПВ0325 | Поверка. Счетчики горячей и холодной воды, Ду15 | Поверка | Да | 24319-04 | СВ-15; СВ-15Х | 678
20ПВ0325 | Поверка. Счетчики горячей и холодной воды, Ду15 | Поверка | Да | 13869-02 | СВК 10-2, СВК 15-3 | 678
20ПВ0325 | Поверка. Счетчики горячей и холодной воды, Ду15 | Поверка | Да | 46597-11 | СВУ-15, СВХ-15, СВГ-15, СВУ-20, СВХ-20, СВГ-20 | 678
20ПВ0325 | Поверка. Счетчики горячей и холодной воды, Ду15 | Поверка | Да | 56279-14 | СВ-20 | 678
20ПВ0325 | Поверка. Счетчики горячей и холодной воды, Ду15 | Поверка | Да | 26382-07 | VLF-R | 678
20ПВ0325 | Поверка. Счетчики горячей и холодной воды, Ду15 | Поверка | Да | 13869-08 | СВК 15-3-2 | 678
20ПВ0325 | Поверка. Счетчики горячей и холодной воды, Ду15 | Поверка | Да | 13869-02 | E-T, M-M, M-N, M-T | 678
20ПВ0325 | Поверка. Счетчики горячей и холодной воды, Ду15 | Поверка | Да | 17104-05 | СВ-15 | 678
20ПВ0325 | Поверка. Счетчики горячей и холодной воды, Ду15 | Поверка | Да | 26382-12 | VLF-R | 678
20ПВ0325 | Поверка. Счетчики горячей и холодной воды, Ду15 | Поверка | Да | 13869-03 | СВК, модификации СВК-15-3-2 | 678
20ПВ0325 | Поверка. Счетчики горячей и холодной воды, Ду15 | Поверка | Да | 46597-11 | СВХ-15 | 678
20ПВ0325 | Поверка. Счетчики горячей и холодной воды, Ду15 | Поверка | Да | 38760-08 | СВК 15-3-2 | 678
20ПВ0325 | Поверка. Счетчики горячей и холодной воды, Ду15 | Поверка | Да | 13869-02 | СВ-15-Х | 678
20ПВ0325 | Поверка. Счетчики горячей и холодной воды, Ду15 | Поверка | Да | 13869-02 | СВК 15-3-2 | 678
20ПВ0325 | Поверка. Счетчики горячей и холодной воды, Ду15 | Поверка | Да | 57034-14 | НОРМА СВКМ | 678
20ПВ0325 | Поверка. Счетчики горячей и холодной воды, Ду15 | Поверка | Да | 54233-13 | СВК-15 "ЭКВАТЭЛ" | 678
20ПВ0325 | Поверка. Счетчики горячей и холодной воды, Ду15 | Поверка | Да | 31697-06 | СВК 15-1,5 | 678
20ПВ0325 | Поверка. Счетчики горячей и холодной воды, Ду15 | Поверка | Да | 31697-06 | СВК 15 Г | 678
20ПВ0325 | Поверка. Счетчики горячей и холодной воды, Ду15 | Поверка | Да | 46597-11 | СВУ-15, СВХ-15, СВГ-15, СВУ-20, СВХ-20, СВГ-20 | 678
20ПВ0325 | Поверка. Счетчики горячей и холодной воды, Ду15 | Поверка | Да | 47204-11 | ЛИДЕР УВС-15Х, ЛИДЕР УВС-15Г, ЛИДЕР УВС-20Х, ЛИДЕР УВС-20Г | 678
20ПВ0325 | Поверка. Счетчики горячей и холодной воды, Ду15 | Поверка | Да | 24319-04 | СВ-15; СВ-15Х | 678
20ПВ0325 | Поверка. Счетчики горячей и холодной воды, Ду15 | Поверка | Да | 24319-04 | СВ-15 | 678
20ПВ0325 | Поверка. Счетчики горячей и холодной воды, Ду15 | Поверка | Да | 37584-08 | WFK2, WFW2 | 678
20ПВ0325 | Поверка. Счетчики горячей и холодной воды, Ду15 | Поверка | Да | 24319-05 | СВ-15-Г | 678
20ПВ0325 | Поверка. Счетчики горячей и холодной воды, Ду15 | Поверка | Да | 30722-05 | ВК мод. ВК-Х/Ду 32 | 678
20ПВ0325 | Поверка. Счетчики горячей и холодной воды, Ду15 | Поверка | Да | 25986-03 | WFK2.../WFW2... | 678
20ПВ0325 | Поверка. Счетчики горячей и холодной воды, Ду15 | Поверка | Да | 43682-10 | Тритон | 678
20ПВ0325 | Поверка. Счетчики горячей и холодной воды, Ду15 | Поверка | Да | 13869-08 | СВК15-3-2 | 678
20ПВ0325 | Поверка. Счетчики горячей и холодной воды, Ду15 | Поверка | Да | 31697-06 | СВК 15-1,5 | 678
20ПВ0325 | Поверка. Счетчики горячей и холодной воды, Ду15 | Поверка | Да | 31697-06 | СВК 15-1,5 | 678
20ПВ0325 | Поверка. Счетчики горячей и холодной воды, Ду15 | Поверка | Да | 30722-05 | ВК мод. ВК-Х/Ду, ВК-Г/Ду, ВК-ХИ/Ду, ВК-ГИ/Ду | 678
20ПВ0325 | Поверка. Счетчики горячей и холодной воды, Ду15 | Поверка | Да | 31125-06 | СВ-15Х "КАСКАД", СВ-15Г "КАСКАД" | 678
20ПВ0325 | Поверка. Счетчики горячей и холодной воды, Ду15 | Поверка | Да | 31697-06 | СВК 15-1,5 | 678
20ПВ0325 | Поверка. Счетчики горячей и холодной воды, Ду15 | Поверка | Да | 38760-08 | МЕТЕР СВ-15Г | 678
20ПВ0325 | Поверка. Счетчики горячей и холодной воды, Ду15 | Поверка | Да | 13869-08 | СВК 15-3-2 | 678
20ПВ0325 | Поверка. Счетчики горячей и холодной воды, Ду15 | Поверка | Да | 48411-11 | МЕТЕР СВ | 678
20ПВ0325 | Поверка. Счетчики горячей и холодной воды, Ду15 | Поверка | Да | 57034-14 | НОРМА СВКМ | 678
20ПВ0325 | Поверка. Счетчики горячей и холодной воды, Ду15 | Поверка | Да | 39016-08 | МЕТЕР ВК-Х | 678
20ПВ0325 | Поверка. Счетчики горячей и холодной воды, Ду15 | Поверка | Да | 33952-07 | КВх 1,5 "Тритон" | 678
20ПВ0325 | Поверка. Счетчики горячей и холодной воды, Ду15 | Поверка | Да | 48411-11 | МЕТЕР СВ-15Г | 678
20ПВ0325 | Поверка. Счетчики горячей и холодной воды, Ду15 | Поверка | Да | 48411-11 | МЕТЕР СВ-15 | 678
20ПВ0325 | Поверка. Счетчики горячей и холодной воды, Ду15 | Поверка | Да | 38760-08 | МЕТЕР СВ-15Х | 678
20ПВ0325 | Поверка. Счетчики горячей и холодной воды, Ду15 | Поверка | Да | 48411-11 | МЕТЕР СВ-15 | 678
20ПВ0325 | Поверка. Счетчики горячей и холодной воды, Ду15 | Поверка | Да | 48411-11 | МЕТЕР СВ-15Х | 678
20ПВ0325 | Поверка. Счетчики горячей и холодной воды, Ду15 | Поверка | Да | 38760-08 | МЕТЕР СВ-15Х, СВ-15Г | 678
20ПВ0325 | Поверка. Счетчики горячей и холодной воды, Ду15 | Поверка | Да | 48411-11 | МЕТЕР СВ-15Г | 678
20ПВ0325 | Поверка. Счетчики горячей и холодной воды, Ду15 | Поверка | Да | 38760-08 | МЕТЕР СВ-15Х, СВ-15Г | 678
20ПВ0325 | Поверка. Счетчики горячей и холодной воды, Ду15 | Поверка | Да | 38760-08 | МЕТЕР СВ-15Г | 678
20ПВ0325 | Поверка. Счетчики горячей и холодной воды, Ду15 | Поверка | Да | 48242-11 | M исп. MTW | 678
20ПВ0325 | Поверка. Счетчики горячей и холодной воды, Ду15 | Поверка | Да | 48242-11 | M исп. МТК | 678
20ПВ0325 | Поверка. Счетчики горячей и холодной воды, Ду15 | Поверка | Да | 48242-11 | M мод. МNК | 678
20ПВ0325 | Поверка. Счетчики горячей и холодной воды, Ду15 | Поверка | Да | 27052-09 | GSD5 | 678
20ПВ0325 | Поверка. Счетчики горячей и холодной воды, Ду15 | Поверка | Да | 48241-11 | ETW | 678
20ПВ0325 | Поверка. Счетчики горячей и холодной воды, Ду15 | Поверка | Да | 49152-12 | Тритон-М мод. КВУ 1,5 | 678
20ПВ0325 | Поверка. Счетчики горячей и холодной воды, Ду15 | Поверка | Да | 32919-06 | Minomess (ETK, ETW, FAZ ETKi, FAZ ETWi, MB3, MC) (одноструйные), Minomess M (VR-K, VR-W) (многоструй | 678
20ПВ0325 | Поверка. Счетчики горячей и холодной воды, Ду15 | Поверка | Да | 15746-01 | Minomess (FAZ ETWi) (одноструйные) | 678
20ПВ0325 | Поверка. Счетчики горячей и холодной воды, Ду15 | Поверка | Да | 15746-96 | Minomess (FAZ, MB3, MC, Minolist ER1) - одноструйные; Minomess M (VR-K, VR-W) - многоструйные | 678
20ПВ0325 | Поверка. Счетчики горячей и холодной воды, Ду15 | Поверка | Да | 15746-96 | Minomess (FAZ, MB3, MC, Minolist ER1); Minomess M (NR-K,VR-K, NR-W, VR-W) | 678
20ПВ0325 | Поверка. Счетчики горячей и холодной воды, Ду15 | Поверка | Да | 46597-11 | Счетчики холодной и горячей воды СВУ-15, СВХ-15, СВГ-15 СВУ-20, СВХ-20, СВГ-20 | 678
20ПВ0414 | Поверка. Счетчики жидкости СЖ (СЖ-ППО, СЖ- ППВ, СЖ-ППТ) [на оборудовании заказчика] | Поверка | Да |  |  | 4277
24ПВ0222 | Поверка. Счётчики импульсов | Поверка | Нет | 4754-75 | Ф5007 | 6036
24ПВ0222 | Поверка. Счётчики импульсов | Поверка | Нет | 9083-83 | Ф5264 | 6036
24ПВ0222 | Поверка. Счётчики импульсов | Поверка | Нет | 28696-05 | СИ8 | 6036
24ПВ0222 | Поверка. Счётчики импульсов | Поверка | Нет | 28696-10 | СИ8 | 6036
24ПВ0222 | Поверка. Счётчики импульсов | Поверка | Нет | 56695-14 | СИ20 | 6036
24ПВ0222 | Поверка. Счётчики импульсов | Поверка | Нет | 38645-08 | ТУРА-ТД0004 | 6036
20ПВ0326 | Поверка. Счетчики ультразвуковые | Поверка | Нет |  |  | 3768
20ПВ0327 | Поверка. Счетчики холодной и горячей воды [с выездом на место эксплуатации по МИ 1592-2015] | Поверка | Да |  |  | 1487
25ПВ0273 | Поверка. Счетчики электрической энергии индукционные однофазные | Поверка | Нет | 33099-06 | ВЕКТОР-1 | 252
25ПВ0273 | Поверка. Счетчики электрической энергии индукционные однофазные | Поверка | Нет | 17905-00 | СО-505 | 252
25ПВ0273 | Поверка. Счетчики электрической энергии индукционные однофазные | Поверка | Нет | 23830-02 | СО-51ПК | 252
25ПВ0273 | Поверка. Счетчики электрической энергии индукционные однофазные | Поверка | Нет | 3647-76 | СО-И449 | 252
25ПВ0273 | Поверка. Счетчики электрической энергии индукционные однофазные | Поверка | Нет | 12260-90 | СО-И449М | 252
25ПВ0273 | Поверка. Счетчики электрической энергии индукционные однофазные | Поверка | Нет | 18123-99 | СО-И6106 | 252
25ПВ0273 | Поверка. Счетчики электрической энергии индукционные однофазные | Поверка | Нет | 13885-94 | СО-ИБ2 | 252
25ПВ0273 | Поверка. Счетчики электрической энергии индукционные однофазные | Поверка | Нет | 14220-94 | СОИ-Е73F | 252
25ПВ0273 | Поверка. Счетчики электрической энергии индукционные однофазные | Поверка | Нет | 14220-94 | СОИ-Е73С | 252
25ПВ0273 | Поверка. Счетчики электрической энергии индукционные однофазные | Поверка | Нет | 20305-03 | СО-ЭМОС-2 | 252
25ПВ0273 | Поверка. Счетчики электрической энергии индукционные однофазные | Поверка | Нет | 21907-07 | СО-ЭУ10 | 252
25ПВ0273 | Поверка. Счетчики электрической энергии индукционные однофазные | Поверка | Нет | 13233-92 | СО-ЭЭ6705 | 252
25ПВ0273 | Поверка. Счетчики электрической энергии индукционные однофазные | Поверка | Нет | 13118-97 | СО-ЭЭ6706 | 252
25ПВ0274 | Поверка. Счетчики электрической энергии индукционные трехфазные | Поверка | Нет | 1089-62 | СА3У-И670М | 511
25ПВ0274 | Поверка. Счетчики электрической энергии индукционные трехфазные | Поверка | Нет | 18473-99 | СА4-514 | 511
25ПВ0274 | Поверка. Счетчики электрической энергии индукционные трехфазные | Поверка | Нет | 21412-01 | СА4-518 | 511
25ПВ0274 | Поверка. Счетчики электрической энергии индукционные трехфазные | Поверка | Нет | 1090-62 | СА4-И672М | 511
25ПВ0274 | Поверка. Счетчики электрической энергии индукционные трехфазные | Поверка | Нет | 2208-05 | СА4-И678 | 511
25ПВ0274 | Поверка. Счетчики электрической энергии индукционные трехфазные | Поверка | Нет | 17496-98 | СА4У-510 | 511
25ПВ0274 | Поверка. Счетчики электрической энергии индукционные трехфазные | Поверка | Нет | 1090-05 | СА4У-И672М | 511
25ПВ0275 | Поверка. Счетчики электрической энергии электронные однофазные многотарифные | Поверка | Нет | 29447-05 | FBU 11205 | 1126
25ПВ0275 | Поверка. Счетчики электрической энергии электронные однофазные многотарифные | Поверка | Нет | 63524-16 | АГАТ 2-32 | 1126
25ПВ0275 | Поверка. Счетчики электрической энергии электронные однофазные многотарифные | Поверка | Нет | 30903-06 | Гранит-2 | 1126
25ПВ0275 | Поверка. Счетчики электрической энергии электронные однофазные многотарифные | Поверка | Нет | 59167-14 | МАЯК 101 АТД | 1126
25ПВ0275 | Поверка. Счетчики электрической энергии электронные однофазные многотарифные | Поверка | Нет | 26593-07 | Меркурий 202 | 1126
25ПВ0275 | Поверка. Счетчики электрической энергии электронные однофазные многотарифные | Поверка | Нет | 46746-11 | Меркурий 206 | 1126
25ПВ0275 | Поверка. Счетчики электрической энергии электронные однофазные многотарифные | Поверка | Нет | 53474-13 | МИРТЕК-1-РУ | 1126
25ПВ0275 | Поверка. Счетчики электрической энергии электронные однофазные многотарифные | Поверка | Нет | 40300-08 | НЕВА МТ 113 | 1126
25ПВ0275 | Поверка. Счетчики электрической энергии электронные однофазные многотарифные | Поверка | Нет | 40300-08 | НЕВА МТ 123 | 1126
25ПВ0275 | Поверка. Счетчики электрической энергии электронные однофазные многотарифные | Поверка | Нет | 40300-08 | НЕВА МТ 124 | 1126
25ПВ0275 | Поверка. Счетчики электрической энергии электронные однофазные многотарифные | Поверка | Нет | 33820-07 | СЕ 102 | 1126
25ПВ0275 | Поверка. Счетчики электрической энергии электронные однофазные многотарифные | Поверка | Нет | 46788-11 | СЕ102М | 1126
25ПВ0275 | Поверка. Счетчики электрической энергии электронные однофазные многотарифные | Поверка | Нет | 18731-03 | СОЭ-5 50-Т | 1126
25ПВ0275 | Поверка. Счетчики электрической энергии электронные однофазные многотарифные | Поверка | Нет | 28267-08 | СОЭ-55 | 1126
25ПВ0275 | Поверка. Счетчики электрической энергии электронные однофазные многотарифные | Поверка | Нет | 28654-09 | ЭУ20-32 | 1126
25ПВ0275 | Поверка. Счетчики электрической энергии электронные однофазные многотарифные | Поверка | Нет | 28654-09 | ЭУ20-33 | 1126
25ПВ0275 | Поверка. Счетчики электрической энергии электронные однофазные многотарифные | Поверка | Нет | 65195-16 | ТОПАЗ 103 | 1126
25ПВ0275 | Поверка. Счетчики электрической энергии электронные однофазные многотарифные | Поверка | Нет | 65195-16 | ТОПАЗ 104 | 1126
25ПВ0275 | Поверка. Счетчики электрической энергии электронные однофазные многотарифные | Поверка | Нет | 48362-11 | NP71 | 1126
25ПВ0275 | Поверка. Счетчики электрической энергии электронные однофазные многотарифные | Поверка | Нет | 36792-08 | NP515 | 1126
25ПВ0275 | Поверка. Счетчики электрической энергии электронные однофазные многотарифные | Поверка | Нет | 36792-08 | NP523 | 1126
25ПВ0275 | Поверка. Счетчики электрической энергии электронные однофазные многотарифные | Поверка | Нет | 36792-08 | NP524 | 1126
25ПВ0276 | Поверка. Счетчики электрической энергии электронные однофазные однотарифные | Поверка | Нет | 48032-11 | АРБИТР-М | 601
25ПВ0276 | Поверка. Счетчики электрической энергии электронные однофазные однотарифные | Поверка | Нет | 27431-05 | Гранит-1 | 601
25ПВ0276 | Поверка. Счетчики электрической энергии электронные однофазные однотарифные | Поверка | Нет | 44826-10 | Гранит-1М | 601
25ПВ0276 | Поверка. Счетчики электрической энергии электронные однофазные однотарифные | Поверка | Нет | 34987-07 | Лейне Электро-01 | 601
25ПВ0276 | Поверка. Счетчики электрической энергии электронные однофазные однотарифные | Поверка | Нет | 24411-12 | Меркурий 201 | 601
25ПВ0276 | Поверка. Счетчики электрической энергии электронные однофазные однотарифные | Поверка | Нет | 54306-13 | МИРТЕК-101 | 601
25ПВ0276 | Поверка. Счетчики электрической энергии электронные однофазные однотарифные | Поверка | Нет | 33334-06 | НЕВА 101 | 601
25ПВ0276 | Поверка. Счетчики электрической энергии электронные однофазные однотарифные | Поверка | Нет | 58383-14 | НЕВА 103 | 601
25ПВ0276 | Поверка. Счетчики электрической энергии электронные однофазные однотарифные | Поверка | Нет | 30939-10 | СЕ 101 | 601
25ПВ0276 | Поверка. Счетчики электрической энергии электронные однофазные однотарифные | Поверка | Нет | 27548-08 | СИЭ-1 | 601
25ПВ0276 | Поверка. Счетчики электрической энергии электронные однофазные однотарифные | Поверка | Нет | 37406-08 | СКАТ 101 Э | 601
25ПВ0276 | Поверка. Счетчики электрической энергии электронные однофазные однотарифные | Поверка | Нет | 48577-11 | СОЛО 1S | 601
25ПВ0276 | Поверка. Счетчики электрической энергии электронные однофазные однотарифные | Поверка | Нет | 46382-11 | СОЭ-04-М | 601
25ПВ0276 | Поверка. Счетчики электрической энергии электронные однофазные однотарифные | Поверка | Нет | 17301-13 | СОЭ-52 | 601
25ПВ0276 | Поверка. Счетчики электрической энергии электронные однофазные однотарифные | Поверка | Нет | 38589-08 | ЦЭ6807Б | 601
25ПВ0276 | Поверка. Счетчики электрической энергии электронные однофазные однотарифные | Поверка | Нет | 25473-07 | Энергомера ЦЭ6807П | 601
25ПВ0276 | Поверка. Счетчики электрической энергии электронные однофазные однотарифные | Поверка | Нет | 28654-05 | ЭУ20 | 601
25ПВ0276 | Поверка. Счетчики электрической энергии электронные однофазные однотарифные | Поверка | Нет | 30557-11 | ЭЦР-2400 | 601
25ПВ0276 | Поверка. Счетчики электрической энергии электронные однофазные однотарифные | Поверка | Нет | 65195-16 | ТОПАЗ 101 | 601
25ПВ0276 | Поверка. Счетчики электрической энергии электронные однофазные однотарифные | Поверка | Нет | 65195-16 | ТОПАЗ 102 | 601
25ПВ0277 | Поверка. Счетчики электрической энергии электронные трехфазные многотарифные | Поверка | Нет | 31857-11 | Альфа А1805 | 3000
25ПВ0277 | Поверка. Счетчики электрической энергии электронные трехфазные многотарифные | Поверка | Нет | 16666-97 | ЕвроАЛЬФА EA05 | 3000
25ПВ0277 | Поверка. Счетчики электрической энергии электронные трехфазные многотарифные | Поверка | Нет | 16666-97 | EA05 | 3000
25ПВ0277 | Поверка. Счетчики электрической энергии электронные трехфазные многотарифные | Поверка | Нет | 23345-07 | Меркурий 230 ART | 3000
25ПВ0277 | Поверка. Счетчики электрической энергии электронные трехфазные многотарифные | Поверка | Нет | 29144-07 | Меркурий 231 АТ | 3000
25ПВ0277 | Поверка. Счетчики электрической энергии электронные трехфазные многотарифные | Поверка | Нет | 48266-11 | Меркурий 234 ARTM | 3000
25ПВ0277 | Поверка. Счетчики электрической энергии электронные трехфазные многотарифные | Поверка | Нет | 47560-11 | Меркурий 236 ART | 3000
25ПВ0277 | Поверка. Счетчики электрической энергии электронные трехфазные многотарифные | Поверка | Нет | 32142-08 | МИР С-01 | 3000
25ПВ0277 | Поверка. Счетчики электрической энергии электронные трехфазные многотарифные | Поверка | Нет | 58324-14 | МИР С-03 | 3000
25ПВ0277 | Поверка. Счетчики электрической энергии электронные трехфазные многотарифные | Поверка | Нет | 47430-11 | НЕВА МТ323 | 3000
25ПВ0277 | Поверка. Счетчики электрической энергии электронные трехфазные многотарифные | Поверка | Нет | 47430-11 | НЕВА МТ324 | 3000
25ПВ0277 | Поверка. Счетчики электрической энергии электронные трехфазные многотарифные | Поверка | Нет | 16938-02 | ПСЧ-3ТА | 3000
25ПВ0277 | Поверка. Счетчики электрической энергии электронные трехфазные многотарифные | Поверка | Нет | 17352-98 | ПСЧ-4ТА | 3000
25ПВ0277 | Поверка. Счетчики электрической энергии электронные трехфазные многотарифные | Поверка | Нет | 27779-04 | ПСЧ-4ТМ | 3000
25ПВ0277 | Поверка. Счетчики электрической энергии электронные трехфазные многотарифные | Поверка | Нет | 33446-08 | СЕ 303 | 3000
25ПВ0277 | Поверка. Счетчики электрической энергии электронные трехфазные многотарифные | Поверка | Нет | 40023-08 | СЕ 306 | 3000
25ПВ0277 | Поверка. Счетчики электрической энергии электронные трехфазные многотарифные | Поверка | Нет | 22883-02 | СТЭ560 П40-Т | 3000
25ПВ0277 | Поверка. Счетчики электрической энергии электронные трехфазные многотарифные | Поверка | Нет | 22883-02 | СТЭ560 П80-Т | 3000
25ПВ0277 | Поверка. Счетчики электрической энергии электронные трехфазные многотарифные | Поверка | Нет | 27328-09 | СТЭ561 П50-Т | 3000
25ПВ0277 | Поверка. Счетчики электрической энергии электронные трехфазные многотарифные | Поверка | Нет | 27328-09 | СТЭ561 П60-Т | 3000
25ПВ0277 | Поверка. Счетчики электрической энергии электронные трехфазные многотарифные | Поверка | Нет | 20175-00 | СЭТ-4ТМ.02 | 3000
25ПВ0277 | Поверка. Счетчики электрической энергии электронные трехфазные многотарифные | Поверка | Нет | 36697-12 | СЭТ-4ТМ.02М | 3000
25ПВ0277 | Поверка. Счетчики электрической энергии электронные трехфазные многотарифные | Поверка | Нет | 27524-04 | СЭТ-4ТМ.03 | 3000
25ПВ0277 | Поверка. Счетчики электрической энергии электронные трехфазные многотарифные | Поверка | Нет | 36697-12 | СЭТ-4ТМ.03М | 3000
25ПВ0277 | Поверка. Счетчики электрической энергии электронные трехфазные многотарифные | Поверка | Нет | 37723-08 | ЦЭ2727 | 3000
25ПВ0277 | Поверка. Счетчики электрической энергии электронные трехфазные многотарифные | Поверка | Нет | 16811-05 | ЦЭ6822 | 3000
25ПВ0277 | Поверка. Счетчики электрической энергии электронные трехфазные многотарифные | Поверка | Нет | 20176-06 | ЦЭ6850М | 3000
25ПВ0277 | Поверка. Счетчики электрической энергии электронные трехфазные многотарифные | Поверка | Нет | 65195-16 | ТОПАЗ 303 | 3000
25ПВ0277 | Поверка. Счетчики электрической энергии электронные трехфазные многотарифные | Поверка | Нет | 65195-16 | ТОПАЗ 304 | 3000
25ПВ0277 | Поверка. Счетчики электрической энергии электронные трехфазные многотарифные | Поверка | Нет | 48837-12 | NP73 | 3000
25ПВ0277 | Поверка. Счетчики электрической энергии электронные трехфазные многотарифные | Поверка | Нет | 36791-08 | NP545 | 3000
25ПВ0277 | Поверка. Счетчики электрической энергии электронные трехфазные многотарифные | Поверка | Нет | 36791-08 | NP542 | 3000
25ПВ0277 | Поверка. Счетчики электрической энергии электронные трехфазные многотарифные | Поверка | Нет | 36791-08 | NP541 | 3000
25ПВ0277 | Поверка. Счетчики электрической энергии электронные трехфазные многотарифные | Поверка | Нет | 31857-11 | Альфа А1802 | 3000
25ПВ0277 | Поверка. Счетчики электрической энергии электронные трехфазные многотарифные | Поверка | Нет | 31857-11 | А1805 | 3000
25ПВ0277 | Поверка. Счетчики электрической энергии электронные трехфазные многотарифные | Поверка | Нет | 31857-11 | А1802 | 3000
25ПВ0277 | Поверка. Счетчики электрической энергии электронные трехфазные многотарифные | Поверка | Нет | 34048-08 | СЕ301 | 3000
25ПВ0277 | Поверка. Счетчики электрической энергии электронные трехфазные многотарифные | Поверка | Нет | 34048-08 | СЕ 301 | 3000
25ПВ0277 | Поверка. Счетчики электрической энергии электронные трехфазные многотарифные | Поверка | Нет | 63256-16 | Агат 3-1.7.5.2 | 3000
25ПВ0277 | Поверка. Счетчики электрической энергии электронные трехфазные многотарифные | Поверка | Нет | 63256-16 | Агат 3-1.7.5.5 | 3000
25ПВ0277 | Поверка. Счетчики электрической энергии электронные трехфазные многотарифные | Поверка | Нет | 63256-16 | Агат 3-3.7.5.2 | 3000
25ПВ0277 | Поверка. Счетчики электрической энергии электронные трехфазные многотарифные | Поверка | Нет | 63256-16 | Агат 3-3.7.5.5 | 3000
25ПВ0277 | Поверка. Счетчики электрической энергии электронные трехфазные многотарифные | Поверка | Нет | 63256-16 | Агат 3-4.7.5.2 | 3000
25ПВ0277 | Поверка. Счетчики электрической энергии электронные трехфазные многотарифные | Поверка | Нет | 63256-16 | Агат 3-4.7.5.5 | 3000
25ПВ0277 | Поверка. Счетчики электрической энергии электронные трехфазные многотарифные | Поверка | Нет | 63256-16 | Агат 3-1.50.2 | 3000
25ПВ0277 | Поверка. Счетчики электрической энергии электронные трехфазные многотарифные | Поверка | Нет | 63256-16 | Агат 3-1.50.5 | 3000
25ПВ0277 | Поверка. Счетчики электрической энергии электронные трехфазные многотарифные | Поверка | Нет | 63256-16 | Агат 3-3.50.2 | 3000
25ПВ0277 | Поверка. Счетчики электрической энергии электронные трехфазные многотарифные | Поверка | Нет | 63256-16 | Агат 3-3.50.5 | 3000
25ПВ0277 | Поверка. Счетчики электрической энергии электронные трехфазные многотарифные | Поверка | Нет | 63256-16 | Агат 3-4.50.2 | 3000
25ПВ0277 | Поверка. Счетчики электрической энергии электронные трехфазные многотарифные | Поверка | Нет | 63256-16 | Агат 3-4.50.5 | 3000
25ПВ0277 | Поверка. Счетчики электрической энергии электронные трехфазные многотарифные | Поверка | Нет | 63256-16 | Агат 3-1.60.2 | 3000
25ПВ0277 | Поверка. Счетчики электрической энергии электронные трехфазные многотарифные | Поверка | Нет | 63256-16 | Агат 3-1.60.5 | 3000
25ПВ0277 | Поверка. Счетчики электрической энергии электронные трехфазные многотарифные | Поверка | Нет | 63256-16 | Агат 3-3.60.2 | 3000
25ПВ0277 | Поверка. Счетчики электрической энергии электронные трехфазные многотарифные | Поверка | Нет | 63256-16 | Агат 3-3.60.5 | 3000
25ПВ0277 | Поверка. Счетчики электрической энергии электронные трехфазные многотарифные | Поверка | Нет | 63256-16 | Агат 3-4.60.2 | 3000
25ПВ0277 | Поверка. Счетчики электрической энергии электронные трехфазные многотарифные | Поверка | Нет | 63256-16 | Агат 3-4.60.5 | 3000
25ПВ0277 | Поверка. Счетчики электрической энергии электронные трехфазные многотарифные | Поверка | Нет | 63256-16 | Агат 3-1.100.2 | 3000
25ПВ0277 | Поверка. Счетчики электрической энергии электронные трехфазные многотарифные | Поверка | Нет | 63256-16 | Агат 3-1.100.5 | 3000
25ПВ0277 | Поверка. Счетчики электрической энергии электронные трехфазные многотарифные | Поверка | Нет | 63256-16 | Агат 3-3.100.2 | 3000
25ПВ0277 | Поверка. Счетчики электрической энергии электронные трехфазные многотарифные | Поверка | Нет | 63256-16 | Агат 3-3.100.5 | 3000
25ПВ0277 | Поверка. Счетчики электрической энергии электронные трехфазные многотарифные | Поверка | Нет | 63256-16 | Агат 3-4.100.2 | 3000
25ПВ0277 | Поверка. Счетчики электрической энергии электронные трехфазные многотарифные | Поверка | Нет | 63256-16 | Агат 3-4.100.5 | 3000
25ПВ0278 | Поверка. Счетчики электрической энергии электронные трехфазные однотарифные | Поверка | Нет | 25617-07 | Меркурий 230 АМ | 1500
25ПВ0278 | Поверка. Счетчики электрической энергии электронные трехфазные однотарифные | Поверка | Нет | 29144-07 | Меркурий 231 АМ | 1500
25ПВ0278 | Поверка. Счетчики электрической энергии электронные трехфазные однотарифные | Поверка | Нет | 58382-14 | НЕВА 301 | 1500
25ПВ0278 | Поверка. Счетчики электрической энергии электронные трехфазные однотарифные | Поверка | Нет | 58382-14 | НЕВА 303 | 1500
25ПВ0278 | Поверка. Счетчики электрической энергии электронные трехфазные однотарифные | Поверка | Нет | 33334-06 | НЕВА 306 | 1500
25ПВ0278 | Поверка. Счетчики электрической энергии электронные трехфазные однотарифные | Поверка | Нет | 23769-02 | ПСЧ-3А | 1500
25ПВ0278 | Поверка. Счетчики электрической энергии электронные трехфазные однотарифные | Поверка | Нет | 23770-02 | ПСЧ-4А | 1500
25ПВ0278 | Поверка. Счетчики электрической энергии электронные трехфазные однотарифные | Поверка | Нет | 26270-04 | ПСЧМ-3 | 1500
25ПВ0278 | Поверка. Счетчики электрической энергии электронные трехфазные однотарифные | Поверка | Нет | 31720-06 | СЕ 300 | 1500
25ПВ0278 | Поверка. Счетчики электрической энергии электронные трехфазные однотарифные | Поверка | Нет | 46381-11 | СТЭ-01 | 1500
25ПВ0278 | Поверка. Счетчики электрической энергии электронные трехфазные однотарифные | Поверка | Нет | 27328-09 | СТЭ561 П100-1 | 1500
25ПВ0278 | Поверка. Счетчики электрической энергии электронные трехфазные однотарифные | Поверка | Нет | 27328-09 | СТЭ561 П50-1 | 1500
25ПВ0278 | Поверка. Счетчики электрической энергии электронные трехфазные однотарифные | Поверка | Нет | 27328-09 | СТЭ561 П5-1 | 1500
25ПВ0278 | Поверка. Счетчики электрической энергии электронные трехфазные однотарифные | Поверка | Нет | 27328-09 | СТЭ561 П60-1 | 1500
25ПВ0278 | Поверка. Счетчики электрической энергии электронные трехфазные однотарифные | Поверка | Нет | 18264-04 | СЭА3 | 1500
25ПВ0278 | Поверка. Счетчики электрической энергии электронные трехфазные однотарифные | Поверка | Нет | 25794-03 | СЭТ4-1/2М | 1500
25ПВ0278 | Поверка. Счетчики электрической энергии электронные трехфазные однотарифные | Поверка | Нет | 25794-03 | СЭТ4-1М | 1500
25ПВ0278 | Поверка. Счетчики электрической энергии электронные трехфазные однотарифные | Поверка | Нет | 24573-03 | ТРИО 1 | 1500
25ПВ0278 | Поверка. Счетчики электрической энергии электронные трехфазные однотарифные | Поверка | Нет | 12673-97 | ЦЭ6803 | 1500
25ПВ0278 | Поверка. Счетчики электрической энергии электронные трехфазные однотарифные | Поверка | Нет | 12673-06 | ЦЭ6803В | 1500
25ПВ0278 | Поверка. Счетчики электрической энергии электронные трехфазные однотарифные | Поверка | Нет | 13547-97 | ЦЭ6805В | 1500
25ПВ0278 | Поверка. Счетчики электрической энергии электронные трехфазные однотарифные | Поверка | Нет | 33495-06 | ЭЦР3 | 1500
25ПВ0278 | Поверка. Счетчики электрической энергии электронные трехфазные однотарифные | Поверка | Нет | 65195-16 | ТОПАЗ 301 | 1500
25ПВ0278 | Поверка. Счетчики электрической энергии электронные трехфазные однотарифные | Поверка | Нет | 65195-16 | ТОПАЗ 302 | 1500
25ПВ0278 | Поверка. Счетчики электрической энергии электронные трехфазные однотарифные | Поверка | Нет | 31720-06 | СЕ300 | 1500
25ПВ0278 | Поверка. Счетчики электрической энергии электронные трехфазные однотарифные | Поверка | Нет | 63256-16 | Агат 3-1.7.5.0 | 1500
25ПВ0278 | Поверка. Счетчики электрической энергии электронные трехфазные однотарифные | Поверка | Нет | 63256-16 | Агат 3-1.50.0 | 1500
25ПВ0278 | Поверка. Счетчики электрической энергии электронные трехфазные однотарифные | Поверка | Нет | 63256-16 | Агат 3-1.60.0 | 1500
25ПВ0278 | Поверка. Счетчики электрической энергии электронные трехфазные однотарифные | Поверка | Нет | 63256-16 | Агат 3-1.100.0 | 1500
25ПВ0278 | Поверка. Счетчики электрической энергии электронные трехфазные однотарифные | Поверка | Нет | 63256-16 | Агат 3-3.100.0 | 1500
25ПВ0278 | Поверка. Счетчики электрической энергии электронные трехфазные однотарифные | Поверка | Нет | 63256-16 | Агат 3-3.7.5.0 | 1500
25ПВ0278 | Поверка. Счетчики электрической энергии электронные трехфазные однотарифные | Поверка | Нет | 63256-16 | Агат 3-4.7.5.0 | 1500
25ПВ0278 | Поверка. Счетчики электрической энергии электронные трехфазные однотарифные | Поверка | Нет | 63256-16 | Агат 3-4.100.0 | 1500
25ПВ0278 | Поверка. Счетчики электрической энергии электронные трехфазные однотарифные | Поверка | Нет | 63256-16 | Агат 3-4.50.0 | 1500
25ПВ0278 | Поверка. Счетчики электрической энергии электронные трехфазные однотарифные | Поверка | Нет | 63256-16 | Агат 3-3.50.0 | 1500
25ПВ0278 | Поверка. Счетчики электрической энергии электронные трехфазные однотарифные | Поверка | Нет | 63256-16 | Агат 3-3.60.0 | 1500
25ПВ0278 | Поверка. Счетчики электрической энергии электронные трехфазные однотарифные | Поверка | Нет | 63256-16 | Агат 3-4.60.0 | 1500
25ПВ0279 | Поверка. Счетчики электрической энергии электронные трехфазные однотарифные [активной и реактивной энергии] | Поверка | Нет | 23345-07 | Меркурий 230 AR [активной и реактивной энергии] | 2510
25ПВ0279 | Поверка. Счетчики электрической энергии электронные трехфазные однотарифные [активной и реактивной энергии] | Поверка | Нет | 23770-02 | ПСЧ-4АР [активной и реактивной энергии] | 2510
25ПВ0279 | Поверка. Счетчики электрической энергии электронные трехфазные однотарифные [активной и реактивной энергии] | Поверка | Нет | 21190-01 | ЦЭ6812 [активной и реактивной энергии] | 2510
25ПВ0279 | Поверка. Счетчики электрической энергии электронные трехфазные однотарифные [активной и реактивной энергии] | Поверка | Нет | 31923-06 | СЕ 302 [активной и реактивной энергии] | 2510
ПП004216 | Поверка. Счетчик-таксометры электронные ТАЭ-ЛИ | Поверка по 250 | Нет |  |  | 864.04
ПП004237 | Поверка. Таксометры MICROTAX-06 | Поверка по 250 | Нет |  |  | 864.04
ПП004238 | Поверка. Таксометры SPT-01 | Поверка по 250 | Нет |  |  | 864.04
ПП004243 | Поверка. Таксометры автоматические ТА-2 | Поверка по 250 | Нет |  |  | 864.04
ПП004220 | Поверка. Таксометры автомобильные ТАМ-Л, ТАМ-Г | Поверка по 250 | Нет |  |  | 864.04
ПП004244 | Поверка. Таксометры автомобильные ТАЭМ | Поверка по 250 | Нет |  |  | 864.04
ПП004228 | Поверка. Таксометры автомобильные электронные контрольно-кассовые Стайер-01Ф | Поверка по 250 | Нет |  |  | 864.04
ПП004233 | Поверка. Таксометры автомобильные электронные контрольно-кассовые СТАЙЕР-02К | Поверка по 250 | Нет |  |  | 864.04
ПП004221 | Поверка. Таксометры автомобильные электронные с печатающим устройством ТОО1 РФ | Поверка по 250 | Нет |  |  | 864.04
ПП004222 | Поверка. Таксометры автомобильные электронные с печатающим устройством ТОО2 РФ | Поверка по 250 | Нет |  |  | 864.04
ПП004242 | Поверка. Таксометры автомобильные электронные СТАЙЕР | Поверка по 250 | Нет |  |  | 864.04
ПП004231 | Поверка. Таксометры автомобильные электронные ТАКМА-01Ф | Поверка по 250 | Нет |  |  | 864.04
ПП004224 | Поверка. Таксометры автомобильные электронные ТАЭ-2Ф | Поверка по 250 | Нет |  |  | 864.04
ПП004227 | Поверка. Таксометры автомобильные электронные ТАЭ-ЛРК "Ростов-01КФ" | Поверка по 250 | Нет |  |  | 864.04
ПП004223 | Поверка. Таксометры автомобильные электронные ТАЭ-РК | Поверка по 250 | Нет |  |  | 864.04
ПП004236 | Поверка. Таксометры автомобильные электронные Штрих-Такси-К | Поверка по 250 | Нет |  |  | 864.04
ПП004229 | Поверка. Таксометры автомобильные электронные Электроника 501 Ф, Электроника 503 Ф | Поверка по 250 | Нет |  |  | 864.04
ПП004239 | Поверка. Таксометры автомобильные электронные ЭЛЕКТРОНИКА 505 | Поверка по 250 | Нет |  |  | 864.04
ПП004234 | Поверка. Таксометры автомобильные электронные Электроника 505К | Поверка по 250 | Нет |  |  | 864.04
ПП004235 | Поверка. Таксометры автомобильные электронные Электроника 505К | Поверка по 250 | Нет |  |  | 864.04
ПП004219 | Поверка. Таксометры автомобильные электронные ЭТ-003ЛРК (ГЕОМЕР-122), ЭТ-003ЛРК-Ф (ГЕЛИОС-005Ф, ГЕЛИОС-005К) | Поверка по 250 | Нет |  |  | 864.04
ПП004218 | Поверка. Таксометры КВАНТ-03Ф | Поверка по 250 | Нет |  |  | 864.04
ПП004225 | Поверка. Таксометры Меркурий 120Ф, Меркурий 120К | Поверка по 250 | Нет |  |  | 864.04
ПП004226 | Поверка. Таксометры Меркурий-120Ф, Меркурий-120К | Поверка по 250 | Нет |  |  | 864.04
ПП004241 | Поверка. Таксометры ТАКСОМЕТР-АСП БСО КАСБИ ТАКСИ-01 | Поверка по 250 | Нет |  |  | 864.04
ПП004217 | Поверка. Таксометры ТАЭ-ЛК | Поверка по 250 | Нет |  |  | 864.04
ПП004215 | Поверка. Таксометры ТАЭ-ЛК | Поверка по 250 | Нет |  |  | 864.04
ПП004232 | Поверка. Таксометры ТАЭ-ЛК-Ф | Поверка по 250 | Нет |  |  | 864.04
ПП004230 | Поверка. Таксометры электронные ST-500 | Поверка по 250 | Нет |  |  | 864.04
ПП004240 | Поверка. Таксометры электронные СТ-01Э | Поверка по 250 | Нет |  |  | 864.04
24ПВ0223 | Поверка. Тахографы цифровые | Поверка | Да | 57347-14 | DTCO 3283 | 5301
24ПВ0223 | Поверка. Тахографы цифровые | Поверка | Да | 62919-15 | DTCO 3283 | 5301
24ПВ0223 | Поверка. Тахографы цифровые | Поверка | Да | 62917-15 | Меркурий ТА-001 | 5301
24ПВ0223 | Поверка. Тахографы цифровые | Поверка | Да | 64484-16 | МИКАС 20.3840 10 000 | 5301
24ПВ0223 | Поверка. Тахографы цифровые | Поверка | Да | 64086-16 | DTG-S1 (DTG10002) | 5301
24ПВ0223 | Поверка. Тахографы цифровые | Поверка | Да | 62923-15 | Drive Smart | 5301
24ПВ0223 | Поверка. Тахографы цифровые | Поверка | Да | 62922-15 | КАСБИ DT-20M | 5301
24ПВ0223 | Поверка. Тахографы цифровые | Поверка | Да | 62921-15 | ШТРИХ-ТахоRUS | 5301
24ПВ0223 | Поверка. Тахографы цифровые | Поверка | Да | 62920-15 | ТЦА-02НК | 5301
24ПВ0223 | Поверка. Тахографы цифровые | Поверка | Да | 62918-15 | Drive 5 | 5301
22ПВ0212 | Поверка. Тензометры | Поверка | Да |  |  | 14668
20ПВ0329 | Поверка. Тепловычислители | Поверка | Да | 45543-10 | КАРАТ-307 | 9107
20ПВ0329 | Поверка. Тепловычислители | Поверка | Да | 18379-09 | УВП-280А.01 | 9107
20ПВ0329 | Поверка. Тепловычислители | Поверка | Да | 45543-10 | ЭЛЬФ | 9107
20ПВ0329 | Поверка. Тепловычислители | Поверка | Да | 23195-06 | ВКТ-7 | 9107
20ПВ0329 | Поверка. Тепловычислители | Поверка | Да | 23195-02 | ВКТ-7 | 9107
20ПВ0329 | Поверка. Тепловычислители | Поверка | Да | 23195-11 | ВКТ-7 | 9107
20ПВ0329 | Поверка. Тепловычислители | Поверка | Да | 20195-00 | ВКТ-5 | 9107
20ПВ0329 | Поверка. Тепловычислители | Поверка | Да | 20195-07 | ВКТ-5 | 9107
20ПВ0329 | Поверка. Тепловычислители | Поверка | Да | 15443-96 | ВКТ-2 | 9107
20ПВ0329 | Поверка. Тепловычислители | Поверка | Да | 14658-96 | ВКТ-7 | 9107
20ПВ0329 | Поверка. Тепловычислители | Поверка | Да | 15443-96 | ВКТ-2 | 9107
20ПВ0329 | Поверка. Тепловычислители | Поверка | Да | 23195-11 | ВКТ-7 | 9107
20ПВ0329 | Поверка. Тепловычислители | Поверка | Да | 20017-00 | ВКТ-4М | 9107
20ПВ0329 | Поверка. Тепловычислители | Поверка | Да | 15178-08 | Ирга-2 | 9107
20ПВ0329 | Поверка. Тепловычислители | Поверка | Да | 15745-01 | Minol Minocal | 9107
20ПВ0329 | Поверка. Тепловычислители | Поверка | Да | 46059-11 | ЭЛЬФ и ЭЛЬФ-ТС, КАРАТ-307 и КАРАТ-307-ТС | 9107
20ПВ0329 | Поверка. Тепловычислители | Поверка | Да | 13489-13 | Миконт 186 | 9107
20ПВ0329 | Поверка. Тепловычислители | Поверка | Да | 13489-07 | Миконт 186 | 9107
20ПВ0329 | Поверка. Тепловычислители | Поверка | Да | 64199-16 | СПТ944 | 9107
20ПВ0329 | Поверка. Тепловычислители | Поверка | Да | 14527-11 | ИМ2300 | 9107
20ПВ0329 | Поверка. Тепловычислители | Поверка | Да | 17687-98 | СПТ941 | 9107
20ПВ0329 | Поверка. Тепловычислители | Поверка | Да | 21420-01 | СПТ942 | 9107
20ПВ0329 | Поверка. Тепловычислители | Поверка | Да | 28895-05 | СПТ 943 (мод. 943.1, 943.2) | 9107
20ПВ0329 | Поверка. Тепловычислители | Поверка | Да | 24849-13 | ТЭКОН-19 | 9107
20ПВ0329 | Поверка. Тепловычислители | Поверка | Да | 20812-06 | ТЭКОН-17 | 9107
20ПВ0330 | Поверка. Тепловычислители [на оборудовании заказчика] | Поверка | Да | 13489-13 | БВР.М | 3677
20ПВ0330 | Поверка. Тепловычислители [на оборудовании заказчика] | Поверка | Да | 13489-07 | БВР.М | 3677
20ПВ0330 | Поверка. Тепловычислители [на оборудовании заказчика] | Поверка | Да | 23602-08 | БВР.М | 3677
20ПВ0330 | Поверка. Тепловычислители [на оборудовании заказчика] | Поверка | Да | 48336-11 | БВР.М | 3677
20ПВ0330 | Поверка. Тепловычислители [на оборудовании заказчика] | Поверка | Да | 13489-07 | БКТ.М | 3677
20ПВ0330 | Поверка. Тепловычислители [на оборудовании заказчика] | Поверка | Да | 13489-00 | БКТ.М | 3677
20ПВ0330 | Поверка. Тепловычислители [на оборудовании заказчика] | Поверка | Да | 13489-13 | БКТ.М | 3677
20ПВ0330 | Поверка. Тепловычислители [на оборудовании заказчика] | Поверка | Да | 14464-98 | БКТ.М | 3677
20ПВ0330 | Поверка. Тепловычислители [на оборудовании заказчика] | Поверка | Да | 14757-96 | Тахион-5М | 3677
20ПВ0330 | Поверка. Тепловычислители [на оборудовании заказчика] | Поверка | Да | 24849-10 | ТЭКОН-19 | 3677
20ПВ0330 | Поверка. Тепловычислители [на оборудовании заказчика] | Поверка | Да | 14757-95 | Тахион-5 | 3677
20ПВ0330 | Поверка. Тепловычислители [на оборудовании заказчика] | Поверка | Да | 14527-95 | ИМ2300 | 3677
20ПВ0330 | Поверка. Тепловычислители [на оборудовании заказчика] | Поверка | Да | 14527-11 | ИМ2300 | 3677
20ПВ0331 | Поверка. Теплосчетчик ультразвуковой OFEC-0.05 беспроливным методом и аналогичные [на оборудовании заказчика] | Поверка | Да |  |  | 7771
ПП006245 | Поверка. Термоанемометры с автономным питанием ТАМ-1 [за 1 параметр] | Поверка по 250 | Нет |  |  | 1235.13
ПП006235 | Поверка. Термогигрометры DM70 [за 1 параметр] | Поверка по 250 | Нет |  |  | 1235.13
ПП006199 | Поверка. Термогигрометры DMA [за 1 параметр] | Поверка по 250 | Нет |  |  | 1235.13
ПП006222 | Поверка. Термогигрометры GFTH 95 [за 1 параметр] | Поверка по 250 | Нет |  |  | 1235.13
ПП006240 | Поверка. Термогигрометры HD100, HD150, HD200 [за 1 параметр] | Поверка по 250 | Нет |  |  | 1235.13
ПП006216 | Поверка. Термогигрометры HD50, HD100, HD200 [за 1 параметр] | Поверка по 250 | Нет |  |  | 1235.13
ПП006236 | Поверка. Термогигрометры HM70 [за 1 параметр] | Поверка по 250 | Нет |  |  | 1235.13
ПП006208 | Поверка. Термогигрометры HMT330 [за 1 параметр] | Поверка по 250 | Нет |  |  | 1235.13
20ПВ0476 | Поверка. Термогигрометры Testo-622 [с измерением атмосферного давления] | Поверка | Нет |  |  | 13306
ПП006220 | Поверка. Термогигрометры TFH [за 1 параметр] | Поверка по 250 | Нет |  |  | 1235.13
ПП006228 | Поверка. Термогигрометры ИВА-6 [за 1 параметр] | Поверка по 250 | Нет |  |  | 1235.13
ПП006186 | Поверка. Термогигрометры Ива-6 [за 1 параметр] | Поверка по 250 | Нет |  |  | 1235.13
ПП006238 | Поверка. Термогигрометры НМТ120, НМТ130 [за 1 параметр] | Поверка по 250 | Нет |  |  | 1235.13
ПП006217 | Поверка. Термогигрометры ТГЦ-МГ4 мод. ТГЦ-МГ4, ТГЦ-МГ4.01 [за 1 параметр] | Поверка по 250 | Нет |  |  | 1235.13
ПП006219 | Поверка. Термогигрометры ТЕМП-3.2 [за 1 параметр] | Поверка по 250 | Нет |  |  | 1235.13
ПП006200 | Поверка. Термогигрометры электронные CENTER мод. 310, 311, 313, 314, 315, 316, 317 [за 1 параметр] | Поверка по 250 | Нет |  |  | 1235.13
20ПВ0332 | Поверка. Термометр "Checktemp" | Поверка | Нет | 21267-01 | Замер-1 | 1755
20ПВ0332 | Поверка. Термометр "Checktemp" | Поверка | Нет | 23043-07 | Checktemp | 1755
20ПВ0332 | Поверка. Термометр "Checktemp" | Поверка | Нет | 23043-07 | HI 145 | 1755
20ПВ0332 | Поверка. Термометр "Checktemp" | Поверка | Нет | 23043-02 | Checktemp | 1755
20ПВ0333 | Поверка. Термометр цифровой ATI [Из комп. установки пикнометрические, мод. ATI 100-IS, ATI 200-IS] | Поверка | Нет |  |  | 20595
ПП006214 | Поверка. Термометры TESTO 174, TESTO 175-T1, TESTO 175-T2, TESTO 175-T3, TESTO 177-T1, TESTO 177-T2, TESTO 177-T3, TESTO 177-T4 [за 1 параметр] | Поверка по 250 | Нет |  |  | 1235.13
20ПВ0335 | Поверка. Термометры биметаллические | Поверка | Нет | 26221-08 | БТ | 408
20ПВ0335 | Поверка. Термометры биметаллические | Поверка | Нет | 26221-08 | БТ | 408
20ПВ0335 | Поверка. Термометры биметаллические | Поверка | Нет | 26221-03 | БТ3 | 408
20ПВ0335 | Поверка. Термометры биметаллические | Поверка | Нет | 29410-05 | ТБ-Сд 1, ТБ-Сд 2, ТБ-1, ТБ-2 | 408
20ПВ0335 | Поверка. Термометры биметаллические | Поверка | Нет | 16940-08 | 60 | 408
20ПВ0335 | Поверка. Термометры биметаллические | Поверка | Нет | 12782-06 | ТБ | 408
20ПВ0335 | Поверка. Термометры биметаллические | Поверка | Нет | 26221-08 | БТ5 | 408
20ПВ0335 | Поверка. Термометры биметаллические | Поверка | Нет | 49179-12 | WATTS F+R801, F+R802, F+R810, TB, TBR, TC-F, TC-M | 408
20ПВ0335 | Поверка. Термометры биметаллические | Поверка | Нет | 62145-15 | PAKKENS TE, TB | 408
20ПВ0335 | Поверка. Термометры биметаллические | Поверка | Нет | 15151-98 | TM (WIKA) | 408
20ПВ0335 | Поверка. Термометры биметаллические | Поверка | Нет | 26221-08 | БТ | 408
20ПВ0335 | Поверка. Термометры биметаллические | Поверка | Нет | 28637-10 | ТБ-100-1 | 408
20ПВ0335 | Поверка. Термометры биметаллические | Поверка | Нет | 15151-08 | TM серий 45, 46, 48, 50, 52, 53, 54, 55 | 408
20ПВ0335 | Поверка. Термометры биметаллические | Поверка | Нет | 29410-05 | ТБ | 408
20ПВ0335 | Поверка. Термометры биметаллические | Поверка | Нет | 13670-01 | WSS | 408
20ПВ0335 | Поверка. Термометры биметаллические | Поверка | Нет | 28637-10 | ТБ-100-1 | 408
20ПВ0335 | Поверка. Термометры биметаллические | Поверка | Нет | 32840-06 | ТБ-500 | 408
20ПВ0335 | Поверка. Термометры биметаллические | Поверка | Нет | 32841-12 | ТБ-Сд 1, ТБ-Сд 2, ТБ-1, ТБ-2, ТБ-2Р | 408
20ПВ0335 | Поверка. Термометры биметаллические | Поверка | Нет | 54520-13 | ТБ-080-1 | 408
20ПВ0335 | Поверка. Термометры биметаллические | Поверка | Нет | 26221-03 | БТ5 | 408
20ПВ0335 | Поверка. Термометры биметаллические | Поверка | Нет | 26221-08 | БТ-2Р | 408
20ПВ0335 | Поверка. Термометры биметаллические | Поверка | Нет | 26221-03 | БТ-4 | 408
20ПВ0335 | Поверка. Термометры биметаллические | Поверка | Нет | 29410-05 | БТ-080-1 | 408
20ПВ0335 | Поверка. Термометры биметаллические | Поверка | Нет | 29410-05 | ТБ-5 | 408
20ПВ0335 | Поверка. Термометры биметаллические | Поверка | Нет | 29410-05 | БТ-3 | 408
20ПВ0335 | Поверка. Термометры биметаллические | Поверка | Нет | 29410-05 | ТБ | 408
20ПВ0335 | Поверка. Термометры биметаллические | Поверка | Нет | 42438-09 | TM серий 45, 46, 48, 50, 52, 53, 54, 55 | 408
20ПВ0335 | Поверка. Термометры биметаллические | Поверка | Нет | 54520-13 | ТБ-63 | 408
20ПВ0335 | Поверка. Термометры биметаллические | Поверка | Нет | 61104-15 | БТ | 408
20ПВ0335 | Поверка. Термометры биметаллические | Поверка | Нет | 26221-08 | ТБ | 408
20ПВ0335 | Поверка. Термометры биметаллические | Поверка | Нет | 26221-03 | БТ5 | 408
20ПВ0335 | Поверка. Термометры биметаллические | Поверка | Нет | 26221-08 | БТ-7 | 408
20ПВ0335 | Поверка. Термометры биметаллические | Поверка | Нет | 26221-03 | БТ | 408
20ПВ0335 | Поверка. Термометры биметаллические | Поверка | Нет | 45010-10 | METER | 408
20ПВ0335 | Поверка. Термометры биметаллические | Поверка | Нет | 15151-03 | ТМ серий 45, 46, 48, 50, 52, 53, 54, 55, 73 | 408
20ПВ0335 | Поверка. Термометры биметаллические | Поверка | Нет | 29410-05 | БТ | 408
20ПВ0335 | Поверка. Термометры биметаллические | Поверка | Нет | 29410-05 | БТ-5 | 408
20ПВ0335 | Поверка. Термометры биметаллические | Поверка | Нет | 21626-01 | AA-575R, GT-500R, UT-500R | 408
20ПВ0335 | Поверка. Термометры биметаллические | Поверка | Нет | 26221-08 | БТ | 408
20ПВ0335 | Поверка. Термометры биметаллические | Поверка | Нет | 16940-08 | ТБ-2 | 408
20ПВ0335 | Поверка. Термометры биметаллические | Поверка | Нет | 9837-85 | ТБ5 | 408
20ПВ0335 | Поверка. Термометры биметаллические | Поверка | Нет | 15151-98 | WIKA | 408
20ПВ0335 | Поверка. Термометры биметаллические | Поверка | Нет | 55251-13 | R52.100 | 408
20ПВ0335 | Поверка. Термометры биметаллические | Поверка | Нет | 26221-08 | БТ-7 | 408
20ПВ0335 | Поверка. Термометры биметаллические | Поверка | Нет | 52089-12 | EI | 408
20ПВ0335 | Поверка. Термометры биметаллические | Поверка | Нет | 32841-06 | ТБИ | 408
20ПВ0335 | Поверка. Термометры биметаллические | Поверка | Нет | 23880-02 | ТБП-100 | 408
20ПВ0335 | Поверка. Термометры биметаллические | Поверка | Нет | 46078-11 | ТБ-2р | 408
20ПВ0335 | Поверка. Термометры биметаллические | Поверка | Нет | 23880-02 | ТБП | 408
20ПВ0335 | Поверка. Термометры биметаллические | Поверка | Нет | 18632-99 | T | 408
20ПВ0335 | Поверка. Термометры биметаллические | Поверка | Нет | 34300-11 | ТБЛ, ТБН | 408
20ПВ0335 | Поверка. Термометры биметаллические | Поверка | Нет | 51087-12 | ТБПю, ТБП | 408
20ПВ0335 | Поверка. Термометры биметаллические | Поверка | Нет | 23880-02 | ТБП-63 | 408
20ПВ0335 | Поверка. Термометры биметаллические | Поверка | Нет | 46078-11 | ТБ-2Р | 408
20ПВ0335 | Поверка. Термометры биметаллические | Поверка | Нет | 51087-12 | ТБПю, ТБП | 408
20ПВ0335 | Поверка. Термометры биметаллические | Поверка | Нет | 51087-12 | ТБП40ю | 408
20ПВ0335 | Поверка. Термометры биметаллические | Поверка | Нет | 31733-06 | ТБПЮ | 408
20ПВ0335 | Поверка. Термометры биметаллические | Поверка | Нет | 19636-06 | WATTS T63, T80, T100 | 408
20ПВ0335 | Поверка. Термометры биметаллические | Поверка | Нет | 19636-06 | T63 watts | 408
20ПВ0335 | Поверка. Термометры биметаллические | Поверка | Нет | 19636-06 | T63, T80, T100 | 408
20ПВ0336 | Поверка. Термометры кварцевые | Поверка | Нет |  |  | 5098
20ПВ0337 | Поверка. Термометры контактные цифровые ТК-5 (до 300°С) | Поверка | Нет | 60708-15 | ЦДТ 1004 | 4044
20ПВ0337 | Поверка. Термометры контактные цифровые ТК-5 (до 300°С) | Поверка | Нет | 55257-13 | Fluke серии II (без термоэлектрического преобразователя) | 4044
20ПВ0337 | Поверка. Термометры контактные цифровые ТК-5 (до 300°С) | Поверка | Нет | 41002-09 | ТК-5 | 4044
20ПВ0337 | Поверка. Термометры контактные цифровые ТК-5 (до 300°С) | Поверка | Нет | 41002-14 | ТК-5 | 4044
20ПВ0337 | Поверка. Термометры контактные цифровые ТК-5 (до 300°С) | Поверка | Нет | 17192-98 | ТК-5 | 4044
20ПВ0337 | Поверка. Термометры контактные цифровые ТК-5 (до 300°С) | Поверка | Нет | 17192-05 | ТК-5 | 4044
20ПВ0337 | Поверка. Термометры контактные цифровые ТК-5 (до 300°С) | Поверка | Нет | 17192-00 | ТК-5 | 4044
20ПВ0337 | Поверка. Термометры контактные цифровые ТК-5 (до 300°С) | Поверка | Нет | 17192-02 | ТК-5 | 4044
20ПВ0337 | Поверка. Термометры контактные цифровые ТК-5 (до 300°С) | Поверка | Нет | 76835-19 | Fluke серии II (без термоэлектрического преобразователя) | 4044
20ПВ0338 | Поверка. Термометры лабораторные ЦД 0,1...0,2 °С с поправками | Поверка | Нет | 275-72 | ТЛ-15Э | 1315
20ПВ0338 | Поверка. Термометры лабораторные ЦД 0,1...0,2 °С с поправками | Поверка | Нет | 300-04 | ТН-1 | 1315
20ПВ0338 | Поверка. Термометры лабораторные ЦД 0,1...0,2 °С с поправками | Поверка | Нет | 1574-61 | ТЛ-20, ТЛ-21, ТЛ-22 и ТЛ-23 | 1315
20ПВ0338 | Поверка. Термометры лабораторные ЦД 0,1...0,2 °С с поправками | Поверка | Нет | 1128-57 | ТН-8 | 1315
20ПВ0338 | Поверка. Термометры лабораторные ЦД 0,1...0,2 °С с поправками | Поверка | Нет | 6317-77 | СП-64 | 1315
20ПВ0338 | Поверка. Термометры лабораторные ЦД 0,1...0,2 °С с поправками | Поверка | Нет | 301-49 | ТВЭ | 1315
20ПВ0338 | Поверка. Термометры лабораторные ЦД 0,1...0,2 °С с поправками | Поверка | Нет | 307-49 | ТН3 | 1315
20ПВ0338 | Поверка. Термометры лабораторные ЦД 0,1...0,2 °С с поправками | Поверка | Нет | 303-61 | ТЛ-4-1 | 1315
20ПВ0338 | Поверка. Термометры лабораторные ЦД 0,1...0,2 °С с поправками | Поверка | Нет | 303-61 | ТЛ-4 | 1315
20ПВ0338 | Поверка. Термометры лабораторные ЦД 0,1...0,2 °С с поправками | Поверка | Нет | 2534-69 | ТЛ-18 | 1315
20ПВ0338 | Поверка. Термометры лабораторные ЦД 0,1...0,2 °С с поправками | Поверка | Нет | 2534-69 | ТЛ | 1315
20ПВ0338 | Поверка. Термометры лабораторные ЦД 0,1...0,2 °С с поправками | Поверка | Нет | 40619-09 | КШ 14/23 | 1315
20ПВ0338 | Поверка. Термометры лабораторные ЦД 0,1...0,2 °С с поправками | Поверка | Нет | 1879-63 | ТЛ-19, ТЛ-20 | 1315
20ПВ0338 | Поверка. Термометры лабораторные ЦД 0,1...0,2 °С с поправками | Поверка | Нет | 303-61 | ТЛ-4 | 1315
20ПВ0338 | Поверка. Термометры лабораторные ЦД 0,1...0,2 °С с поправками | Поверка | Нет | 32786-08 | ТЛС-2 | 1315
20ПВ0338 | Поверка. Термометры лабораторные ЦД 0,1...0,2 °С с поправками | Поверка | Нет | 1198-89 | ТС-7-М1 | 1315
20ПВ0338 | Поверка. Термометры лабораторные ЦД 0,1...0,2 °С с поправками | Поверка | Нет | 32786-08 | ТЛС-4 | 1315
20ПВ0338 | Поверка. Термометры лабораторные ЦД 0,1...0,2 °С с поправками | Поверка | Нет | 32786-08 | ТЛС-6 | 1315
20ПВ0338 | Поверка. Термометры лабораторные ЦД 0,1...0,2 °С с поправками | Поверка | Нет | 4661-91 | КШ14/23 | 1315
20ПВ0338 | Поверка. Термометры лабораторные ЦД 0,1...0,2 °С с поправками | Поверка | Нет | 1008-05 | ТМ6 | 1315
20ПВ0338 | Поверка. Термометры лабораторные ЦД 0,1...0,2 °С с поправками | Поверка | Нет | 1042-05 | ТМ10 | 1315
20ПВ0338 | Поверка. Термометры лабораторные ЦД 0,1...0,2 °С с поправками | Поверка | Нет | 1008-05 | ТМ6 | 1315
20ПВ0338 | Поверка. Термометры лабораторные ЦД 0,1...0,2 °С с поправками | Поверка | Нет | 466-50 | ТМ-9 | 1315
20ПВ0338 | Поверка. Термометры лабораторные ЦД 0,1...0,2 °С с поправками | Поверка | Нет | 1042-05 | ТМ10 | 1315
20ПВ0338 | Поверка. Термометры лабораторные ЦД 0,1...0,2 °С с поправками | Поверка | Нет | 1008-05 | ТМ6 | 1315
20ПВ0338 | Поверка. Термометры лабораторные ЦД 0,1...0,2 °С с поправками | Поверка | Нет | 281-10 | ТМ8 | 1315
20ПВ0338 | Поверка. Термометры лабораторные ЦД 0,1...0,2 °С с поправками | Поверка | Нет | 1008-05 | ТМ6 | 1315
20ПВ0338 | Поверка. Термометры лабораторные ЦД 0,1...0,2 °С с поправками | Поверка | Нет | 281-49 | ТМ-8 | 1315
20ПВ0338 | Поверка. Термометры лабораторные ЦД 0,1...0,2 °С с поправками | Поверка | Нет | 282-10 | ТМ5 | 1315
20ПВ0338 | Поверка. Термометры лабораторные ЦД 0,1...0,2 °С с поправками | Поверка | Нет | 1160-58 | ТМ-14 | 1315
20ПВ0338 | Поверка. Термометры лабораторные ЦД 0,1...0,2 °С с поправками | Поверка | Нет | 1008-56 | ТМ-6-1 | 1315
20ПВ0338 | Поверка. Термометры лабораторные ЦД 0,1...0,2 °С с поправками | Поверка | Нет | 1008-56 | ТМ-6; ТМ-6-1; ТМ-6-2 | 1315
20ПВ0338 | Поверка. Термометры лабораторные ЦД 0,1...0,2 °С с поправками | Поверка | Нет | 1042-56 | ТМ-10; ТМ-10-2 | 1315
20ПВ0338 | Поверка. Термометры лабораторные ЦД 0,1...0,2 °С с поправками | Поверка | Нет | 1059-56 | ТМ-2 | 1315
20ПВ0338 | Поверка. Термометры лабораторные ЦД 0,1...0,2 °С с поправками | Поверка | Нет | 280-49 | ТМ-3-1 | 1315
20ПВ0338 | Поверка. Термометры лабораторные ЦД 0,1...0,2 °С с поправками | Поверка | Нет | 1051-89 | ТМ-4 | 1315
20ПВ0338 | Поверка. Термометры лабораторные ЦД 0,1...0,2 °С с поправками | Поверка | Нет | 2851-72 | ТП-22 | 1315
20ПВ0338 | Поверка. Термометры лабораторные ЦД 0,1...0,2 °С с поправками | Поверка | Нет | 308-84 | ТЛ-7, ТЛ-7А | 1315
20ПВ0338 | Поверка. Термометры лабораторные ЦД 0,1...0,2 °С с поправками | Поверка | Нет | 303-91 | ТЛ-4 | 1315
20ПВ0338 | Поверка. Термометры лабораторные ЦД 0,1...0,2 °С с поправками | Поверка | Нет | 251-90 | ТЛ-2М | 1315
20ПВ0338 | Поверка. Термометры лабораторные ЦД 0,1...0,2 °С с поправками | Поверка | Нет | 251-49 | ТЛ-2, ТЛ-5 | 1315
20ПВ0338 | Поверка. Термометры лабораторные ЦД 0,1...0,2 °С с поправками | Поверка | Нет | 298-92 | ТЛ-6М | 1315
20ПВ0338 | Поверка. Термометры лабораторные ЦД 0,1...0,2 °С с поправками | Поверка | Нет | 299-91 | ТЛ-5 | 1315
20ПВ0338 | Поверка. Термометры лабораторные ЦД 0,1...0,2 °С с поправками | Поверка | Нет | 2294-85 | ТЛ-3 | 1315
20ПВ0338 | Поверка. Термометры лабораторные ЦД 0,1...0,2 °С с поправками | Поверка | Нет | 251-49 | ТЛ-6; ТЛ-6М | 1315
20ПВ0338 | Поверка. Термометры лабораторные ЦД 0,1...0,2 °С с поправками | Поверка | Нет | 251-08 | ТЛ-2 №2 | 1315
20ПВ0338 | Поверка. Термометры лабораторные ЦД 0,1...0,2 °С с поправками | Поверка | Нет | 251-08 | ТЛ-2 | 1315
20ПВ0338 | Поверка. Термометры лабораторные ЦД 0,1...0,2 °С с поправками | Поверка | Нет | 37832-08 | ТЛ-2К | 1315
20ПВ0338 | Поверка. Термометры лабораторные ЦД 0,1...0,2 °С с поправками | Поверка | Нет | 53986-13 | ТЛ-2 | 1315
20ПВ0338 | Поверка. Термометры лабораторные ЦД 0,1...0,2 °С с поправками | Поверка | Нет | 28208-09 | ТЛ-2м, ТЛ-4м серии "Labtex" | 1315
20ПВ0338 | Поверка. Термометры лабораторные ЦД 0,1...0,2 °С с поправками | Поверка | Нет | 37832-08 | ТЛ-2К | 1315
20ПВ0338 | Поверка. Термометры лабораторные ЦД 0,1...0,2 °С с поправками | Поверка | Нет | 251-08 | ТЛ-2М | 1315
20ПВ0338 | Поверка. Термометры лабораторные ЦД 0,1...0,2 °С с поправками | Поверка | Нет | 28208-09 | ТЛ-2м, ТЛ-4м серии "Labtex" | 1315
20ПВ0338 | Поверка. Термометры лабораторные ЦД 0,1...0,2 °С с поправками | Поверка | Нет | 251-08 | ТЛ-2 | 1315
20ПВ0338 | Поверка. Термометры лабораторные ЦД 0,1...0,2 °С с поправками | Поверка | Нет | 53986-13 | ТЛ-2 | 1315
20ПВ0338 | Поверка. Термометры лабораторные ЦД 0,1...0,2 °С с поправками | Поверка | Нет | 28208-04 | ТЛ-2м, ТЛ-4м серии "Labtex" | 1315
20ПВ0338 | Поверка. Термометры лабораторные ЦД 0,1...0,2 °С с поправками | Поверка | Нет | 303-91 | ТЛ-4; ТЛ-4М (0-50с попр.) | 1315
20ПВ0338 | Поверка. Термометры лабораторные ЦД 0,1...0,2 °С с поправками | Поверка | Нет | 303-91 | ТЛ-4 | 1315
20ПВ0338 | Поверка. Термометры лабораторные ЦД 0,1...0,2 °С с поправками | Поверка | Нет | 303-91 | ТЛ-4 | 1315
20ПВ0339 | Поверка. Термометры лабораторные ЦД 0,5 °С с поправками | Поверка | Нет |  |  | 1198
20ПВ0340 | Поверка. Термометры лабораторные ЦД 0,05 °С с поправками | Поверка | Нет |  |  | 1445
20ПВ0341 | Поверка. Термометры лабораторные электронные ЛТ-300 [с 2015 года выпуска] | Поверка | Нет | 61806-15 | ЛТ-300 | 9407
20ПВ0341 | Поверка. Термометры лабораторные электронные ЛТ-300 [с 2015 года выпуска] | Поверка | Нет | 61806-15 | ЛТ-300 | 9407
20ПВ0341 | Поверка. Термометры лабораторные электронные ЛТ-300 [с 2015 года выпуска] | Поверка | Нет | 69551-17 | LTA (c встроенным секундомером) | 9407
20ПВ0342 | Поверка. Термометры лабораторные электронные ЛТ-300, ПГ 0,05 °С | Поверка | Нет | 45379-10 | ЛТ-300 | 7548
20ПВ0342 | Поверка. Термометры лабораторные электронные ЛТ-300, ПГ 0,05 °С | Поверка | Нет | 29500-05 | ЛТ-300 | 7548
20ПВ0342 | Поверка. Термометры лабораторные электронные ЛТ-300, ПГ 0,05 °С | Поверка | Нет | 69551-17 | LTA (без встроенного секундомера) | 7548
20ПВ0343 | Поверка. Термометры манометрические самопишущие и регулирующие 0...300 °С ТГ; ТК; ТЖ; ТГС4ТЖС и другие | Поверка | Нет | 33007-06 | ТГП | 554
20ПВ0343 | Поверка. Термометры манометрические самопишущие и регулирующие 0...300 °С ТГ; ТК; ТЖ; ТГС4ТЖС и другие | Поверка | Нет | 33007-06 | ТГП-100Эк-М1 | 554
20ПВ0343 | Поверка. Термометры манометрические самопишущие и регулирующие 0...300 °С ТГ; ТК; ТЖ; ТГС4ТЖС и другие | Поверка | Нет | 43461-09 | ТГП-100 | 554
20ПВ0343 | Поверка. Термометры манометрические самопишущие и регулирующие 0...300 °С ТГ; ТК; ТЖ; ТГС4ТЖС и другие | Поверка | Нет | 33007-06 | ТГП-100ЭК-М1-УХЛ4 | 554
20ПВ0343 | Поверка. Термометры манометрические самопишущие и регулирующие 0...300 °С ТГ; ТК; ТЖ; ТГС4ТЖС и другие | Поверка | Нет | 46020-10 | ТГП-100Эк-М | 554
20ПВ0343 | Поверка. Термометры манометрические самопишущие и регулирующие 0...300 °С ТГ; ТК; ТЖ; ТГС4ТЖС и другие | Поверка | Нет | 43461-09 | ТГП-100Эк | 554
20ПВ0343 | Поверка. Термометры манометрические самопишущие и регулирующие 0...300 °С ТГ; ТК; ТЖ; ТГС4ТЖС и другие | Поверка | Нет | 8357-06 | ТГП-100Эк-М1 | 554
20ПВ0343 | Поверка. Термометры манометрические самопишущие и регулирующие 0...300 °С ТГ; ТК; ТЖ; ТГС4ТЖС и другие | Поверка | Нет | 25778-11 | T | 554
20ПВ0343 | Поверка. Термометры манометрические самопишущие и регулирующие 0...300 °С ТГ; ТК; ТЖ; ТГС4ТЖС и другие | Поверка | Нет | 22671-02 | 06.TG.8 DS 100-150 Nuova Fima | 554
20ПВ0343 | Поверка. Термометры манометрические самопишущие и регулирующие 0...300 °С ТГ; ТК; ТЖ; ТГС4ТЖС и другие | Поверка | Нет | 40775-09 | TM800 | 554
20ПВ0343 | Поверка. Термометры манометрические самопишущие и регулирующие 0...300 °С ТГ; ТК; ТЖ; ТГС4ТЖС и другие | Поверка | Нет | 8357-81 | ТГП-100Эк, ТКП-100 Эк, ТГП-100 Сг, ТКП-100 Сг | 554
20ПВ0343 | Поверка. Термометры манометрические самопишущие и регулирующие 0...300 °С ТГ; ТК; ТЖ; ТГС4ТЖС и другие | Поверка | Нет | 34178-07 | ТКП | 554
20ПВ0343 | Поверка. Термометры манометрические самопишущие и регулирующие 0...300 °С ТГ; ТК; ТЖ; ТГС4ТЖС и другие | Поверка | Нет | 8357-91 | ТГП-100-М1, ТКП-100-М1 (показывающие), ТГП-100Эк-М1, ТКП-100Эк-М1 (показывающие электроконтактные) | 554
20ПВ0343 | Поверка. Термометры манометрические самопишущие и регулирующие 0...300 °С ТГ; ТК; ТЖ; ТГС4ТЖС и другие | Поверка | Нет | 8357-06 | ТКП-100Эк-М1 | 554
20ПВ0343 | Поверка. Термометры манометрические самопишущие и регулирующие 0...300 °С ТГ; ТК; ТЖ; ТГС4ТЖС и другие | Поверка | Нет | 54521-13 | 73, 74 | 554
20ПВ0343 | Поверка. Термометры манометрические самопишущие и регулирующие 0...300 °С ТГ; ТК; ТЖ; ТГС4ТЖС и другие | Поверка | Нет | 46079-11 | ТГП-100-М1, ТГП-100Эк-М1, ТКП-100-М1, ТКП-100Эк-М1 | 554
20ПВ0343 | Поверка. Термометры манометрические самопишущие и регулирующие 0...300 °С ТГ; ТК; ТЖ; ТГС4ТЖС и другие | Поверка | Нет | 4069-74 | ТПП2-В | 554
20ПВ0343 | Поверка. Термометры манометрические самопишущие и регулирующие 0...300 °С ТГ; ТК; ТЖ; ТГС4ТЖС и другие | Поверка | Нет | 8357-91 | ТКП-16 Cr | 554
20ПВ0343 | Поверка. Термометры манометрические самопишущие и регулирующие 0...300 °С ТГ; ТК; ТЖ; ТГС4ТЖС и другие | Поверка | Нет | 8357-06 | ТГП-100-М1, ТКП-100-М1 (показывающие), ТГП-100Эк-М1, ТКП-100Эк-М1 (показывающие электроконтактные) | 554
20ПВ0343 | Поверка. Термометры манометрические самопишущие и регулирующие 0...300 °С ТГ; ТК; ТЖ; ТГС4ТЖС и другие | Поверка | Нет | 3381-72 | ТПГ-СК, ТПП-СК-Т | 554
20ПВ0343 | Поверка. Термометры манометрические самопишущие и регулирующие 0...300 °С ТГ; ТК; ТЖ; ТГС4ТЖС и другие | Поверка | Нет | 5385-76 | ТГП-16 СгВ3Т4, ТКП-16 СгВ3Т4 | 554
20ПВ0343 | Поверка. Термометры манометрические самопишущие и регулирующие 0...300 °С ТГ; ТК; ТЖ; ТГС4ТЖС и другие | Поверка | Нет | 4142-74 | ТГП-160, ТГП-160Кс, ТКП-160 | 554
20ПВ0343 | Поверка. Термометры манометрические самопишущие и регулирующие 0...300 °С ТГ; ТК; ТЖ; ТГС4ТЖС и другие | Поверка | Нет | 49666-12 | ТКП-160Сг-М3 | 554
20ПВ0343 | Поверка. Термометры манометрические самопишущие и регулирующие 0...300 °С ТГ; ТК; ТЖ; ТГС4ТЖС и другие | Поверка | Нет | 11704-04 | ТКП-160Сг-М2 | 554
20ПВ0343 | Поверка. Термометры манометрические самопишущие и регулирующие 0...300 °С ТГ; ТК; ТЖ; ТГС4ТЖС и другие | Поверка | Нет | 11704-04 | ТКП-160Сг-М2 | 554
20ПВ0343 | Поверка. Термометры манометрические самопишущие и регулирующие 0...300 °С ТГ; ТК; ТЖ; ТГС4ТЖС и другие | Поверка | Нет | 49666-12 | ТКП-160Сг-М3 | 554
20ПВ0343 | Поверка. Термометры манометрические самопишущие и регулирующие 0...300 °С ТГ; ТК; ТЖ; ТГС4ТЖС и другие | Поверка | Нет | 11704-94 | ТКП-160Сг-М2 | 554
20ПВ0343 | Поверка. Термометры манометрические самопишущие и регулирующие 0...300 °С ТГ; ТК; ТЖ; ТГС4ТЖС и другие | Поверка | Нет | 11704-94 | ТКП-160Сг-М2 | 554
20ПВ0343 | Поверка. Термометры манометрические самопишущие и регулирующие 0...300 °С ТГ; ТК; ТЖ; ТГС4ТЖС и другие | Поверка | Нет | 4733-75 | ТПП-М | 554
20ПВ0343 | Поверка. Термометры манометрические самопишущие и регулирующие 0...300 °С ТГ; ТК; ТЖ; ТГС4ТЖС и другие | Поверка | Нет | 10221-91 | ТКП-60/3М, ТКП-60/3М2 | 554
20ПВ0343 | Поверка. Термометры манометрические самопишущие и регулирующие 0...300 °С ТГ; ТК; ТЖ; ТГС4ТЖС и другие | Поверка | Нет | 29518-10 | ТКП-60/ЗМ | 554
20ПВ0343 | Поверка. Термометры манометрические самопишущие и регулирующие 0...300 °С ТГ; ТК; ТЖ; ТГС4ТЖС и другие | Поверка | Нет | 29518-10 | ТКП-60/ЗМ | 554
20ПВ0343 | Поверка. Термометры манометрические самопишущие и регулирующие 0...300 °С ТГ; ТК; ТЖ; ТГС4ТЖС и другие | Поверка | Нет | 35290-10 | ТГП-160Сг, ТКП-160Сг | 554
20ПВ0343 | Поверка. Термометры манометрические самопишущие и регулирующие 0...300 °С ТГ; ТК; ТЖ; ТГС4ТЖС и другие | Поверка | Нет | 35290-10 | ТГП-160Сг, ТКП-160Сг | 554
20ПВ0343 | Поверка. Термометры манометрические самопишущие и регулирующие 0...300 °С ТГ; ТК; ТЖ; ТГС4ТЖС и другие | Поверка | Нет | 18846-09 | ТГП-160Cr, ТКП-160Cr | 554
20ПВ0343 | Поверка. Термометры манометрические самопишущие и регулирующие 0...300 °С ТГ; ТК; ТЖ; ТГС4ТЖС и другие | Поверка | Нет | 35290-07 | ТКП-160Cr | 554
20ПВ0343 | Поверка. Термометры манометрические самопишущие и регулирующие 0...300 °С ТГ; ТК; ТЖ; ТГС4ТЖС и другие | Поверка | Нет | 35290-07 | ТГ; ТК; ТЖ; ТГС4Т | 554
20ПВ0343 | Поверка. Термометры манометрические самопишущие и регулирующие 0...300 °С ТГ; ТК; ТЖ; ТГС4ТЖС и другие | Поверка | Нет | 424-50 | ТСМ-200, ТСМ-100 | 554
20ПВ0343 | Поверка. Термометры манометрические самопишущие и регулирующие 0...300 °С ТГ; ТК; ТЖ; ТГС4ТЖС и другие | Поверка | Нет | 4356-74 | ТКП-160Сг | 554
20ПВ0344 | Поверка. Термометры медицинские цифровые инфракрасные | Поверка | Нет | 49260-12 | SENSITEC | 1355
20ПВ0344 | Поверка. Термометры медицинские цифровые инфракрасные | Поверка | Нет | 31359-06 | WF мод. WF-1000 | 1355
20ПВ0344 | Поверка. Термометры медицинские цифровые инфракрасные | Поверка | Нет | 55542-13 | WF мод. WF-3000, WF-4000, WF-5000 | 1355
20ПВ0344 | Поверка. Термометры медицинские цифровые инфракрасные | Поверка | Нет | 47313-11 | DT-633, DT-634, DT-635 | 1355
ПП006253 | Поверка. Термометры метеорологические спиртовые минимальные ТМ-2 [ЦД 0,5-2] | Поверка по 250 | Нет |  |  | 476.33
ПП006263 | Поверка. Термометры метеорологические стеклянные (коленчатые) ТМ-5 [ЦД 0,5-2] | Поверка по 250 | Нет |  |  | 476.33
ПП006256 | Поверка. Термометры метеорологические стеклянные ртутные ТМ-1 [ЦД 0,5-2] | Поверка по 250 | Нет |  |  | 476.33
ПП006255 | Поверка. Термометры метеорологические стеклянные ТМ1 [ЦД 0,5-2] | Поверка по 250 | Нет |  |  | 476.33
ПП006248 | Поверка. Термометры метеорологические стеклянные ТМ10 [ЦД 0,5-2] | Поверка по 250 | Нет |  |  | 476.33
ПП006252 | Поверка. Термометры метеорологические стеклянные ТМ2 [ЦД 0,5-2] | Поверка по 250 | Нет |  |  | 476.33
ПП006258 | Поверка. Термометры метеорологические стеклянные ТМ3 [ЦД 0,5-2] | Поверка по 250 | Нет |  |  | 476.33
ПП006250 | Поверка. Термометры метеорологические стеклянные ТМ4 [ЦД 0,5-2] | Поверка по 250 | Нет |  |  | 476.33
ПП006262 | Поверка. Термометры метеорологические стеклянные ТМ5 [ЦД 0,5-2] | Поверка по 250 | Нет |  |  | 476.33
ПП006246 | Поверка. Термометры метеорологические стеклянные ТМ6 [ЦД 0,5-2] | Поверка по 250 | Нет |  |  | 476.33
ПП006269 | Поверка. Термометры метеорологические стеклянные ТМ-7 [ЦД 0,5-2] | Поверка по 250 | Нет |  |  | 476.33
ПП006261 | Поверка. Термометры метеорологические стеклянные ТМ-8 [ЦД 0,5-2] | Поверка по 250 | Нет |  |  | 476.33
ПП006260 | Поверка. Термометры метеорологические стеклянные ТМ8 [ЦД 0,5-2] | Поверка по 250 | Нет |  |  | 476.33
ПП006264 | Поверка. Термометры метеорологические стеклянные ТМ9 [ЦД 0,5-2] | Поверка по 250 | Нет |  |  | 476.33
ПП006265 | Поверка. Термометры метеорологические стеклянные ТМТ, ТМ-9 [ЦД 0,5-2] | Поверка по 250 | Нет |  |  | 476.33
ПП006268 | Поверка. Термометры психрометрические ртутные метеорологические [ЦД 0,5-2] | Поверка по 250 | Нет |  |  | 476.33
ПП006267 | Поверка. Термометры ртутные максимальные метеорологические [ЦД 0,5-2] | Поверка по 250 | Нет |  |  | 476.33
ПП006254 | Поверка. Термометры ртутные метеорологические гидрогеологические ТМ-14 [ЦД 0,5-2] | Поверка по 250 | Нет |  |  | 476.33
ПП006247 | Поверка. Термометры ртутные метеорологические к аспирационному психрометру ТМ-6 [ЦД 0,5-2] | Поверка по 250 | Нет |  |  | 476.33
ПП006249 | Поверка. Термометры ртутные метеорологические почвенно-глубинные ТМ-10 [ЦД 0,5-2] | Поверка по 250 | Нет |  |  | 476.33
ПП006259 | Поверка. Термометры ртутные метеорологические стеклянные ТМ-3 [ЦД 0,5-2] | Поверка по 250 | Нет |  |  | 476.33
ПП006251 | Поверка. Термометры ртутные метеорологические стеклянные ТМ-4 [ЦД 0,5-2] | Поверка по 250 | Нет |  |  | 476.33
ПП006257 | Поверка. Термометры ртутные метеорологические ТМ-11 [ЦД 0,5-2] | Поверка по 250 | Нет |  |  | 476.33
20ПВ0345 | Поверка. Термометры ртутные равноделенные до 100 °С | Поверка | Нет | 21865-01 | ASTM А300 Labtex, ASTM А301 Labtex (цена деления 0,05 оС) | 7053
20ПВ0345 | Поверка. Термометры ртутные равноделенные до 100 °С | Поверка | Нет | 27882-04 | ASTM 44C | 7053
20ПВ0345 | Поверка. Термометры ртутные равноделенные до 100 °С | Поверка | Нет | 2850-87 | ТР-1, ТР-2 | 7053
20ПВ0345 | Поверка. Термометры ртутные равноделенные до 100 °С | Поверка | Нет | 11620-93 | ТИН 10-1 | 7053
20ПВ0345 | Поверка. Термометры ртутные равноделенные до 100 °С | Поверка | Нет | 11620-93 | ТИН10-3 | 7053
20ПВ0345 | Поверка. Термометры ртутные равноделенные до 100 °С | Поверка | Нет | 11620-93 | ТИН10-8 | 7053
20ПВ0345 | Поверка. Термометры ртутные равноделенные до 100 °С | Поверка | Нет | 11620-93 | ТИН10-3 | 7053
20ПВ0345 | Поверка. Термометры ртутные равноделенные до 100 °С | Поверка | Нет | 2850-04 | ТР-1 | 7053
20ПВ0345 | Поверка. Термометры ртутные равноделенные до 100 °С | Поверка | Нет | 2850-04 | группа термометра I номер термометра 10 | 7053
20ПВ0345 | Поверка. Термометры ртутные равноделенные до 100 °С | Поверка | Нет | 2850-04 | группа термометра I номер термометра 11 | 7053
20ПВ0345 | Поверка. Термометры ртутные равноделенные до 100 °С | Поверка | Нет | 2850-04 | Термометр группа I номер 6 | 7053
20ПВ0345 | Поверка. Термометры ртутные равноделенные до 100 °С | Поверка | Нет | 2850-04 | Термометр группа I номер 13 | 7053
20ПВ0345 | Поверка. Термометры ртутные равноделенные до 100 °С | Поверка | Нет | 2850-04 | Термометр группа I номер 13 | 7053
20ПВ0345 | Поверка. Термометры ртутные равноделенные до 100 °С | Поверка | Нет | 2850-04 | Термометр группа I | 7053
20ПВ0345 | Поверка. Термометры ртутные равноделенные до 100 °С | Поверка | Нет | 2850-04 | ТР-1 | 7053
20ПВ0345 | Поверка. Термометры ртутные равноделенные до 100 °С | Поверка | Нет | 2850-04 | Термометры стеклянные ртутные для точных измерений | 7053
20ПВ0345 | Поверка. Термометры ртутные равноделенные до 100 °С | Поверка | Нет | 2850-04 | Термометр группы II номер 5 | 7053
20ПВ0345 | Поверка. Термометры ртутные равноделенные до 100 °С | Поверка | Нет | 2850-04 | Термометр группа I номер 10 | 7053
20ПВ0345 | Поверка. Термометры ртутные равноделенные до 100 °С | Поверка | Нет | 2850-04 | Термометр группа I номер 10 | 7053
20ПВ0345 | Поверка. Термометры ртутные равноделенные до 100 °С | Поверка | Нет | 2850-04 | Термометр группа I номер 11 | 7053
20ПВ0345 | Поверка. Термометры ртутные равноделенные до 100 °С | Поверка | Нет | 2850-04 | Термометр группа I номер 10 | 7053
20ПВ0345 | Поверка. Термометры ртутные равноделенные до 100 °С | Поверка | Нет | 2850-04 | Термометр группа I номер 11 | 7053
20ПВ0345 | Поверка. Термометры ртутные равноделенные до 100 °С | Поверка | Нет | 2850-04 | Термометр группа I номер 13 | 7053
20ПВ0345 | Поверка. Термометры ртутные равноделенные до 100 °С | Поверка | Нет | 2850-04 | ТР-1 | 7053
20ПВ0345 | Поверка. Термометры ртутные равноделенные до 100 °С | Поверка | Нет | 2850-04 | Термометр группа I номер 4 | 7053
20ПВ0345 | Поверка. Термометры ртутные равноделенные до 100 °С | Поверка | Нет | 2850-04 | Термометр группа I номер 5 | 7053
20ПВ0345 | Поверка. Термометры ртутные равноделенные до 100 °С | Поверка | Нет | 2850-04 | Термометр группа I номер 9 | 7053
20ПВ0345 | Поверка. Термометры ртутные равноделенные до 100 °С | Поверка | Нет | 2850-04 | Термометр группа I номер 13 | 7053
20ПВ0345 | Поверка. Термометры ртутные равноделенные до 100 °С | Поверка | Нет | 2850-04 | Термометр группа I номер 8 | 7053
20ПВ0345 | Поверка. Термометры ртутные равноделенные до 100 °С | Поверка | Нет | 2850-04 | Термометр группа I номер 12 | 7053
20ПВ0345 | Поверка. Термометры ртутные равноделенные до 100 °С | Поверка | Нет | 2850-04 | Термометр группа I номер 13 | 7053
20ПВ0345 | Поверка. Термометры ртутные равноделенные до 100 °С | Поверка | Нет | 2850-04 | ТР-1 | 7053
20ПВ0345 | Поверка. Термометры ртутные равноделенные до 100 °С | Поверка | Нет | 2850-04 | ТР | 7053
20ПВ0348 | Поверка. Термометры сопротивления платиновые и медные | Поверка | Нет | 57176-14 | ТСПТ | 915
20ПВ0348 | Поверка. Термометры сопротивления платиновые и медные | Поверка | Нет | 30318-13 | XPS | 915
20ПВ0348 | Поверка. Термометры сопротивления платиновые и медные | Поверка | Нет | 57175-14 | ТСПТ | 915
20ПВ0348 | Поверка. Термометры сопротивления платиновые и медные | Поверка | Нет | 40163-08 | ТСП-0395 | 915
20ПВ0348 | Поверка. Термометры сопротивления платиновые и медные | Поверка | Нет | 13953-94 | ТСМ-6 | 915
20ПВ0348 | Поверка. Термометры сопротивления платиновые и медные | Поверка | Нет | 28354-10 | ДТС | 915
20ПВ0348 | Поверка. Термометры сопротивления платиновые и медные | Поверка | Нет | 14475-95 | ТМ-9201 | 915
20ПВ0348 | Поверка. Термометры сопротивления платиновые и медные | Поверка | Нет | 41646-09 | PFA-PT100 Ti | 915
20ПВ0348 | Поверка. Термометры сопротивления платиновые и медные | Поверка | Нет | 28354-10 | ДТС065 | 915
20ПВ0348 | Поверка. Термометры сопротивления платиновые и медные | Поверка | Нет | 42956-09 | ТСМ 9417, ТСП 9417, ТСМ 9423, ТСМ 9501, ТСП 9501, ТСП 9502 | 915
20ПВ0348 | Поверка. Термометры сопротивления платиновые и медные | Поверка | Нет | 42956-09 | ТСП 9502 | 915
20ПВ0348 | Поверка. Термометры сопротивления платиновые и медные | Поверка | Нет | 28354-10 | ДТС 035 | 915
20ПВ0348 | Поверка. Термометры сопротивления платиновые и медные | Поверка | Нет | 40163-08 | ТСМ-1193 | 915
20ПВ0348 | Поверка. Термометры сопротивления платиновые и медные | Поверка | Нет | 40163-08 | ТСП-0196 | 915
20ПВ0348 | Поверка. Термометры сопротивления платиновые и медные | Поверка | Нет | 40592-09 | ТЭМ-100 | 915
20ПВ0348 | Поверка. Термометры сопротивления платиновые и медные | Поверка | Нет | 28354-10 | ДТС035+НПТ | 915
20ПВ0348 | Поверка. Термометры сопротивления платиновые и медные | Поверка | Нет | 44786-10 | TS мод. TS-CVO-RTD | 915
20ПВ0348 | Поверка. Термометры сопротивления платиновые и медные | Поверка | Нет | 43587-10 | ТСМ | 915
20ПВ0348 | Поверка. Термометры сопротивления платиновые и медные | Поверка | Нет | 28354-10 | ДТС-034 | 915
20ПВ0348 | Поверка. Термометры сопротивления платиновые и медные | Поверка | Нет | 43587-10 | ТСМ 012 | 915
20ПВ0348 | Поверка. Термометры сопротивления платиновые и медные | Поверка | Нет | 21278-01 | Взлет ,ТПС | 915
20ПВ0348 | Поверка. Термометры сопротивления платиновые и медные | Поверка | Нет | 11055-87 | ТП-11 | 915
20ПВ0348 | Поверка. Термометры сопротивления платиновые и медные | Поверка | Нет | 40163-08 | ТСП-0193 | 915
20ПВ0348 | Поверка. Термометры сопротивления платиновые и медные | Поверка | Нет | 38488-08 | сериия 90 мод 2002 | 915
20ПВ0348 | Поверка. Термометры сопротивления платиновые и медные | Поверка | Нет | 16661-08 | ТС045 | 915
20ПВ0348 | Поверка. Термометры сопротивления платиновые и медные | Поверка | Нет | 28354-10 | ДТС-035 | 915
20ПВ0348 | Поверка. Термометры сопротивления платиновые и медные | Поверка | Нет | 28354-10 | ДТС-145 | 915
20ПВ0348 | Поверка. Термометры сопротивления платиновые и медные | Поверка | Нет | 43587-10 | ТСП 012 | 915
20ПВ0348 | Поверка. Термометры сопротивления платиновые и медные | Поверка | Нет | 41646-09 | PT100 к PR мод 5335 | 915
20ПВ0348 | Поверка. Термометры сопротивления платиновые и медные | Поверка | Нет | 42956-09 | ТСП 9502 | 915
20ПВ0348 | Поверка. Термометры сопротивления платиновые и медные | Поверка | Нет | 43587-10 | ТСМ 012 | 915
20ПВ0348 | Поверка. Термометры сопротивления платиновые и медные | Поверка | Нет | 14763-08 | ТС005 | 915
20ПВ0348 | Поверка. Термометры сопротивления платиновые и медные | Поверка | Нет | 40163-08 | ТСП-0193, ТСП-1293, ТСП-1393, ТСП-1193, ТСП-1195, ТСП-0395, ТСП-0196, ТСП-0397, ТСМ-0193, ТСМ-1293, | 915
20ПВ0348 | Поверка. Термометры сопротивления платиновые и медные | Поверка | Нет | 28354-10 | ДТС 125 | 915
20ПВ0348 | Поверка. Термометры сопротивления платиновые и медные | Поверка | Нет | 43287-09 | ТС-Б-Р | 915
20ПВ0348 | Поверка. Термометры сопротивления платиновые и медные | Поверка | Нет | 43587-10 | ТСМ 012, ТСП 012 | 915
20ПВ0348 | Поверка. Термометры сопротивления платиновые и медные | Поверка | Нет | 3672-73 | ТСП-5081 | 915
20ПВ0348 | Поверка. Термометры сопротивления платиновые и медные | Поверка | Нет | 38488-08 | 90 мод 2820 | 915
20ПВ0348 | Поверка. Термометры сопротивления платиновые и медные | Поверка | Нет | 14763-08 | ТСП 012 | 915
20ПВ0348 | Поверка. Термометры сопротивления платиновые и медные | Поверка | Нет | 43587-10 | 902820 | 915
20ПВ0348 | Поверка. Термометры сопротивления платиновые и медные | Поверка | Нет | 38488-08 | ТС-1088 | 915
20ПВ0348 | Поверка. Термометры сопротивления платиновые и медные | Поверка | Нет | 14475-95 | ТМ-9201 | 915
20ПВ0348 | Поверка. Термометры сопротивления платиновые и медные | Поверка | Нет | 28354-10 | ДТС035 в комплекте с НПТ | 915
20ПВ0348 | Поверка. Термометры сопротивления платиновые и медные | Поверка | Нет | 41646-09 | PT100 мод. PCA-PT100RI | 915
20ПВ0348 | Поверка. Термометры сопротивления платиновые и медные | Поверка | Нет | 40163-08 | ТСМ-0196-Б | 915
20ПВ0348 | Поверка. Термометры сопротивления платиновые и медные | Поверка | Нет | 28354-10 | ДТС035Л+НПТ | 915
20ПВ0348 | Поверка. Термометры сопротивления платиновые и медные | Поверка | Нет | 28354-10 | ДТС065+НПТ | 915
20ПВ0348 | Поверка. Термометры сопротивления платиновые и медные | Поверка | Нет | 38488-08 | 90 мод 2002 | 915
20ПВ0348 | Поверка. Термометры сопротивления платиновые и медные | Поверка | Нет | 28354-10 | ДТС мод ДТС124 | 915
20ПВ0348 | Поверка. Термометры сопротивления платиновые и медные | Поверка | Нет | 43586-10 | ТСП 319М | 915
20ПВ0348 | Поверка. Термометры сопротивления платиновые и медные | Поверка | Нет | 40416-09 | ТМТ-15-2 | 915
20ПВ0348 | Поверка. Термометры сопротивления платиновые и медные | Поверка | Нет | 18131-09 | ТС 1288 | 915
20ПВ0348 | Поверка. Термометры сопротивления платиновые и медные | Поверка | Нет | 39144-08 | ТПТ-13-1 | 915
20ПВ0348 | Поверка. Термометры сопротивления платиновые и медные | Поверка | Нет | 46155-10 | ТПТ-1-3 | 915
20ПВ0348 | Поверка. Термометры сопротивления платиновые и медные | Поверка | Нет | 46155-10 | ТПТ-17-2 | 915
20ПВ0348 | Поверка. Термометры сопротивления платиновые и медные | Поверка | Нет | 39144-08 | ТПТ-15-2 | 915
20ПВ0348 | Поверка. Термометры сопротивления платиновые и медные | Поверка | Нет | 46155-10 | ТПТ-1-3 | 915
20ПВ0348 | Поверка. Термометры сопротивления платиновые и медные | Поверка | Нет | 46155-10 | ТПТ-19-1 | 915
20ПВ0348 | Поверка. Термометры сопротивления платиновые и медные | Поверка | Нет | 46155-10 | ТПТ-1-3 | 915
20ПВ0348 | Поверка. Термометры сопротивления платиновые и медные | Поверка | Нет | 46155-10 | ТПТ-17-1 | 915
20ПВ0348 | Поверка. Термометры сопротивления платиновые и медные | Поверка | Нет | 39144-08 | ТПТ-15 | 915
20ПВ0348 | Поверка. Термометры сопротивления платиновые и медные | Поверка | Нет | 40619-09 | ТСМ.ГПКШ.035, ТСМ.ГПКШ.036, ТСМ.ГПКШ.037, ТСМ.ГПКШ.038 | 915
20ПВ0348 | Поверка. Термометры сопротивления платиновые и медные | Поверка | Нет | 40417-09 | ТСМ | 915
20ПВ0348 | Поверка. Термометры сопротивления платиновые и медные | Поверка | Нет | 39760-08 | SensyTemp TSA101 | 915
20ПВ0348 | Поверка. Термометры сопротивления платиновые и медные | Поверка | Нет | 15422-06 | ТМТ 6-3 | 915
20ПВ0348 | Поверка. Термометры сопротивления платиновые и медные | Поверка | Нет | 21603-06 | ТПТ-17-2 | 915
20ПВ0348 | Поверка. Термометры сопротивления платиновые и медные | Поверка | Нет | 21603-06 | ТПТ-17, ТПТ-19, ТПТ-21, ТПТ-25Р | 915
20ПВ0348 | Поверка. Термометры сопротивления платиновые и медные | Поверка | Нет | 15420-06 | ТПТ-6 исполнения ТПТ-6-1 | 915
20ПВ0348 | Поверка. Термометры сопротивления платиновые и медные | Поверка | Нет | 21603-06 | ТПТ-17-1 | 915
20ПВ0348 | Поверка. Термометры сопротивления платиновые и медные | Поверка | Нет | 15420-06 | ТПТ мод ТПТ-6-3 | 915
20ПВ0348 | Поверка. Термометры сопротивления платиновые и медные | Поверка | Нет | 7964-80 | ТСП-0879 | 915
20ПВ0348 | Поверка. Термометры сопротивления платиновые и медные | Поверка | Нет | 50911-12 | ТСП Метран-200 мод ТСП Метран 245 | 915
20ПВ0348 | Поверка. Термометры сопротивления платиновые и медные | Поверка | Нет | 13587-01 | ТСП 9201 | 915
20ПВ0348 | Поверка. Термометры сопротивления платиновые и медные | Поверка | Нет | 47279-11 | TR 55 | 915
20ПВ0348 | Поверка. Термометры сопротивления платиновые и медные | Поверка | Нет | 14763-97 | ТС045 | 915
20ПВ0348 | Поверка. Термометры сопротивления платиновые и медные | Поверка | Нет | 19983-07 | ТСМ Метран-203 | 915
20ПВ0348 | Поверка. Термометры сопротивления платиновые и медные | Поверка | Нет | 58171-14 | ТСП 9715 | 915
20ПВ0348 | Поверка. Термометры сопротивления платиновые и медные | Поверка | Нет | 19982-00 | ТСП "Метран-206" | 915
20ПВ0348 | Поверка. Термометры сопротивления платиновые и медные | Поверка | Нет | 47279-11 | TR 55 | 915
20ПВ0348 | Поверка. Термометры сопротивления платиновые и медные | Поверка | Нет | 21278-11 | Взлет ТПС | 915
20ПВ0348 | Поверка. Термометры сопротивления платиновые и медные | Поверка | Нет | 60967-15 | ТСМ 319М | 915
20ПВ0348 | Поверка. Термометры сопротивления платиновые и медные | Поверка | Нет | 47279-11 | TR 55 WIKA | 915
20ПВ0348 | Поверка. Термометры сопротивления платиновые и медные | Поверка | Нет | 47279-11 | TR 10А WIKA | 915
20ПВ0348 | Поверка. Термометры сопротивления платиновые и медные | Поверка | Нет | 53211-13 | Rosemount 0065 | 915
20ПВ0348 | Поверка. Термометры сопротивления платиновые и медные | Поверка | Нет | 64818-16 | TR мод. TR10-O | 915
20ПВ0348 | Поверка. Термометры сопротивления платиновые и медные | Поверка | Нет | 50071-12 | ТСП 9201 | 915
20ПВ0348 | Поверка. Термометры сопротивления платиновые и медные | Поверка | Нет | 28354-04 | дТС044 | 915
20ПВ0348 | Поверка. Термометры сопротивления платиновые и медные | Поверка | Нет | 19983-00 | ТСМ "Метран-204" | 915
20ПВ0348 | Поверка. Термометры сопротивления платиновые и медные | Поверка | Нет | 19982-07 | ТСП Метран-200 мод ТСП Метран-205 | 915
20ПВ0348 | Поверка. Термометры сопротивления платиновые и медные | Поверка | Нет | 47279-11 | TR 60-A | 915
20ПВ0348 | Поверка. Термометры сопротивления платиновые и медные | Поверка | Нет | 53211-13 | Rosemount 0065 | 915
20ПВ0348 | Поверка. Термометры сопротивления платиновые и медные | Поверка | Нет | 14476-95 | ТП-9201 | 915
20ПВ0348 | Поверка. Термометры сопротивления платиновые и медные | Поверка | Нет | 21278-06 | Взлет ТПС | 915
20ПВ0348 | Поверка. Термометры сопротивления платиновые и медные | Поверка | Нет | 18092-99 | ТСП 9502 | 915
20ПВ0348 | Поверка. Термометры сопротивления платиновые и медные | Поверка | Нет | 18131-04 | ТС | 915
20ПВ0348 | Поверка. Термометры сопротивления платиновые и медные | Поверка | Нет | 47279-11 | TR 10А WIKA | 915
20ПВ0348 | Поверка. Термометры сопротивления платиновые и медные | Поверка | Нет | 26822-07 | R | 915
20ПВ0348 | Поверка. Термометры сопротивления платиновые и медные | Поверка | Нет | 13587-93 | ТСП 9201 | 915
20ПВ0348 | Поверка. Термометры сопротивления платиновые и медные | Поверка | Нет | 7964-80 | ТСП-0879, ТСМ-0879 | 915
20ПВ0348 | Поверка. Термометры сопротивления платиновые и медные | Поверка | Нет | 14475-95 | ТМ-9201 | 915
20ПВ0348 | Поверка. Термометры сопротивления платиновые и медные | Поверка | Нет | 19983-00 | ТСМ "Метран-200" | 915
20ПВ0348 | Поверка. Термометры сопротивления платиновые и медные | Поверка | Нет | 28354-04 | дТСХХ4 и дТСХХ5 | 915
20ПВ0348 | Поверка. Термометры сопротивления платиновые и медные | Поверка | Нет | 19982-07 | ТСП Метран-200 | 915
20ПВ0348 | Поверка. Термометры сопротивления платиновые и медные | Поверка | Нет | 47279-11 | TR 10C WIKA | 915
20ПВ0348 | Поверка. Термометры сопротивления платиновые и медные | Поверка | Нет | 26822-07 | R | 915
20ПВ0348 | Поверка. Термометры сопротивления платиновые и медные | Поверка | Нет | 17053-06 | ТСП 012 | 915
20ПВ0348 | Поверка. Термометры сопротивления платиновые и медные | Поверка | Нет | 33471-06 | 7914 000 | 915
20ПВ0348 | Поверка. Термометры сопротивления платиновые и медные | Поверка | Нет | 61801-15 | ТС-Б мод. ТС-Б-У | 915
20ПВ0348 | Поверка. Термометры сопротивления платиновые и медные | Поверка | Нет | 21278-11 | Взлет ТПС | 915
20ПВ0348 | Поверка. Термометры сопротивления платиновые и медные | Поверка | Нет | 11638-88 | ТСП-1187 | 915
20ПВ0348 | Поверка. Термометры сопротивления платиновые и медные | Поверка | Нет | 47279-11 | TR 10 B | 915
20ПВ0348 | Поверка. Термометры сопротивления платиновые и медные | Поверка | Нет | 14274-94 | ТСП 278 | 915
20ПВ0348 | Поверка. Термометры сопротивления платиновые и медные | Поверка | Нет | 51307-12 | ТСПr | 915
20ПВ0348 | Поверка. Термометры сопротивления платиновые и медные | Поверка | Нет | 47279-11 | TR 10B WIKA | 915
20ПВ0348 | Поверка. Термометры сопротивления платиновые и медные | Поверка | Нет | 47279-11 | TR 10C WIKA | 915
20ПВ0348 | Поверка. Термометры сопротивления платиновые и медные | Поверка | Нет | 18092-99 | ТСП 9502 | 915
20ПВ0348 | Поверка. Термометры сопротивления платиновые и медные | Поверка | Нет | 47279-11 | TR10-Н | 915
20ПВ0348 | Поверка. Термометры сопротивления платиновые и медные | Поверка | Нет | 47279-11 | TR40 | 915
20ПВ0348 | Поверка. Термометры сопротивления платиновые и медные | Поверка | Нет | 17149-04 | ТСП-Р | 915
20ПВ0348 | Поверка. Термометры сопротивления платиновые и медные | Поверка | Нет | 28354-04 | дТС035 | 915
20ПВ0348 | Поверка. Термометры сопротивления платиновые и медные | Поверка | Нет | 14560-95 | ТСМ 9204 | 915
20ПВ0348 | Поверка. Термометры сопротивления платиновые и медные | Поверка | Нет | 27531-04 | WT-MI | 915
20ПВ0348 | Поверка. Термометры сопротивления платиновые и медные | Поверка | Нет | 21278-01 | Взлет ТПС | 915
20ПВ0348 | Поверка. Термометры сопротивления платиновые и медные | Поверка | Нет | 17135-04 | ТСП 9506, ТСМ 9506, ТСП 9507, ТСМ 9507, ТСП 9508 | 915
20ПВ0348 | Поверка. Термометры сопротивления платиновые и медные | Поверка | Нет | 19982-00 | ТСП "Метран-226" | 915
20ПВ0348 | Поверка. Термометры сопротивления платиновые и медные | Поверка | Нет | 21278-11 | Взлет ТПС РТ500/1/4/0 | 915
20ПВ0348 | Поверка. Термометры сопротивления платиновые и медные | Поверка | Нет | 51307-12 | ТСМr | 915
20ПВ0348 | Поверка. Термометры сопротивления платиновые и медные | Поверка | Нет | 60966-15 | ТСМ 012, | 915
20ПВ0348 | Поверка. Термометры сопротивления платиновые и медные | Поверка | Нет | 47279-11 | TR, TF | 915
20ПВ0348 | Поверка. Термометры сопротивления платиновые и медные | Поверка | Нет | 50911-12 | ТСП Метран-206-02 | 915
20ПВ0348 | Поверка. Термометры сопротивления платиновые и медные | Поверка | Нет | 14271-94 | ТСМ 296 | 915
20ПВ0348 | Поверка. Термометры сопротивления платиновые и медные | Поверка | Нет | 19982-00 | ТСП "Метран-206" | 915
20ПВ0348 | Поверка. Термометры сопротивления платиновые и медные | Поверка | Нет | 19983-00 | ТСМ-204-02 | 915
20ПВ0348 | Поверка. Термометры сопротивления платиновые и медные | Поверка | Нет | 19982-07 | ТСП Метран-200 мод. Метран 206-02 | 915
20ПВ0348 | Поверка. Термометры сопротивления платиновые и медные | Поверка | Нет | 19982-07 | ТСП Метран-206 | 915
20ПВ0348 | Поверка. Термометры сопротивления платиновые и медные | Поверка | Нет | 28354-04 | ДТС065 | 915
20ПВ0348 | Поверка. Термометры сопротивления платиновые и медные | Поверка | Нет | 21278-11 | Взлет ТПС | 915
20ПВ0348 | Поверка. Термометры сопротивления платиновые и медные | Поверка | Нет | 18131-99 | ТС мод. ТС 1088 | 915
20ПВ0348 | Поверка. Термометры сопротивления платиновые и медные | Поверка | Нет | 50071-12 | ТСП-9204 | 915
20ПВ0348 | Поверка. Термометры сопротивления платиновые и медные | Поверка | Нет | 12395-90 | ТСП-1088 | 915
20ПВ0348 | Поверка. Термометры сопротивления платиновые и медные | Поверка | Нет | 7964-80 | ТСМ-0879 | 915
20ПВ0348 | Поверка. Термометры сопротивления платиновые и медные | Поверка | Нет | 14271-94 | ТСМ 296 | 915
20ПВ0348 | Поверка. Термометры сопротивления платиновые и медные | Поверка | Нет | 14217-96 | ТСП-0193-01-100 | 915
20ПВ0348 | Поверка. Термометры сопротивления платиновые и медные | Поверка | Нет | 33471-06 | Pt100, Pt500, Pt1000 серии 5 и 7 | 915
20ПВ0348 | Поверка. Термометры сопротивления платиновые и медные | Поверка | Нет | 14237-94 | ТСМ 9201 | 915
20ПВ0348 | Поверка. Термометры сопротивления платиновые и медные | Поверка | Нет | 17005-98 | ТСМ 012.50В | 915
20ПВ0348 | Поверка. Термометры сопротивления платиновые и медные | Поверка | Нет | 16264-97 | ТП1187, ТМ-1187/4 | 915
20ПВ0348 | Поверка. Термометры сопротивления платиновые и медные | Поверка | Нет | 18092-99 | ТСМ 9417, ТСП 9417, ТСМ 9423, ТСМ 9501, ТСП 9501, ТСП 9502 | 915
20ПВ0348 | Поверка. Термометры сопротивления платиновые и медные | Поверка | Нет | 47279-11 | TR 10 А | 915
20ПВ0348 | Поверка. Термометры сопротивления платиновые и медные | Поверка | Нет | 21278-11 | Взлет ТПС-500 П | 915
20ПВ0348 | Поверка. Термометры сопротивления платиновые и медные | Поверка | Нет | 47279-11 | TR 55 WIKA | 915
20ПВ0348 | Поверка. Термометры сопротивления платиновые и медные | Поверка | Нет | 50911-12 | ТСМ и ТСП Метран-200 | 915
20ПВ0348 | Поверка. Термометры сопротивления платиновые и медные | Поверка | Нет | 50911-12 | ТСП Метран-206-32 | 915
20ПВ0348 | Поверка. Термометры сопротивления платиновые и медные | Поверка | Нет | 15765-96 | ТСМ-06 | 915
20ПВ0348 | Поверка. Термометры сопротивления платиновые и медные | Поверка | Нет | 48114-11 | ТМ-9201 | 915
20ПВ0348 | Поверка. Термометры сопротивления платиновые и медные | Поверка | Нет | 19982-07 | ТСП Метран-206 | 915
20ПВ0348 | Поверка. Термометры сопротивления платиновые и медные | Поверка | Нет | 47279-11 | TR мод. TR55 | 915
20ПВ0348 | Поверка. Термометры сопротивления платиновые и медные | Поверка | Нет | 14217-03 | ТСП-0196 | 915
20ПВ0348 | Поверка. Термометры сопротивления платиновые и медные | Поверка | Нет | 18131-04 | ТС -1388/1 | 915
20ПВ0348 | Поверка. Термометры сопротивления платиновые и медные | Поверка | Нет | 28354-04 | дТС045 | 915
20ПВ0348 | Поверка. Термометры сопротивления платиновые и медные | Поверка | Нет | 15196-96 | ТСП 9418 | 915
20ПВ0348 | Поверка. Термометры сопротивления платиновые и медные | Поверка | Нет | 19982-07 | ТСП Метран-205 | 915
20ПВ0348 | Поверка. Термометры сопротивления платиновые и медные | Поверка | Нет | 53211-13 | Rosemount 0065 | 915
20ПВ0348 | Поверка. Термометры сопротивления платиновые и медные | Поверка | Нет | 14475-95 | ТМ-9201 | 915
20ПВ0348 | Поверка. Термометры сопротивления платиновые и медные | Поверка | Нет | 21278-11 | Взлет ТПС | 915
20ПВ0348 | Поверка. Термометры сопротивления платиновые и медные | Поверка | Нет | 19983-00 | ТСМ "Метран-204" | 915
20ПВ0348 | Поверка. Термометры сопротивления платиновые и медные | Поверка | Нет | 19982-07 | ТСП Метран-200 мод. Метран 206 | 915
20ПВ0348 | Поверка. Термометры сопротивления платиновые и медные | Поверка | Нет | 17135-04 | ТСП 9506 | 915
20ПВ0348 | Поверка. Термометры сопротивления платиновые и медные | Поверка | Нет | 33471-06 | 7914 000 | 915
20ПВ0348 | Поверка. Термометры сопротивления платиновые и медные | Поверка | Нет | 14476-95 | ТП-9201 | 915
20ПВ0348 | Поверка. Термометры сопротивления платиновые и медные | Поверка | Нет | 24305-03 | ТСП-1199 | 915
20ПВ0348 | Поверка. Термометры сопротивления платиновые и медные | Поверка | Нет | 19983-07 | ТСМ Метран-204-02 | 915
20ПВ0348 | Поверка. Термометры сопротивления платиновые и медные | Поверка | Нет | 33566-06 | ТСМ-0193, ТСМ-1293, ТСМ-1193, ТСМ-1393, ТСМ-0196 | 915
20ПВ0348 | Поверка. Термометры сопротивления платиновые и медные | Поверка | Нет | 19982-00 | ТСП "Метран-200" | 915
20ПВ0348 | Поверка. Термометры сопротивления платиновые и медные | Поверка | Нет | 17135-04 | ТСП 9506, ТСМ 9506, ТСП 9507, ТСМ 9507, ТСП 9508 | 915
20ПВ0348 | Поверка. Термометры сопротивления платиновые и медные | Поверка | Нет | 14238-94 | ТСП 9203 | 915
20ПВ0348 | Поверка. Термометры сопротивления платиновые и медные | Поверка | Нет | 14216-94 | ТСМ-0193 | 915
20ПВ0348 | Поверка. Термометры сопротивления платиновые и медные | Поверка | Нет | 18131-99 | ТС 1088 | 915
20ПВ0348 | Поверка. Термометры сопротивления платиновые и медные | Поверка | Нет | 28354-04 | дТС34 | 915
20ПВ0348 | Поверка. Термометры сопротивления платиновые и медные | Поверка | Нет | 24305-03 | ТСП-1199, ТСМ-1199, ТСП | 915
20ПВ0348 | Поверка. Термометры сопротивления платиновые и медные | Поверка | Нет | 19982-00 | ТСП "Метран-206-02" | 915
20ПВ0348 | Поверка. Термометры сопротивления платиновые и медные | Поверка | Нет | 21278-11 | Взлет ТПС | 915
20ПВ0348 | Поверка. Термометры сопротивления платиновые и медные | Поверка | Нет | 53211-13 | Rosemount 0065 | 915
20ПВ0348 | Поверка. Термометры сопротивления платиновые и медные | Поверка | Нет | 28354-04 | дТС125 | 915
20ПВ0348 | Поверка. Термометры сопротивления платиновые и медные | Поверка | Нет | 19982-07 | ТСП Метран-203-02 | 915
20ПВ0348 | Поверка. Термометры сопротивления платиновые и медные | Поверка | Нет | 22251-06 | ТСПв-1088 | 915
20ПВ0348 | Поверка. Термометры сопротивления платиновые и медные | Поверка | Нет | 14216-97 | ТСМ-0193 | 915
20ПВ0348 | Поверка. Термометры сопротивления платиновые и медные | Поверка | Нет | 47279-11 | TR-10-К WIKA | 915
20ПВ0348 | Поверка. Термометры сопротивления платиновые и медные | Поверка | Нет | 14763-97 | ТС45 | 915
20ПВ0348 | Поверка. Термометры сопротивления платиновые и медные | Поверка | Нет | 14763-97 | ТС035 | 915
20ПВ0348 | Поверка. Термометры сопротивления платиновые и медные | Поверка | Нет | 49806-12 | kamstrup работают с MULTICAL®602 | 915
20ПВ0348 | Поверка. Термометры сопротивления платиновые и медные | Поверка | Нет | 17627-98 | ТСМУ 9418 | 915
20ПВ0348 | Поверка. Термометры сопротивления платиновые и медные | Поверка | Нет | 17627-98 | ТСПУ 9418, ТСМУ 9418 | 915
20ПВ0348 | Поверка. Термометры сопротивления платиновые и медные | Поверка | Нет | 21969-11 | Метран-250 | 915
20ПВ0348 | Поверка. Термометры сопротивления платиновые и медные | Поверка | Нет | 21969-01 | Метран-254 | 915
20ПВ0348 | Поверка. Термометры сопротивления платиновые и медные | Поверка | Нет | 21969-06 | Метран-253 | 915
20ПВ0348 | Поверка. Термометры сопротивления платиновые и медные | Поверка | Нет | 17005-06 | ТСМ 012 | 915
20ПВ0348 | Поверка. Термометры сопротивления платиновые и медные | Поверка | Нет | 21969-06 | Метран-250 | 915
20ПВ0348 | Поверка. Термометры сопротивления платиновые и медные | Поверка | Нет | 21969-11 | Метран-250 | 915
20ПВ0348 | Поверка. Термометры сопротивления платиновые и медные | Поверка | Нет | 21969-06 | Метран-256 | 915
20ПВ0348 | Поверка. Термометры сопротивления платиновые и медные | Поверка | Нет | 17005-01 | ТСМ 012 | 915
20ПВ0348 | Поверка. Термометры сопротивления платиновые и медные | Поверка | Нет | 21969-06 | Метран-256 | 915
20ПВ0348 | Поверка. Термометры сопротивления платиновые и медные | Поверка | Нет | 21969-01 | Метран-256 | 915
20ПВ0348 | Поверка. Термометры сопротивления платиновые и медные | Поверка | Нет | 17005-01 | ТСМ 012 | 915
20ПВ0348 | Поверка. Термометры сопротивления платиновые и медные | Поверка | Нет | 21969-11 | Метран-254 | 915
20ПВ0348 | Поверка. Термометры сопротивления платиновые и медные | Поверка | Нет | 32458-06 | ТСМ-0595 | 915
20ПВ0348 | Поверка. Термометры сопротивления платиновые и медные | Поверка | Нет | 21969-06 | Метран-254 | 915
20ПВ0348 | Поверка. Термометры сопротивления платиновые и медные | Поверка | Нет | 14622-95 | ТСМ/1-1088 | 915
20ПВ0348 | Поверка. Термометры сопротивления платиновые и медные | Поверка | Нет | 24013-02 | ТСМ мод. ТСМ-06 | 915
20ПВ0348 | Поверка. Термометры сопротивления платиновые и медные | Поверка | Нет | 16794-03 | ТСМТ | 915
20ПВ0348 | Поверка. Термометры сопротивления платиновые и медные | Поверка | Нет | 21829-01 | ТСМУ 205 | 915
20ПВ0348 | Поверка. Термометры сопротивления платиновые и медные | Поверка | Нет | 14013-99 | ТСП 002 | 915
20ПВ0348 | Поверка. Термометры сопротивления платиновые и медные | Поверка | Нет | 17925-04 | ТСП-Н | 915
20ПВ0348 | Поверка. Термометры сопротивления платиновые и медные | Поверка | Нет | 49519-12 | TR, TST | 915
20ПВ0348 | Поверка. Термометры сопротивления платиновые и медные | Поверка | Нет | 49519-12 | TR44/ТМТ180 | 915
20ПВ0348 | Поверка. Термометры сопротивления платиновые и медные | Поверка | Нет | 22257-11 | 65 | 915
20ПВ0348 | Поверка. Термометры сопротивления платиновые и медные | Поверка | Нет | 55540-13 | TM мод. ТМ 401 | 915
20ПВ0348 | Поверка. Термометры сопротивления платиновые и медные | Поверка | Нет | 49519-12 | TPR100 | 915
20ПВ0348 | Поверка. Термометры сопротивления платиновые и медные | Поверка | Нет | 28477-04 | ТС-Б | 915
20ПВ0348 | Поверка. Термометры сопротивления платиновые и медные | Поверка | Нет | 22257-05 | ТСП/1-1088 | 915
20ПВ0348 | Поверка. Термометры сопротивления платиновые и медные | Поверка | Нет | 16901-97 | ТСП-Т | 915
20ПВ0348 | Поверка. Термометры сопротивления платиновые и медные | Поверка | Нет | 25755-03 | 65 | 915
20ПВ0348 | Поверка. Термометры сопротивления платиновые и медные | Поверка | Нет | 22257-05 | ТСП-Н | 915
20ПВ0348 | Поверка. Термометры сопротивления платиновые и медные | Поверка | Нет | 38959-12 | TРR100/TMT180 | 915
20ПВ0348 | Поверка. Термометры сопротивления платиновые и медные | Поверка | Нет | 49519-12 | TR65 | 915
20ПВ0348 | Поверка. Термометры сопротивления платиновые и медные | Поверка | Нет | 49519-12 | TPR300/TMT182 | 915
20ПВ0348 | Поверка. Термометры сопротивления платиновые и медные | Поверка | Нет | 22257-05 | 65 | 915
20ПВ0348 | Поверка. Термометры сопротивления платиновые и медные | Поверка | Нет | 49519-12 | TR65 | 915
20ПВ0348 | Поверка. Термометры сопротивления платиновые и медные | Поверка | Нет | 26239-06 | TR61 | 915
20ПВ0348 | Поверка. Термометры сопротивления платиновые и медные | Поверка | Нет | 49519-12 | TR-10B | 915
20ПВ0348 | Поверка. Термометры сопротивления платиновые и медные | Поверка | Нет | 22557-02 | ТСП-Р | 915
20ПВ0348 | Поверка. Термометры сопротивления платиновые и медные | Поверка | Нет | 22257-11 | 65 | 915
20ПВ0348 | Поверка. Термометры сопротивления платиновые и медные | Поверка | Нет | 26239-06 | TR | 915
20ПВ0348 | Поверка. Термометры сопротивления платиновые и медные | Поверка | Нет | 26239-03 | TR мод TR44 | 915
20ПВ0348 | Поверка. Термометры сопротивления платиновые и медные | Поверка | Нет | 61525-15 | SITRANS TS | 915
20ПВ0348 | Поверка. Термометры сопротивления платиновые и медные | Поверка | Нет | 22257-01 | 65 | 915
20ПВ0348 | Поверка. Термометры сопротивления платиновые и медные | Поверка | Нет | 22257-01 | 65 | 915
20ПВ0348 | Поверка. Термометры сопротивления платиновые и медные | Поверка | Нет | 13551-99 | ТСП-001 | 915
20ПВ0348 | Поверка. Термометры сопротивления платиновые и медные | Поверка | Нет | 62152-15 | 90.2830 | 915
20ПВ0348 | Поверка. Термометры сопротивления платиновые и медные | Поверка | Нет | 49519-12 | TR | 915
20ПВ0348 | Поверка. Термометры сопротивления платиновые и медные | Поверка | Нет | 49519-12 | TR24 | 915
20ПВ0348 | Поверка. Термометры сопротивления платиновые и медные | Поверка | Нет | 49519-12 | TR/TMT182 | 915
20ПВ0348 | Поверка. Термометры сопротивления платиновые и медные | Поверка | Нет | 22257-05 | 65 | 915
20ПВ0348 | Поверка. Термометры сопротивления платиновые и медные | Поверка | Нет | 49519-12 | сприи ТR мод. TR 11 | 915
20ПВ0348 | Поверка. Термометры сопротивления платиновые и медные | Поверка | Нет | 17925-98 | ТСП-Н | 915
20ПВ0348 | Поверка. Термометры сопротивления платиновые и медные | Поверка | Нет | 55540-13 | TM мод. ТМ 401/ТМТ 180 | 915
20ПВ0348 | Поверка. Термометры сопротивления платиновые и медные | Поверка | Нет | 49519-12 | TPR100/TMT180 | 915
20ПВ0348 | Поверка. Термометры сопротивления платиновые и медные | Поверка | Нет | 14013-94 | ТСП 002 | 915
20ПВ0348 | Поверка. Термометры сопротивления платиновые и медные | Поверка | Нет | 27129-04 | ТСПУ мод. 65-244, 65-644, 65-3144, 65-3244 | 915
20ПВ0348 | Поверка. Термометры сопротивления платиновые и медные | Поверка | Нет | 18697-04 | ТСПУ 002-10 | 915
20ПВ0348 | Поверка. Термометры сопротивления платиновые и медные | Поверка | Нет | 22255-01 | 78 | 915
20ПВ0348 | Поверка. Термометры сопротивления платиновые и медные | Поверка | Нет | 26224-12 | ТСП Метран-246 | 915
20ПВ0348 | Поверка. Термометры сопротивления платиновые и медные | Поверка | Нет | 26224-07 | ТСП Метран-200, мод. Метран -256-02 | 915
20ПВ0348 | Поверка. Термометры сопротивления платиновые и медные | Поверка | Нет | 26224-03 | ТСП Метран-226-02 | 915
20ПВ0348 | Поверка. Термометры сопротивления платиновые и медные | Поверка | Нет | 50519-12 | Rossel Pt10/B/3 | 915
20ПВ0348 | Поверка. Термометры сопротивления платиновые и медные | Поверка | Нет | 7957-80 | Взлет ТПС | 915
20ПВ0348 | Поверка. Термометры сопротивления платиновые и медные | Поверка | Нет | 21278-11 | 68 | 915
20ПВ0348 | Поверка. Термометры сопротивления платиновые и медные | Поверка | Нет | 24831-03 | ТСП 002 | 915
ПП006266 | Поверка. Термометры спиртовые минимальные метеорологические [ЦД 0,5-2] | Поверка по 250 | Нет |  |  | 476.33
20ПВ0352 | Поверка. Термометры стеклянные для испытания нефтепродуктов с поправками по ГОСТ 400-80 | Поверка | Нет | 1160-93 | СП-84 | 1821
20ПВ0352 | Поверка. Термометры стеклянные для испытания нефтепродуктов с поправками по ГОСТ 400-80 | Поверка | Нет | 2409-69 | СП-36 | 1821
20ПВ0352 | Поверка. Термометры стеклянные для испытания нефтепродуктов с поправками по ГОСТ 400-80 | Поверка | Нет | 31897-11 | ASTM А300 Labtex, ASTM А301 Labtex (цена деления более 0,05 оС) | 1821
20ПВ0352 | Поверка. Термометры стеклянные для испытания нефтепродуктов с поправками по ГОСТ 400-80 | Поверка | Нет | 21861-01 | ASTM 12C-98 | 1821
20ПВ0352 | Поверка. Термометры стеклянные для испытания нефтепродуктов с поправками по ГОСТ 400-80 | Поверка | Нет | 31897-11 | ASTM 7C-86 | 1821
20ПВ0352 | Поверка. Термометры стеклянные для испытания нефтепродуктов с поправками по ГОСТ 400-80 | Поверка | Нет | 31897-11 | ASTM 3C | 1821
20ПВ0352 | Поверка. Термометры стеклянные для испытания нефтепродуктов с поправками по ГОСТ 400-80 | Поверка | Нет | 21860-01 | ASTM 6C-86 | 1821
20ПВ0352 | Поверка. Термометры стеклянные для испытания нефтепродуктов с поправками по ГОСТ 400-80 | Поверка | Нет | 31897-11 | ASTM А300 Labtex, ASTM А301 Labtex | 1821
20ПВ0352 | Поверка. Термометры стеклянные для испытания нефтепродуктов с поправками по ГОСТ 400-80 | Поверка | Нет | 29162-05 | ASTM 3C | 1821
20ПВ0352 | Поверка. Термометры стеклянные для испытания нефтепродуктов с поправками по ГОСТ 400-80 | Поверка | Нет | 21861-01 | ASTM 7C | 1821
20ПВ0352 | Поверка. Термометры стеклянные для испытания нефтепродуктов с поправками по ГОСТ 400-80 | Поверка | Нет | 29162-05 | ASTM 3C | 1821
20ПВ0352 | Поверка. Термометры стеклянные для испытания нефтепродуктов с поправками по ГОСТ 400-80 | Поверка | Нет | 31897-11 | ASTM А300 Labtex, ASTM А301 Labtex | 1821
20ПВ0352 | Поверка. Термометры стеклянные для испытания нефтепродуктов с поправками по ГОСТ 400-80 | Поверка | Нет | 21862-01 | ASTM 8C-86 | 1821
20ПВ0352 | Поверка. Термометры стеклянные для испытания нефтепродуктов с поправками по ГОСТ 400-80 | Поверка | Нет | 29161-05 | ASTM-71C | 1821
20ПВ0352 | Поверка. Термометры стеклянные для испытания нефтепродуктов с поправками по ГОСТ 400-80 | Поверка | Нет | 31897-11 | ASTM 14C | 1821
20ПВ0352 | Поверка. Термометры стеклянные для испытания нефтепродуктов с поправками по ГОСТ 400-80 | Поверка | Нет | 31897-11 | ASTM 9C | 1821
20ПВ0352 | Поверка. Термометры стеклянные для испытания нефтепродуктов с поправками по ГОСТ 400-80 | Поверка | Нет | 32454-06 | P-A | 1821
20ПВ0352 | Поверка. Термометры стеклянные для испытания нефтепродуктов с поправками по ГОСТ 400-80 | Поверка | Нет | 1879-04 | СП-95, СП-96 | 1821
20ПВ0352 | Поверка. Термометры стеклянные для испытания нефтепродуктов с поправками по ГОСТ 400-80 | Поверка | Нет | 32021-06 | P-L | 1821
20ПВ0352 | Поверка. Термометры стеклянные для испытания нефтепродуктов с поправками по ГОСТ 400-80 | Поверка | Нет | 828-90 | СП-82 | 1821
20ПВ0352 | Поверка. Термометры стеклянные для испытания нефтепродуктов с поправками по ГОСТ 400-80 | Поверка | Нет | 34302-07 | СП-83М | 1821
20ПВ0352 | Поверка. Термометры стеклянные для испытания нефтепродуктов с поправками по ГОСТ 400-80 | Поверка | Нет | 27889-04 | ASTM 18C | 1821
20ПВ0352 | Поверка. Термометры стеклянные для испытания нефтепродуктов с поправками по ГОСТ 400-80 | Поверка | Нет | 308-84 | ASTM 11C | 1821
20ПВ0352 | Поверка. Термометры стеклянные для испытания нефтепродуктов с поправками по ГОСТ 400-80 | Поверка | Нет | 37950-08 | ТН8М "Стеклоприбор" | 1821
20ПВ0352 | Поверка. Термометры стеклянные для испытания нефтепродуктов с поправками по ГОСТ 400-80 | Поверка | Нет | 28255-04 | ТН-6м, ТН-7м, ТН-8т серии "Labtex" | 1821
20ПВ0352 | Поверка. Термометры стеклянные для испытания нефтепродуктов с поправками по ГОСТ 400-80 | Поверка | Нет | 11620-93 | ТИН5-1 | 1821
20ПВ0352 | Поверка. Термометры стеклянные для испытания нефтепродуктов с поправками по ГОСТ 400-80 | Поверка | Нет | 11620-93 | ТИН1-1 | 1821
20ПВ0352 | Поверка. Термометры стеклянные для испытания нефтепродуктов с поправками по ГОСТ 400-80 | Поверка | Нет | 11620-93 | ТИН3-3 | 1821
20ПВ0352 | Поверка. Термометры стеклянные для испытания нефтепродуктов с поправками по ГОСТ 400-80 | Поверка | Нет | 300-04 | ТН-1 | 1821
20ПВ0352 | Поверка. Термометры стеклянные для испытания нефтепродуктов с поправками по ГОСТ 400-80 | Поверка | Нет | 38091-08 | ТН2М | 1821
20ПВ0352 | Поверка. Термометры стеклянные для испытания нефтепродуктов с поправками по ГОСТ 400-80 | Поверка | Нет | 8415-81 | ТИН5-3 | 1821
20ПВ0352 | Поверка. Термометры стеклянные для испытания нефтепродуктов с поправками по ГОСТ 400-80 | Поверка | Нет | 305-89 | ТН-2; ТН-2М | 1821
20ПВ0352 | Поверка. Термометры стеклянные для испытания нефтепродуктов с поправками по ГОСТ 400-80 | Поверка | Нет | 304-88 | ТН-4М-2 | 1821
20ПВ0352 | Поверка. Термометры стеклянные для испытания нефтепродуктов с поправками по ГОСТ 400-80 | Поверка | Нет | 8415-81 | ТИН5-4 | 1821
20ПВ0352 | Поверка. Термометры стеклянные для испытания нефтепродуктов с поправками по ГОСТ 400-80 | Поверка | Нет | 1128-89 | ТН-8М, | 1821
20ПВ0352 | Поверка. Термометры стеклянные для испытания нефтепродуктов с поправками по ГОСТ 400-80 | Поверка | Нет | 8415-81 | ТИН5-1, | 1821
20ПВ0352 | Поверка. Термометры стеклянные для испытания нефтепродуктов с поправками по ГОСТ 400-80 | Поверка | Нет | 1128-89 | ТН-8М, | 1821
20ПВ0352 | Поверка. Термометры стеклянные для испытания нефтепродуктов с поправками по ГОСТ 400-80 | Поверка | Нет | 8415-81 | ТИН4-1 | 1821
20ПВ0352 | Поверка. Термометры стеклянные для испытания нефтепродуктов с поправками по ГОСТ 400-80 | Поверка | Нет | 8415-81 | ТИН4-2 | 1821
20ПВ0352 | Поверка. Термометры стеклянные для испытания нефтепродуктов с поправками по ГОСТ 400-80 | Поверка | Нет | 8415-81 | ТИН5-3 | 1821
20ПВ0352 | Поверка. Термометры стеклянные для испытания нефтепродуктов с поправками по ГОСТ 400-80 | Поверка | Нет | 8415-81 | ТИН3-1 | 1821
20ПВ0352 | Поверка. Термометры стеклянные для испытания нефтепродуктов с поправками по ГОСТ 400-80 | Поверка | Нет | 113-98 | ТН-5 (лабор.) | 1821
20ПВ0352 | Поверка. Термометры стеклянные для испытания нефтепродуктов с поправками по ГОСТ 400-80 | Поверка | Нет | 1128-89 | ТН-8М | 1821
20ПВ0352 | Поверка. Термометры стеклянные для испытания нефтепродуктов с поправками по ГОСТ 400-80 | Поверка | Нет | 1128-89 | ТН-8М | 1821
20ПВ0352 | Поверка. Термометры стеклянные для испытания нефтепродуктов с поправками по ГОСТ 400-80 | Поверка | Нет | 38484-08 | ТИН 4-1 | 1821
20ПВ0352 | Поверка. Термометры стеклянные для испытания нефтепродуктов с поправками по ГОСТ 400-80 | Поверка | Нет | 38484-08 | ТИН 10-1 | 1821
20ПВ0352 | Поверка. Термометры стеклянные для испытания нефтепродуктов с поправками по ГОСТ 400-80 | Поверка | Нет | 11620-93 | ТИН-8 | 1821
20ПВ0352 | Поверка. Термометры стеклянные для испытания нефтепродуктов с поправками по ГОСТ 400-80 | Поверка | Нет | 113-98 | ТН-5 | 1821
20ПВ0352 | Поверка. Термометры стеклянные для испытания нефтепродуктов с поправками по ГОСТ 400-80 | Поверка | Нет | 300-04 | ТН-1 | 1821
20ПВ0352 | Поверка. Термометры стеклянные для испытания нефтепродуктов с поправками по ГОСТ 400-80 | Поверка | Нет | 11620-93 | ТИН12 | 1821
20ПВ0352 | Поверка. Термометры стеклянные для испытания нефтепродуктов с поправками по ГОСТ 400-80 | Поверка | Нет | 11620-93 | ТИН5-3 | 1821
20ПВ0352 | Поверка. Термометры стеклянные для испытания нефтепродуктов с поправками по ГОСТ 400-80 | Поверка | Нет | 11620-93 | ТИН5-4 | 1821
20ПВ0352 | Поверка. Термометры стеклянные для испытания нефтепродуктов с поправками по ГОСТ 400-80 | Поверка | Нет | 305-04 | ТН 2М | 1821
20ПВ0352 | Поверка. Термометры стеклянные для испытания нефтепродуктов с поправками по ГОСТ 400-80 | Поверка | Нет | 11620-93 | ТИН4-1 | 1821
20ПВ0352 | Поверка. Термометры стеклянные для испытания нефтепродуктов с поправками по ГОСТ 400-80 | Поверка | Нет | 38872-08 | ТН1М, ТН3, ТН5, ТН6М, ТН7М | 1821
20ПВ0352 | Поверка. Термометры стеклянные для испытания нефтепродуктов с поправками по ГОСТ 400-80 | Поверка | Нет | 28255-04 | ТН-6м, ТН-7м, ТН-8т серии "Labtex" | 1821
20ПВ0352 | Поверка. Термометры стеклянные для испытания нефтепродуктов с поправками по ГОСТ 400-80 | Поверка | Нет | 305-89 | ТН-2М | 1821
20ПВ0352 | Поверка. Термометры стеклянные для испытания нефтепродуктов с поправками по ГОСТ 400-80 | Поверка | Нет | 11620-93 | ТИН 5-1 | 1821
20ПВ0352 | Поверка. Термометры стеклянные для испытания нефтепродуктов с поправками по ГОСТ 400-80 | Поверка | Нет | 11620-93 | ТИН 5-2 | 1821
20ПВ0352 | Поверка. Термометры стеклянные для испытания нефтепродуктов с поправками по ГОСТ 400-80 | Поверка | Нет | 8415-81 | ТИН4-2 | 1821
20ПВ0352 | Поверка. Термометры стеклянные для испытания нефтепродуктов с поправками по ГОСТ 400-80 | Поверка | Нет | 305-89 | ТН-2; ТН-2М, | 1821
20ПВ0352 | Поверка. Термометры стеклянные для испытания нефтепродуктов с поправками по ГОСТ 400-80 | Поверка | Нет | 11620-93 | ТИН-12 | 1821
20ПВ0352 | Поверка. Термометры стеклянные для испытания нефтепродуктов с поправками по ГОСТ 400-80 | Поверка | Нет | 113-98 | ТН-5 | 1821
20ПВ0352 | Поверка. Термометры стеклянные для испытания нефтепродуктов с поправками по ГОСТ 400-80 | Поверка | Нет | 300-04 | ТН-1-2 | 1821
20ПВ0352 | Поверка. Термометры стеклянные для испытания нефтепродуктов с поправками по ГОСТ 400-80 | Поверка | Нет | 11620-93 | ТИН3-3 | 1821
20ПВ0352 | Поверка. Термометры стеклянные для испытания нефтепродуктов с поправками по ГОСТ 400-80 | Поверка | Нет | 300-04 | ТН-1 | 1821
20ПВ0352 | Поверка. Термометры стеклянные для испытания нефтепродуктов с поправками по ГОСТ 400-80 | Поверка | Нет | 11620-93 | ТИН 5-3 | 1821
20ПВ0352 | Поверка. Термометры стеклянные для испытания нефтепродуктов с поправками по ГОСТ 400-80 | Поверка | Нет | 300-04 | ТН-1 | 1821
20ПВ0352 | Поверка. Термометры стеклянные для испытания нефтепродуктов с поправками по ГОСТ 400-80 | Поверка | Нет | 1128-89 | ТН-8М | 1821
20ПВ0352 | Поверка. Термометры стеклянные для испытания нефтепродуктов с поправками по ГОСТ 400-80 | Поверка | Нет | 8415-81 | ТИН7-1; ТИН7-2; ТИН7-3; ТИН7-4 | 1821
20ПВ0352 | Поверка. Термометры стеклянные для испытания нефтепродуктов с поправками по ГОСТ 400-80 | Поверка | Нет | 11620-93 | ТИН-12, | 1821
20ПВ0352 | Поверка. Термометры стеклянные для испытания нефтепродуктов с поправками по ГОСТ 400-80 | Поверка | Нет | 8415-81 | ТИН4-2 | 1821
20ПВ0352 | Поверка. Термометры стеклянные для испытания нефтепродуктов с поправками по ГОСТ 400-80 | Поверка | Нет | 307-97 | ТН-5,ТН-6,ТН-7,ТН-8 | 1821
20ПВ0352 | Поверка. Термометры стеклянные для испытания нефтепродуктов с поправками по ГОСТ 400-80 | Поверка | Нет | 301-04 | ТН-3 | 1821
20ПВ0352 | Поверка. Термометры стеклянные для испытания нефтепродуктов с поправками по ГОСТ 400-80 | Поверка | Нет | 307-97 | ТН-6 | 1821
20ПВ0352 | Поверка. Термометры стеклянные для испытания нефтепродуктов с поправками по ГОСТ 400-80 | Поверка | Нет | 301-04 | ТН-3 | 1821
20ПВ0352 | Поверка. Термометры стеклянные для испытания нефтепродуктов с поправками по ГОСТ 400-80 | Поверка | Нет | 301-04 | ТН-3-1, ТН-3-2 | 1821
20ПВ0352 | Поверка. Термометры стеклянные для испытания нефтепродуктов с поправками по ГОСТ 400-80 | Поверка | Нет | 301-04 | Термометры стеклянные для испытания нефтепродуктов ТН-3-1, ТН-3-2 | 1821
20ПВ0352 | Поверка. Термометры стеклянные для испытания нефтепродуктов с поправками по ГОСТ 400-80 | Поверка | Нет | 1331-60 | СП-28, СП-29, СП-30, СП-31, СП-32, СП-33, СП-34 | 1821
20ПВ0352 | Поверка. Термометры стеклянные для испытания нефтепродуктов с поправками по ГОСТ 400-80 | Поверка | Нет | 31206-06 | ASTM | 1821
20ПВ0352 | Поверка. Термометры стеклянные для испытания нефтепродуктов с поправками по ГОСТ 400-80 | Поверка | Нет | 1067-57 | СП-8 | 1821
20ПВ0352 | Поверка. Термометры стеклянные для испытания нефтепродуктов с поправками по ГОСТ 400-80 | Поверка | Нет | 5221-91 | СП-83 | 1821
20ПВ0352 | Поверка. Термометры стеклянные для испытания нефтепродуктов с поправками по ГОСТ 400-80 | Поверка | Нет | 5221-91 | СП-83 М | 1821
20ПВ0352 | Поверка. Термометры стеклянные для испытания нефтепродуктов с поправками по ГОСТ 400-80 | Поверка | Нет | 5221-12 | СП-83 | 1821
20ПВ0352 | Поверка. Термометры стеклянные для испытания нефтепродуктов с поправками по ГОСТ 400-80 | Поверка | Нет | 5221-91 | СП-82 | 1821
20ПВ0352 | Поверка. Термометры стеклянные для испытания нефтепродуктов с поправками по ГОСТ 400-80 | Поверка | Нет | 5221-12 | СП-83 | 1821
20ПВ0352 | Поверка. Термометры стеклянные для испытания нефтепродуктов с поправками по ГОСТ 400-80 | Поверка | Нет | 5221-12 | СП-83 | 1821
20ПВ0353 | Поверка. Термометры стеклянные технические | Поверка | Нет | 9687-90 | ТБ-3-М1 | 229
20ПВ0353 | Поверка. Термометры стеклянные технические | Поверка | Нет | 9687-90 | ТБ-3-М1 | 229
20ПВ0353 | Поверка. Термометры стеклянные технические | Поверка | Нет | 2826-72 | ТБ-4 | 229
20ПВ0353 | Поверка. Термометры стеклянные технические | Поверка | Нет | 866-72 | ТБ-3 | 229
20ПВ0353 | Поверка. Термометры стеклянные технические | Поверка | Нет | 866-72 | ТБ-3 | 229
20ПВ0353 | Поверка. Термометры стеклянные технические | Поверка | Нет | 23034-02 | ТЖСТ | 229
20ПВ0353 | Поверка. Термометры стеклянные технические | Поверка | Нет | 26306-04 | ТТ и ТТ-В | 229
20ПВ0353 | Поверка. Термометры стеклянные технические | Поверка | Нет | 17467-98 | ТМТ-15 мод. ТМТ 15-2 | 229
20ПВ0353 | Поверка. Термометры стеклянные технические | Поверка | Нет | 17467-98 | ТМТ-7, ТМТ-8, ТМТ-11, ТМТ-12, ТМТ-15 | 229
20ПВ0353 | Поверка. Термометры стеклянные технические | Поверка | Нет | 1198-89 | ТС-7-М1 | 229
20ПВ0353 | Поверка. Термометры стеклянные технические | Поверка | Нет | 258-84 | ТС-7, ТС-7А | 229
20ПВ0353 | Поверка. Термометры стеклянные технические | Поверка | Нет | 37665-08 | ТС-7АМ | 229
20ПВ0353 | Поверка. Термометры стеклянные технические | Поверка | Нет | 258-08 | ТС-7А | 229
20ПВ0353 | Поверка. Термометры стеклянные технические | Поверка | Нет | 55538-13 | ТС-7А, ТС-7АМ | 229
20ПВ0353 | Поверка. Термометры стеклянные технические | Поверка | Нет | 34097-09 | ТСЖ | 229
20ПВ0353 | Поверка. Термометры стеклянные технические | Поверка | Нет | 34097-07 | ТСЖ | 229
20ПВ0353 | Поверка. Термометры стеклянные технические | Поверка | Нет | 34097-09 | ТСЖ-Х | 229
20ПВ0353 | Поверка. Термометры стеклянные технические | Поверка | Нет | 34097-09 | ТСЖ | 229
20ПВ0353 | Поверка. Термометры стеклянные технические | Поверка | Нет | 34097-07 | ТСЖ | 229
20ПВ0353 | Поверка. Термометры стеклянные технические | Поверка | Нет | 34097-09 | ТСЖ | 229
20ПВ0353 | Поверка. Термометры стеклянные технические | Поверка | Нет | 257-49 | ТП-6 | 229
20ПВ0353 | Поверка. Термометры стеклянные технические | Поверка | Нет | 4657-12 | СП-2 | 229
20ПВ0353 | Поверка. Термометры стеклянные технические | Поверка | Нет | 4657-12 | СП-2 | 229
20ПВ0353 | Поверка. Термометры стеклянные технические | Поверка | Нет | 4657-07 | СП-2, СП-2М | 229
20ПВ0353 | Поверка. Термометры стеклянные технические | Поверка | Нет | 4657-85 | СП-2 | 229
20ПВ0353 | Поверка. Термометры стеклянные технические | Поверка | Нет | 12490-04 | ТТЖ-М | 229
20ПВ0353 | Поверка. Термометры стеклянные технические | Поверка | Нет | 12490-12 | ТТЖ-М -1-4 | 229
20ПВ0353 | Поверка. Термометры стеклянные технические | Поверка | Нет | 12490-12 | ТТЖ-М Исп.1 типоразмер №4 | 229
20ПВ0353 | Поверка. Термометры стеклянные технические | Поверка | Нет | 12490-12 | ТТЖ-М | 229
20ПВ0353 | Поверка. Термометры стеклянные технические | Поверка | Нет | 12490-00 | ТТЖ-М | 229
20ПВ0353 | Поверка. Термометры стеклянные технические | Поверка | Нет | 12490-90 | ТТЖ-М | 229
20ПВ0353 | Поверка. Термометры стеклянные технические | Поверка | Нет | 12490-07 | ТТЖ-М | 229
20ПВ0353 | Поверка. Термометры стеклянные технические | Поверка | Нет | 12490-90 | ТТЖ-М | 229
20ПВ0353 | Поверка. Термометры стеклянные технические | Поверка | Нет | 12490-12 | ТТЖ-М | 229
20ПВ0353 | Поверка. Термометры стеклянные технические | Поверка | Нет | 12490-12 | ТТЖ-М | 229
20ПВ0353 | Поверка. Термометры стеклянные технические | Поверка | Нет | 4404-74 | ТТЖ | 229
20ПВ0353 | Поверка. Термометры стеклянные технические | Поверка | Нет | 52107-12 | ТТ и ТТ-В | 229
20ПВ0353 | Поверка. Термометры стеклянные технические | Поверка | Нет | 276-89 | ТТМ, ТТ | 229
20ПВ0353 | Поверка. Термометры стеклянные технические | Поверка | Нет | 276-12 | ТТ | 229
20ПВ0353 | Поверка. Термометры стеклянные технические | Поверка | Нет | 276-89 | ТТМ, ТТ | 229
20ПВ0354 | Поверка. Термометры стеклянные технические с поправками | Поверка | Нет |  |  | 925
20ПВ0355 | Поверка. Термометры ТИН с ценой деления 0,01-0,05 °С | Поверка | Нет |  |  | 7053
20ПВ0356 | Поверка. Термометры цифровые [за каждый дополнительный зонд измерений температуры до 500°С] | Поверка | Нет | 38574-08 | TESTO 925 ( зонд до 500 оС) | 1753
20ПВ0356 | Поверка. Термометры цифровые [за каждый дополнительный зонд измерений температуры до 500°С] | Поверка | Нет | 38574-08 | TESTO 735-1 ( зонд до 500 оС) | 1753
20ПВ0356 | Поверка. Термометры цифровые [за каждый дополнительный зонд измерений температуры до 500°С] | Поверка | Нет | 38574-13 | Testo 110 ( зонд до 500 оС) | 1753
20ПВ0356 | Поверка. Термометры цифровые [за каждый дополнительный зонд измерений температуры до 500°С] | Поверка | Нет | 38574-13 | Testo-Ех-Pt 720 ( зонд до 500 оС) | 1753
20ПВ0356 | Поверка. Термометры цифровые [за каждый дополнительный зонд измерений температуры до 500°С] | Поверка | Нет | 41002-09 | ТК-5 ( зонд до 500 оС) | 1753
20ПВ0356 | Поверка. Термометры цифровые [за каждый дополнительный зонд измерений температуры до 500°С] | Поверка | Нет | 41002-14 | ТК-5 ( зонд до 500 оС) | 1753
20ПВ0356 | Поверка. Термометры цифровые [за каждый дополнительный зонд измерений температуры до 500°С] | Поверка | Нет | 17192-98 | ТК-5 ( зонд до 500 оС) | 1753
20ПВ0356 | Поверка. Термометры цифровые [за каждый дополнительный зонд измерений температуры до 500°С] | Поверка | Нет | 17192-05 | ТК-5 ( зонд до 500 оС) | 1753
20ПВ0356 | Поверка. Термометры цифровые [за каждый дополнительный зонд измерений температуры до 500°С] | Поверка | Нет | 17192-00 | ТК-5 ( зонд до 500 оС) | 1753
20ПВ0356 | Поверка. Термометры цифровые [за каждый дополнительный зонд измерений температуры до 500°С] | Поверка | Нет | 17192-02 | ТК-5 ( зонд до 500 оС) | 1753
20ПВ0357 | Поверка. Термометры цифровые [за каждый дополнительный зонд измерений влажности] | Поверка | Нет | 41002-09 | ТК-5 (зонд измерения влажности) | 6870
20ПВ0357 | Поверка. Термометры цифровые [за каждый дополнительный зонд измерений влажности] | Поверка | Нет | 41002-14 | ТК-5 (зонд измерения влажности) | 6870
20ПВ0357 | Поверка. Термометры цифровые [за каждый дополнительный зонд измерений влажности] | Поверка | Нет | 17192-98 | ТК-5 (зонд измерения влажности) | 6870
20ПВ0357 | Поверка. Термометры цифровые [за каждый дополнительный зонд измерений влажности] | Поверка | Нет | 17192-05 | ТК-5 (зонд измерения влажности) | 6870
20ПВ0357 | Поверка. Термометры цифровые [за каждый дополнительный зонд измерений влажности] | Поверка | Нет | 17192-00 | ТК-5 (зонд измерения влажности) | 6870
20ПВ0357 | Поверка. Термометры цифровые [за каждый дополнительный зонд измерений влажности] | Поверка | Нет | 17192-02 | ТК-5 (зонд измерения влажности) | 6870
20ПВ0358 | Поверка. Термометры цифровые (доплата за каждый дополнительный зонд до 1100 °С) | Поверка | Нет | 48507-11 | 0602 1793 | 2812
20ПВ0358 | Поверка. Термометры цифровые (доплата за каждый дополнительный зонд до 1100 °С) | Поверка | Нет | 38574-08 | TESTO 925 ( зонд до 1100 оС) | 2812
20ПВ0358 | Поверка. Термометры цифровые (доплата за каждый дополнительный зонд до 1100 °С) | Поверка | Нет | 38574-08 | TESTO 735-1 ( зонд до 1100 оС) | 2812
20ПВ0358 | Поверка. Термометры цифровые (доплата за каждый дополнительный зонд до 1100 °С) | Поверка | Нет | 38574-13 | Testo 110 ( зонд до 1100 оС) | 2812
20ПВ0358 | Поверка. Термометры цифровые (доплата за каждый дополнительный зонд до 1100 °С) | Поверка | Нет | 38574-13 | Testo-Ех-Pt 720 ( зонд до 1100 оС) | 2812
20ПВ0358 | Поверка. Термометры цифровые (доплата за каждый дополнительный зонд до 1100 °С) | Поверка | Нет | 41002-09 | ТК-5 ( зонд до 1100 оС) | 2812
20ПВ0358 | Поверка. Термометры цифровые (доплата за каждый дополнительный зонд до 1100 °С) | Поверка | Нет | 41002-14 | ТК-5 ( зонд до 1100 оС) | 2812
20ПВ0358 | Поверка. Термометры цифровые (доплата за каждый дополнительный зонд до 1100 °С) | Поверка | Нет | 17192-98 | ТК-5 ( зонд до 1100 оС) | 2812
20ПВ0358 | Поверка. Термометры цифровые (доплата за каждый дополнительный зонд до 1100 °С) | Поверка | Нет | 17192-05 | ТК-5 ( зонд до 1100 оС) | 2812
20ПВ0358 | Поверка. Термометры цифровые (доплата за каждый дополнительный зонд до 1100 °С) | Поверка | Нет | 17192-00 | ТК-5 ( зонд до 1100 оС) | 2812
20ПВ0358 | Поверка. Термометры цифровые (доплата за каждый дополнительный зонд до 1100 °С) | Поверка | Нет | 17192-02 | ТК-5 ( зонд до 1100 оС) | 2812
20ПВ0359 | Поверка. Термометры цифровые HI 935005, HI 9043 (с одним зондом) | Поверка | Нет | 23043-07 | HI 9043 | 4138
20ПВ0403 | Поверка. Термометры цифровые Testo 105 | Поверка | Нет | 50955-12 | Testo 105 | 8433
20ПВ0403 | Поверка. Термометры цифровые Testo 105 | Поверка | Нет | 38736-08 | Testo 105 | 8433
20ПВ0403 | Поверка. Термометры цифровые Testo 105 | Поверка | Нет | 50955-12 | Testo 105 | 8433
ПП006230 | Поверка. Термометры цифровые Testo-174Т [за 1 параметр] | Поверка по 250 | Нет |  |  | 1235.13
20ПВ0360 | Поверка. Термометры цифровые до 1100°С | Поверка | Нет | 40053-08 | Tastotherm серии Profi | 5409
20ПВ0360 | Поверка. Термометры цифровые до 1100°С | Поверка | Нет | 40053-08 | Tastotherm серии Profi | 5409
20ПВ0361 | Поверка. Термометры цифровые до 500 °С | Поверка | Нет | 33743-07 | ELCOMETER 212 | 4138
20ПВ0361 | Поверка. Термометры цифровые до 500 °С | Поверка | Нет | 47779-11 | Testo 103, Testo 104 | 4138
20ПВ0361 | Поверка. Термометры цифровые до 500 °С | Поверка | Нет | 50955-12 | Testo 106 | 4138
20ПВ0361 | Поверка. Термометры цифровые до 500 °С | Поверка | Нет | 50955-12 | Testo 106 | 4138
20ПВ0361 | Поверка. Термометры цифровые до 500 °С | Поверка | Нет | 32222-06 | Elcometer 212, 213 | 4138
20ПВ0361 | Поверка. Термометры цифровые до 500 °С | Поверка | Нет | 47603-11 | Testo-174Т | 4138
20ПВ0361 | Поверка. Термометры цифровые до 500 °С | Поверка | Нет | 50955-12 | Testo 103 | 4138
20ПВ0361 | Поверка. Термометры цифровые до 500 °С | Поверка | Нет | 50955-12 | Testo 905-T1 | 4138
20ПВ0361 | Поверка. Термометры цифровые до 500 °С | Поверка | Нет | 38574-08 | TESTO 925 (в комплекте с одним зондом) | 4138
20ПВ0361 | Поверка. Термометры цифровые до 500 °С | Поверка | Нет | 38574-08 | TESTO 735-1 (в комплекте с одним зондом) | 4138
20ПВ0361 | Поверка. Термометры цифровые до 500 °С | Поверка | Нет | 38574-13 | Testo 110 (в комплекте с одним зондом) | 4138
20ПВ0361 | Поверка. Термометры цифровые до 500 °С | Поверка | Нет | 38574-13 | Testo-Ех-Pt 720 (в комплекте с одним зондом) | 4138
20ПВ0361 | Поверка. Термометры цифровые до 500 °С | Поверка | Нет | 16365-97 | ТЕРМЭЛ-М | 4138
20ПВ0361 | Поверка. Термометры цифровые до 500 °С | Поверка | Нет | 16365-97 | ТЕРМЭЛ-М, ТЕРМЭЛ-МС, ТЕРМЭЛ-ПС | 4138
20ПВ0361 | Поверка. Термометры цифровые до 500 °С | Поверка | Нет | 44307-10 | ExT-01 | 4138
20ПВ0361 | Поверка. Термометры цифровые до 500 °С | Поверка | Нет | 20142-00 | ETI-2000 | 4138
20ПВ0362 | Поверка. Термометры цифровые малогабаритные ТЦМ 9410 в комплекте с одним зондом | Поверка | Нет | 32156-06 | ТЦМ 9410 | 5395
20ПВ0362 | Поверка. Термометры цифровые малогабаритные ТЦМ 9410 в комплекте с одним зондом | Поверка | Нет | 14394-00 | ТЦМ 9210 | 5395
20ПВ0362 | Поверка. Термометры цифровые малогабаритные ТЦМ 9410 в комплекте с одним зондом | Поверка | Нет | 14394-95 | ТЦМ-9210М4 | 5395
20ПВ0362 | Поверка. Термометры цифровые малогабаритные ТЦМ 9410 в комплекте с одним зондом | Поверка | Нет | 20856-07 | ТЦМ 1500 | 5395
20ПВ0362 | Поверка. Термометры цифровые малогабаритные ТЦМ 9410 в комплекте с одним зондом | Поверка | Нет | 14394-00 | ТЦМ 9210 | 5395
20ПВ0362 | Поверка. Термометры цифровые малогабаритные ТЦМ 9410 в комплекте с одним зондом | Поверка | Нет | 14394-95 | ТЦМ-9410/М2 | 5395
20ПВ0362 | Поверка. Термометры цифровые малогабаритные ТЦМ 9410 в комплекте с одним зондом | Поверка | Нет | 14394-06 | ТЦМ 9210 | 5395
20ПВ0364 | Поверка. Термометры цифровые прецизионные DTI-1000 [1 термометр с диапазоном измерений -50..300°С] | Поверка | Нет | 15595-12 | DTI-1000 (один термометр) | 40271
20ПВ0364 | Поверка. Термометры цифровые прецизионные DTI-1000 [1 термометр с диапазоном измерений -50..300°С] | Поверка | Нет | 15595-96 | DTI-1000 (один термометр) | 40271
20ПВ0364 | Поверка. Термометры цифровые прецизионные DTI-1000 [1 термометр с диапазоном измерений -50..300°С] | Поверка | Нет | 15595-06 | DTI-1000 (один термометр) | 40271
20ПВ0365 | Поверка. Термометры цифровые прецизионные DTI-1000 [2 термометра с диапазоном измерений -50..300°С] | Поверка | Нет | 15595-12 | DTI-1000 (два термометр) | 46012
20ПВ0365 | Поверка. Термометры цифровые прецизионные DTI-1000 [2 термометра с диапазоном измерений -50..300°С] | Поверка | Нет | 15595-96 | DTI-1000 (два термометр) | 46012
20ПВ0365 | Поверка. Термометры цифровые прецизионные DTI-1000 [2 термометра с диапазоном измерений -50..300°С] | Поверка | Нет | 15595-06 | DTI-1000 (два термометр) | 46012
20ПВ0366 | Поверка. Термометры цифровые СТН, мод.СТН 6200, СТН 6300, СТН 6500, СТН 6510 | Поверка | Нет | 25195-08 | CTH мод.CTH 6200 | 7548
20ПВ0404 | Поверка. Термометры цифровые ТЦ 1200 (в комплекте с одним зондом) | Поверка | Нет | 45039-10 | ТЦ 1200 | 9916
20ПВ0367 | Поверка. Термометры цифровые эталонные ТЦЭ-005(без внешнего датчика температуры ) | Поверка | Нет |  |  | 9266
20ПВ0368 | Поверка. Термометры электрические цифровые и стрелочные ТС; ТП | Поверка | Нет |  |  | 693
20ПВ0369 | Поверка. Термометры электроконтактные ТПК; ТЭК | Поверка | Нет | 8357-88 | ТГП-100Эк, ТКП-100ЭК, ТКП-100ЭКМ1, ТГП-3СГ, ТКП-100ЭКМ1, ТКП-3СГ | 461
20ПВ0369 | Поверка. Термометры электроконтактные ТПК; ТЭК | Поверка | Нет | 8357-91 | ТГП-100Эк, ТКП-100Эк, ТГП-100Эк-М1, ТКП-100Эк-М1, ТГП-3Сг, ТКП-3Сг | 461
20ПВ0369 | Поверка. Термометры электроконтактные ТПК; ТЭК | Поверка | Нет | 4478-92 | ТПК | 461
20ПВ0369 | Поверка. Термометры электроконтактные ТПК; ТЭК | Поверка | Нет | 4478-92 | ТЗК; ТЗК-М | 461
20ПВ0369 | Поверка. Термометры электроконтактные ТПК; ТЭК | Поверка | Нет | 29136-05 | ТПК.М | 461
20ПВ0369 | Поверка. Термометры электроконтактные ТПК; ТЭК | Поверка | Нет | 29136-10 | ТПК | 461
20ПВ0369 | Поверка. Термометры электроконтактные ТПК; ТЭК | Поверка | Нет | 4478-92 | ТПК | 461
20ПВ0369 | Поверка. Термометры электроконтактные ТПК; ТЭК | Поверка | Нет | 29136-10 | ТПК | 461
20ПВ0369 | Поверка. Термометры электроконтактные ТПК; ТЭК | Поверка | Нет | 4478-92 | ТПК | 461
20ПВ0369 | Поверка. Термометры электроконтактные ТПК; ТЭК | Поверка | Нет | 4478-09 | ТПК | 461
20ПВ0370 | Поверка. Термометры электронные, цифровые медицинские | Поверка | Нет | 34665-07 | LD-301 | 400
20ПВ0370 | Поверка. Термометры электронные, цифровые медицинские | Поверка | Нет | 26344-04 | AMDT12 | 400
20ПВ0370 | Поверка. Термометры электронные, цифровые медицинские | Поверка | Нет | 45301-10 | KFT-03, KFT-04 | 400
20ПВ0370 | Поверка. Термометры электронные, цифровые медицинские | Поверка | Нет | 34665-07 | LD-300, LD-301, LD-302, LD-303 | 400
20ПВ0370 | Поверка. Термометры электронные, цифровые медицинские | Поверка | Нет | 22081-11 | CT-461 | 400
20ПВ0370 | Поверка. Термометры электронные, цифровые медицинские | Поверка | Нет | 34665-12 | LD | 400
20ПВ0370 | Поверка. Термометры электронные, цифровые медицинские | Поверка | Нет | 20360-00 | DT-501 | 400
20ПВ0370 | Поверка. Термометры электронные, цифровые медицинские | Поверка | Нет | 34665-12 | LD-300 | 400
20ПВ0370 | Поверка. Термометры электронные, цифровые медицинские | Поверка | Нет | 26344-04 | AMDT12 | 400
20ПВ0370 | Поверка. Термометры электронные, цифровые медицинские | Поверка | Нет | 26344-04 | AMDT11 | 400
20ПВ0370 | Поверка. Термометры электронные, цифровые медицинские | Поверка | Нет | 26344-04 | AMDT10, AMDT11, AMDT12, AMDT13, AMDT14 | 400
20ПВ0370 | Поверка. Термометры электронные, цифровые медицинские | Поверка | Нет | 31360-06 | WT | 400
20ПВ0370 | Поверка. Термометры электронные, цифровые медицинские | Поверка | Нет | 31360-06 | WT | 400
20ПВ0370 | Поверка. Термометры электронные, цифровые медицинские | Поверка | Нет | 23854-02 | МТ | 400
20ПВ0370 | Поверка. Термометры электронные, цифровые медицинские | Поверка | Нет | 47948-11 | MT 3001 | 400
20ПВ0370 | Поверка. Термометры электронные, цифровые медицинские | Поверка | Нет | 30929-11 | DT-501 | 400
20ПВ0370 | Поверка. Термометры электронные, цифровые медицинские | Поверка | Нет | 30929-11 | DT-501, DT-510, DT-520, DT-621, DT-622, DT-623, DT-624, DT-625 | 400
20ПВ0370 | Поверка. Термометры электронные, цифровые медицинские | Поверка | Нет | 26917-08 | Omron i-temp MC-670-E | 400
20ПВ0370 | Поверка. Термометры электронные, цифровые медицинские | Поверка | Нет | 28400-09 | Thermoval | 400
20ПВ0371 | Поверка. Термопреобразователи с унифицированным выходным сигналом | Поверка | Нет | 28033-05 | Rosemount 248 | 1379
20ПВ0371 | Поверка. Термопреобразователи с унифицированным выходным сигналом | Поверка | Нет | 14068-94 | Метран 200Т | 1379
20ПВ0371 | Поверка. Термопреобразователи с унифицированным выходным сигналом | Поверка | Нет | 30261-05 | КДТ | 1379
20ПВ0371 | Поверка. Термопреобразователи с унифицированным выходным сигналом | Поверка | Нет | 14724-06 | ТС5008-У2 | 1379
20ПВ0371 | Поверка. Термопреобразователи с унифицированным выходным сигналом | Поверка | Нет | 14724-95 | ТС 5008 Ех У2 | 1379
20ПВ0371 | Поверка. Термопреобразователи с унифицированным выходным сигналом | Поверка | Нет | 14724-12 | ТС5008 ЕхУ2 | 1379
20ПВ0371 | Поверка. Термопреобразователи с унифицированным выходным сигналом | Поверка | Нет | 14724-01 | ТС5008 | 1379
20ПВ0371 | Поверка. Термопреобразователи с унифицированным выходным сигналом | Поверка | Нет | 14724-12 | ТС5008 У2 | 1379
20ПВ0371 | Поверка. Термопреобразователи с унифицированным выходным сигналом | Поверка | Нет | 30261-05 | КДТ мод. КДТ-200.2 | 1379
20ПВ0371 | Поверка. Термопреобразователи с унифицированным выходным сигналом | Поверка | Нет | 14724-01 | ТС5008 | 1379
20ПВ0371 | Поверка. Термопреобразователи с унифицированным выходным сигналом | Поверка | Нет | 30261-05 | КДТмод. КДТ 50 | 1379
20ПВ0371 | Поверка. Термопреобразователи с унифицированным выходным сигналом | Поверка | Нет | 15161-96 | THERMO-B | 1379
20ПВ0371 | Поверка. Термопреобразователи с унифицированным выходным сигналом | Поверка | Нет | 14724-95 | ТС 5008 | 1379
20ПВ0371 | Поверка. Термопреобразователи с унифицированным выходным сигналом | Поверка | Нет | 14724-12 | ТС5008 | 1379
20ПВ0371 | Поверка. Термопреобразователи с унифицированным выходным сигналом | Поверка | Нет | 14068-94 | Метран-200Т | 1379
20ПВ0371 | Поверка. Термопреобразователи с унифицированным выходным сигналом | Поверка | Нет | 23410-08 | Метран-286-02 | 1379
20ПВ0371 | Поверка. Термопреобразователи с унифицированным выходным сигналом | Поверка | Нет | 23410-06 | Метран-286 | 1379
20ПВ0371 | Поверка. Термопреобразователи с унифицированным выходным сигналом | Поверка | Нет | 23410-08 | Метран-274, Метран-280-Ех | 1379
20ПВ0371 | Поверка. Термопреобразователи с унифицированным выходным сигналом | Поверка | Нет | 23410-06 | Метран-280 мод Метран 286 | 1379
20ПВ0371 | Поверка. Термопреобразователи с унифицированным выходным сигналом | Поверка | Нет | 23410-13 | Метран-286-02 | 1379
20ПВ0371 | Поверка. Термопреобразователи с унифицированным выходным сигналом | Поверка | Нет | 21968-11 | Метран-270 мод. Метран-271-06 | 1379
20ПВ0371 | Поверка. Термопреобразователи с унифицированным выходным сигналом | Поверка | Нет | 21968-11 | Метран-270 мод.Метран-274-05 | 1379
20ПВ0371 | Поверка. Термопреобразователи с унифицированным выходным сигналом | Поверка | Нет | 21968-06 | Метран-270, мод. ТХАУ Метран-271 | 1379
20ПВ0371 | Поверка. Термопреобразователи с унифицированным выходным сигналом | Поверка | Нет | 15200-06 | ТСПУ-205 | 1379
20ПВ0371 | Поверка. Термопреобразователи с унифицированным выходным сигналом | Поверка | Нет | 40903-09 | ТСПУ-Л-Ех | 1379
20ПВ0371 | Поверка. Термопреобразователи с унифицированным выходным сигналом | Поверка | Нет | 46437-11 | ТСМУ 014 | 1379
20ПВ0371 | Поверка. Термопреобразователи с унифицированным выходным сигналом | Поверка | Нет | 21968-06 | Метран 276-02 | 1379
20ПВ0371 | Поверка. Термопреобразователи с унифицированным выходным сигналом | Поверка | Нет | 45777-10 | MBT мод. 3560 | 1379
20ПВ0371 | Поверка. Термопреобразователи с унифицированным выходным сигналом | Поверка | Нет | 29336-05 | ТСМУ 0104Exd | 1379
20ПВ0371 | Поверка. Термопреобразователи с унифицированным выходным сигналом | Поверка | Нет | 21968-11 | Метран-270 мод.ТСМУ Метран -274 | 1379
20ПВ0371 | Поверка. Термопреобразователи с унифицированным выходным сигналом | Поверка | Нет | 15200-06 | ТСПУ-205 Ex | 1379
20ПВ0371 | Поверка. Термопреобразователи с унифицированным выходным сигналом | Поверка | Нет | 18849-99 | ТСМУ, ТСМУ-Ex | 1379
20ПВ0371 | Поверка. Термопреобразователи с унифицированным выходным сигналом | Поверка | Нет | 15762-07 | ТСМУ 9313 | 1379
20ПВ0371 | Поверка. Термопреобразователи с унифицированным выходным сигналом | Поверка | Нет | 32460-06 | ТСПУ 902820 | 1379
20ПВ0371 | Поверка. Термопреобразователи с унифицированным выходным сигналом | Поверка | Нет | 38548-13 | ТСМУ Метран-2700 | 1379
20ПВ0371 | Поверка. Термопреобразователи с унифицированным выходным сигналом | Поверка | Нет | 21968-11 | ТСПУ Метран-276 | 1379
20ПВ0371 | Поверка. Термопреобразователи с унифицированным выходным сигналом | Поверка | Нет | 15200-06 | ТСМУ 205 | 1379
20ПВ0371 | Поверка. Термопреобразователи с унифицированным выходным сигналом | Поверка | Нет | 46437-11 | ТСПУ 014 | 1379
20ПВ0371 | Поверка. Термопреобразователи с унифицированным выходным сигналом | Поверка | Нет | 42454-09 | ТХАУ-3212 | 1379
20ПВ0371 | Поверка. Термопреобразователи с унифицированным выходным сигналом | Поверка | Нет | 21968-11 | Метран-270 мод. Метран-274-05 | 1379
20ПВ0371 | Поверка. Термопреобразователи с унифицированным выходным сигналом | Поверка | Нет | 21968-11 | Метран-270, Метран-274-25 | 1379
20ПВ0371 | Поверка. Термопреобразователи с унифицированным выходным сигналом | Поверка | Нет | 29336-05 | ТСПУ 0104, | 1379
20ПВ0371 | Поверка. Термопреобразователи с унифицированным выходным сигналом | Поверка | Нет | 21968-06 | Метран-270, мод. Метран-274 | 1379
20ПВ0371 | Поверка. Термопреобразователи с унифицированным выходным сигналом | Поверка | Нет | 21968-11 | Метран-276-02 | 1379
20ПВ0371 | Поверка. Термопреобразователи с унифицированным выходным сигналом | Поверка | Нет | 21968-06 | Метран-276 | 1379
20ПВ0371 | Поверка. Термопреобразователи с унифицированным выходным сигналом | Поверка | Нет | 21968-11 | Метран-276 | 1379
20ПВ0371 | Поверка. Термопреобразователи с унифицированным выходным сигналом | Поверка | Нет | 21968-11 | ТХАУ Метран-271 | 1379
20ПВ0371 | Поверка. Термопреобразователи с унифицированным выходным сигналом | Поверка | Нет | 29336-05 | ТСПУ 0104 | 1379
20ПВ0371 | Поверка. Термопреобразователи с унифицированным выходным сигналом | Поверка | Нет | 21968-11 | ТСПУ Метран-276 | 1379
20ПВ0371 | Поверка. Термопреобразователи с унифицированным выходным сигналом | Поверка | Нет | 21968-06 | Метран-270, мод. ТСМУ Метран-274 | 1379
20ПВ0371 | Поверка. Термопреобразователи с унифицированным выходным сигналом | Поверка | Нет | 29336-05 | ТСПУ 0104 | 1379
20ПВ0371 | Поверка. Термопреобразователи с унифицированным выходным сигналом | Поверка | Нет | 21968-06 | Метран-270, мод. ТСПУ Метран-276-08 | 1379
20ПВ0371 | Поверка. Термопреобразователи с унифицированным выходным сигналом | Поверка | Нет | 21968-06 | Метран-274 | 1379
20ПВ0371 | Поверка. Термопреобразователи с унифицированным выходным сигналом | Поверка | Нет | 21968-11 | ТСМУ Метран -274 | 1379
20ПВ0371 | Поверка. Термопреобразователи с унифицированным выходным сигналом | Поверка | Нет | 17943-04 | ИТ-1 | 1379
20ПВ0371 | Поверка. Термопреобразователи с унифицированным выходным сигналом | Поверка | Нет | 46437-11 | ТСМУ 014, ТСМУ 015, ТСПУ 014, ТСПУ 015 | 1379
20ПВ0371 | Поверка. Термопреобразователи с унифицированным выходным сигналом | Поверка | Нет | 29336-05 | ТСМУ 0104, ТСПУ 0104, ТХАУ 0104, ТХКУ 0104 | 1379
20ПВ0371 | Поверка. Термопреобразователи с унифицированным выходным сигналом | Поверка | Нет | 21968-11 | Метран-276-02 | 1379
20ПВ0371 | Поверка. Термопреобразователи с унифицированным выходным сигналом | Поверка | Нет | 21968-06 | Метран-274 | 1379
20ПВ0371 | Поверка. Термопреобразователи с унифицированным выходным сигналом | Поверка | Нет | 15200-06 | ТСМУ-205 | 1379
20ПВ0371 | Поверка. Термопреобразователи с унифицированным выходным сигналом | Поверка | Нет | 21968-06 | ТСПУ Метран-276 | 1379
20ПВ0371 | Поверка. Термопреобразователи с унифицированным выходным сигналом | Поверка | Нет | 40385-09 | TP 12 | 1379
20ПВ0371 | Поверка. Термопреобразователи с унифицированным выходным сигналом | Поверка | Нет | 21968-06 | мод.ТХАУ Метран-271 | 1379
20ПВ0371 | Поверка. Термопреобразователи с унифицированным выходным сигналом | Поверка | Нет | 42454-09 | ТСМУ-3212 | 1379
20ПВ0371 | Поверка. Термопреобразователи с унифицированным выходным сигналом | Поверка | Нет | 21968-11 | ТСПУ Метран-276-05 | 1379
20ПВ0371 | Поверка. Термопреобразователи с унифицированным выходным сигналом | Поверка | Нет | 15200-06 | ТСМУ-205 | 1379
20ПВ0371 | Поверка. Термопреобразователи с унифицированным выходным сигналом | Поверка | Нет | 32460-06 | ТСПУ 902820 | 1379
20ПВ0371 | Поверка. Термопреобразователи с унифицированным выходным сигналом | Поверка | Нет | 21968-11 | Метран-276 | 1379
20ПВ0371 | Поверка. Термопреобразователи с унифицированным выходным сигналом | Поверка | Нет | 21968-11 | Метран-270, Метран-270-Ex | 1379
20ПВ0371 | Поверка. Термопреобразователи с унифицированным выходным сигналом | Поверка | Нет | 21968-06 | Метран-274-08 | 1379
20ПВ0371 | Поверка. Термопреобразователи с унифицированным выходным сигналом | Поверка | Нет | 21968-06 | Метран-276МП | 1379
20ПВ0371 | Поверка. Термопреобразователи с унифицированным выходным сигналом | Поверка | Нет | 21968-11 | Метран-274-08 | 1379
20ПВ0371 | Поверка. Термопреобразователи с унифицированным выходным сигналом | Поверка | Нет | 21968-11 | Метран-270, мод ТХАУ Метран-271-06 | 1379
20ПВ0371 | Поверка. Термопреобразователи с унифицированным выходным сигналом | Поверка | Нет | 15762-02 | ТСМУ 9313, ТСПУ 9313 | 1379
20ПВ0371 | Поверка. Термопреобразователи с унифицированным выходным сигналом | Поверка | Нет | 21968-06 | Метран-270, Метран-270МП, Метран-270-Ex, Метран-270МП-Ex | 1379
20ПВ0371 | Поверка. Термопреобразователи с унифицированным выходным сигналом | Поверка | Нет | 38548-08 | Метран-2700 | 1379
20ПВ0371 | Поверка. Термопреобразователи с унифицированным выходным сигналом | Поверка | Нет | 21968-11 | Метран-270, Метран-270-Ex | 1379
20ПВ0371 | Поверка. Термопреобразователи с унифицированным выходным сигналом | Поверка | Нет | 36340-07 | ТСПУ/1-0289 | 1379
20ПВ0371 | Поверка. Термопреобразователи с унифицированным выходным сигналом | Поверка | Нет | 21968-11 | Метран-276-08 | 1379
20ПВ0371 | Поверка. Термопреобразователи с унифицированным выходным сигналом | Поверка | Нет | 15456-04 | ТСПУ 9304 | 1379
20ПВ0371 | Поверка. Термопреобразователи с унифицированным выходным сигналом | Поверка | Нет | 15456-04 | ТСМУ 9304 | 1379
20ПВ0371 | Поверка. Термопреобразователи с унифицированным выходным сигналом | Поверка | Нет | 15456-04 | ТСМУ 9300,ТСПУ 9300,ТХАУ 9300 | 1379
20ПВ0371 | Поверка. Термопреобразователи с унифицированным выходным сигналом | Поверка | Нет | 15456-04 | ТСПУ 9303 | 1379
20ПВ0371 | Поверка. Термопреобразователи с унифицированным выходным сигналом | Поверка | Нет | 15200-06 | ТСМУ-205 Ех | 1379
20ПВ0371 | Поверка. Термопреобразователи с унифицированным выходным сигналом | Поверка | Нет | 21557-01 | ТСПУ 0104 | 1379
20ПВ0371 | Поверка. Термопреобразователи с унифицированным выходным сигналом | Поверка | Нет | 15286-01 | ТСМУ 014 | 1379
20ПВ0372 | Поверка. Термопреобразователь Fisher-Rosemount, комплект | Поверка | Нет | 14683-09 | 3144Р | 2593
20ПВ0372 | Поверка. Термопреобразователь Fisher-Rosemount, комплект | Поверка | Нет | 49085-12 | Rosemount 248 | 2593
20ПВ0372 | Поверка. Термопреобразователь Fisher-Rosemount, комплект | Поверка | Нет | 42890-09 | Omnigrad S мод. TMT 142R | 2593
20ПВ0372 | Поверка. Термопреобразователь Fisher-Rosemount, комплект | Поверка | Нет | 39539-08 | 644 | 2593
20ПВ0372 | Поверка. Термопреобразователь Fisher-Rosemount, комплект | Поверка | Нет | 39539-08 | 3144Р | 2593
20ПВ0372 | Поверка. Термопреобразователь Fisher-Rosemount, комплект | Поверка | Нет | 28033-04 | 248 | 2593
20ПВ0372 | Поверка. Термопреобразователь Fisher-Rosemount, комплект | Поверка | Нет | 28033-05 | 248/0065 | 2593
20ПВ0372 | Поверка. Термопреобразователь Fisher-Rosemount, комплект | Поверка | Нет | 51742-12 | CTR-ALW | 2593
20ПВ0372 | Поверка. Термопреобразователь Fisher-Rosemount, комплект | Поверка | Нет | 49085-12 | Rosemount 248/0065 | 2593
20ПВ0372 | Поверка. Термопреобразователь Fisher-Rosemount, комплект | Поверка | Нет | 51742-12 | CTR-ALW | 2593
20ПВ0372 | Поверка. Термопреобразователь Fisher-Rosemount, комплект | Поверка | Нет | 39539-08 | 644 | 2593
20ПВ0372 | Поверка. Термопреобразователь Fisher-Rosemount, комплект | Поверка | Нет | 48988-12 | Rosemount 248 | 2593
20ПВ0372 | Поверка. Термопреобразователь Fisher-Rosemount, комплект | Поверка | Нет | 28034-05 | 248 | 2593
20ПВ0372 | Поверка. Термопреобразователь Fisher-Rosemount, комплект | Поверка | Нет | 53265-13 | Rosemount 248 (Pt100) | 2593
20ПВ0372 | Поверка. Термопреобразователь Fisher-Rosemount, комплект | Поверка | Нет | 48988-12 | Rosemount 248 (Pt 100) | 2593
20ПВ0372 | Поверка. Термопреобразователь Fisher-Rosemount, комплект | Поверка | Нет | 48988-12 | Rosemount 248 (ТХА(К)) | 2593
20ПВ0372 | Поверка. Термопреобразователь Fisher-Rosemount, комплект | Поверка | Нет | 56381-14 | Rosemount 644H | 2593
20ПВ0372 | Поверка. Термопреобразователь Fisher-Rosemount, комплект | Поверка | Нет | 14683-00 | 644 | 2593
20ПВ0372 | Поверка. Термопреобразователь Fisher-Rosemount, комплект | Поверка | Нет | 14683-09 | Rosemount 644H | 2593
20ПВ0372 | Поверка. Термопреобразователь Fisher-Rosemount, комплект | Поверка | Нет | 14683-04 | 644, 3144Р, 3244MV | 2593
20ПВ0372 | Поверка. Термопреобразователь Fisher-Rosemount, комплект | Поверка | Нет | 53265-13 | Rosemount 248 (ТХА(К)) | 2593
20ПВ0372 | Поверка. Термопреобразователь Fisher-Rosemount, комплект | Поверка | Нет | 56381-14 | Rosemount 3144Р | 2593
20ПВ0372 | Поверка. Термопреобразователь Fisher-Rosemount, комплект | Поверка | Нет | 14683-04 | 3144Р | 2593
20ПВ0372 | Поверка. Термопреобразователь Fisher-Rosemount, комплект | Поверка | Нет | 53265-13 | Rosemount 248 (Pt100) | 2593
20ПВ0372 | Поверка. Термопреобразователь Fisher-Rosemount, комплект | Поверка | Нет | 51059-12 | 3144Р | 2593
20ПВ0372 | Поверка. Термопреобразователь Fisher-Rosemount, комплект | Поверка | Нет | 51059-12 | 644 | 2593
20ПВ0372 | Поверка. Термопреобразователь Fisher-Rosemount, комплект | Поверка | Нет | 14683-00 | 644, 3144, 3244 | 2593
20ПВ0372 | Поверка. Термопреобразователь Fisher-Rosemount, комплект | Поверка | Нет | 24931-08 | dTRANS Т01 тип 707010 | 2593
20ПВ0372 | Поверка. Термопреобразователь Fisher-Rosemount, комплект | Поверка | Нет | 16447-08 | ИПТВ | 2593
20ПВ0374 | Поверка. Термостаты регулируемые ТР-1М | Поверка | Да | 13550-93 | ТП-5 | 10819
20ПВ0374 | Поверка. Термостаты регулируемые ТР-1М | Поверка | Да | 25777-03 | ТЕРМОТЕСТ-100 | 10819
20ПВ0374 | Поверка. Термостаты регулируемые ТР-1М | Поверка | Да | 39300-08 | ТЕРМОТЕСТ-05-02 | 10819
20ПВ0374 | Поверка. Термостаты регулируемые ТР-1М | Поверка | Да | 25916-03 | ТП-2 | 10819
20ПВ0374 | Поверка. Термостаты регулируемые ТР-1М | Поверка | Да | 33744-07 | ТПП-1 | 10819
20ПВ0374 | Поверка. Термостаты регулируемые ТР-1М | Поверка | Да | 24473-03 | ТР-1М-500 | 10819
20ПВ0374 | Поверка. Термостаты регулируемые ТР-1М | Поверка | Да | 25916-03 | ТП-2 | 10819
20ПВ0374 | Поверка. Термостаты регулируемые ТР-1М | Поверка | Да |  |  | 10819
25ПВ0282 | Поверка. Тестер многофункциональный цифровой МЕGGER СМ 300 | Поверка | Нет |  |  | 3749
25ПВ0283 | Поверка. Тестеры батарей | Поверка | Нет | 60138-15 | Fluke BT521 | 12760
25ПВ0283 | Поверка. Тестеры батарей | Поверка | Нет | 60138-15 | Fluke BT510 | 12760
21ПВ0331 | Поверка. Титраторы [за 1 канал, параметр, электрод] | Поверка | Да | 18950-99 | DL31 [за 1 канал, параметр, электрод] | 4060
21ПВ0331 | Поверка. Титраторы [за 1 канал, параметр, электрод] | Поверка | Да | 18950-99 | DL36 [за 1 канал, параметр, электрод] | 4060
21ПВ0331 | Поверка. Титраторы [за 1 канал, параметр, электрод] | Поверка | Да | 18950-99 | DL38 [за 1 канал, параметр, электрод] | 4060
21ПВ0331 | Поверка. Титраторы [за 1 канал, параметр, электрод] | Поверка | Да | 18950-02 | DL31 [за 1 канал, параметр, электрод] | 4060
21ПВ0331 | Поверка. Титраторы [за 1 канал, параметр, электрод] | Поверка | Да | 18950-02 | DL32 [за 1 канал, параметр, электрод] | 4060
21ПВ0331 | Поверка. Титраторы [за 1 канал, параметр, электрод] | Поверка | Да | 18950-02 | DL38 [за 1 канал, параметр, электрод] | 4060
21ПВ0331 | Поверка. Титраторы [за 1 канал, параметр, электрод] | Поверка | Да | 18950-02 | DL39 [за 1 канал, параметр, электрод] | 4060
21ПВ0331 | Поверка. Титраторы [за 1 канал, параметр, электрод] | Поверка | Да | 17064-03 | DL50 [за 1 канал, параметр, электрод] | 4060
21ПВ0331 | Поверка. Титраторы [за 1 канал, параметр, электрод] | Поверка | Да | 25075-08 | Titrino plus 848 [за 1 канал, параметр, электрод] | 4060
21ПВ0331 | Поверка. Титраторы [за 1 канал, параметр, электрод] | Поверка | Да | 33902-07 | T-50 [за 1 канал, параметр, электрод] | 4060
21ПВ0331 | Поверка. Титраторы [за 1 канал, параметр, электрод] | Поверка | Да | 33902-07 | Т-70 [за 1 канал, параметр, электрод] | 4060
21ПВ0331 | Поверка. Титраторы [за 1 канал, параметр, электрод] | Поверка | Да | 33902-07 | Т-90 [за 1 канал, параметр, электрод] | 4060
21ПВ0331 | Поверка. Титраторы [за 1 канал, параметр, электрод] | Поверка | Да | 65147-16 | Т5 [за 1 канал, параметр, электрод] | 4060
21ПВ0331 | Поверка. Титраторы [за 1 канал, параметр, электрод] | Поверка | Да | 65147-16 | Т7 [за 1 канал, параметр, электрод] | 4060
21ПВ0331 | Поверка. Титраторы [за 1 канал, параметр, электрод] | Поверка | Да | 65147-16 | Т9 [за 1 канал, параметр, электрод] | 4060
21ПВ0331 | Поверка. Титраторы [за 1 канал, параметр, электрод] | Поверка | Да | 42899-09 | C20 [за 1 канал, параметр, электрод] | 4060
21ПВ0331 | Поверка. Титраторы [за 1 канал, параметр, электрод] | Поверка | Да | 40628-09 | С30 [за 1 канал, параметр, электрод] | 4060
21ПВ0331 | Поверка. Титраторы [за 1 канал, параметр, электрод] | Поверка | Да | 40628-09 | V20 [за 1 канал, параметр, электрод] | 4060
21ПВ0331 | Поверка. Титраторы [за 1 канал, параметр, электрод] | Поверка | Да | 40628-09 | V30 [за 1 канал, параметр, электрод] | 4060
21ПВ0331 | Поверка. Титраторы [за 1 канал, параметр, электрод] | Поверка | Да | 65094-16 | V10S [за 1 канал, параметр, электрод] | 4060
21ПВ0331 | Поверка. Титраторы [за 1 канал, параметр, электрод] | Поверка | Да | 65094-16 | V20S [за 1 канал, параметр, электрод] | 4060
21ПВ0331 | Поверка. Титраторы [за 1 канал, параметр, электрод] | Поверка | Да | 65094-16 | V30S [за 1 канал, параметр, электрод] | 4060
21ПВ0331 | Поверка. Титраторы [за 1 канал, параметр, электрод] | Поверка | Да | 65094-16 | C10S [за 1 канал, параметр, электрод] | 4060
21ПВ0331 | Поверка. Титраторы [за 1 канал, параметр, электрод] | Поверка | Да | 65094-16 | C20S [за 1 канал, параметр, электрод] | 4060
21ПВ0331 | Поверка. Титраторы [за 1 канал, параметр, электрод] | Поверка | Да | 65094-16 | C30S [за 1 канал, параметр, электрод] | 4060
21ПВ0331 | Поверка. Титраторы [за 1 канал, параметр, электрод] | Поверка | Да | 20597-00 | MKC-500 [за 1 канал, параметр, электрод] | 4060
21ПВ0331 | Поверка. Титраторы [за 1 канал, параметр, электрод] | Поверка | Да | 20597-00 | MKC-510N [за 1 канал, параметр, электрод] | 4060
21ПВ0331 | Поверка. Титраторы [за 1 канал, параметр, электрод] | Поверка | Да | 31007-06 | MKC-520 [за 1 канал, параметр, электрод] | 4060
21ПВ0331 | Поверка. Титраторы [за 1 канал, параметр, электрод] | Поверка | Да | 15494-02 | 785DMP Titrino [за 1 канал, параметр, электрод] | 4060
21ПВ0331 | Поверка. Титраторы [за 1 канал, параметр, электрод] | Поверка | Да | 25075-03 | 794 [за 1 канал, параметр, электрод] | 4060
21ПВ0331 | Поверка. Титраторы [за 1 канал, параметр, электрод] | Поверка | Да | 36278-07 | АТП-02 [за 1 канал, параметр, электрод] | 4060
21ПВ0331 | Поверка. Титраторы [за 1 канал, параметр, электрод] | Поверка | Да | 24170-02 | Эксперт-007 [за 1 канал, параметр, электрод] | 4060
21ПВ0331 | Поверка. Титраторы [за 1 канал, параметр, электрод] | Поверка | Да | 39009-08 | ЭКСПЕРТ-007М [за 1 канал, параметр, электрод] | 4060
21ПВ0331 | Поверка. Титраторы [за 1 канал, параметр, электрод] | Поверка | Да | 37481-08 | 870 Titrino plus [за 1 канал, параметр, электрод] | 4060
21ПВ0331 | Поверка. Титраторы [за 1 канал, параметр, электрод] | Поверка | Да | 55135-13 | ПЭ-9210 [за 1 канал, параметр, электрод] | 4060
21ПВ0331 | Поверка. Титраторы [за 1 канал, параметр, электрод] | Поверка | Да | 56289-14 | TitroLine® мод.7500KF trace [за 1 канал, параметр, электрод] | 4060
ПП000373 | Поверка. Толщиномер ультразвуковой CL 204 [от 0 до 300 мм] | Поверка по 250 | Да |  |  | 1816.69
ПП000361 | Поверка. Толщиномер ультразвуковой многоканальный УМВТ-01 [от 0 до 300 мм] | Поверка по 250 | Да |  |  | 1816.69
ПП000374 | Поверка. Толщиномер ультразвуковой портативный Sonic 133D [от 0 до 300 мм] | Поверка по 250 | Да |  |  | 1816.69
ПП000404 | Поверка. Толщиномеры покрытий ультразвуковые PosiTector 200 [от 0 до 300 мм] | Поверка по 250 | Да |  |  | 1816.69
ПП000309 | Поверка. Толщиномеры ультразвуковые 20 (мод. 22, 22DL, 25DL, 26, 26DL, 26DL Plus, 27DL, 26MG) [от 0 до 300 мм] | Поверка по 250 | Да |  |  | 1816.69
ПП000308 | Поверка. Толщиномеры ультразвуковые 22, 22DL, 25, 25DL, 25HP, 25 HPV, 25 DLPlus, 25DLHP, 26 MG, 26 MGXT, 26 XTDL, 36 DL Plus [от 0 до 300 мм] | Поверка по 250 | Да |  |  | 1816.69
ПП000412 | Поверка. Толщиномеры ультразвуковые 27MG [от 0 до 300 мм] | Поверка по 250 | Да |  |  | 1816.69
ПП000391 | Поверка. Толщиномеры ультразвуковые 35, 35DL, 35HP, 35DL-HP, MG2, MG2-XT, MG2-DL, 26MG [от 0 до 300 мм] | Поверка по 250 | Да |  |  | 1816.69
ПП000395 | Поверка. Толщиномеры ультразвуковые 38DL PLUS [от 0 до 300 мм] | Поверка по 250 | Да |  |  | 1816.69
ПП000332 | Поверка. Толщиномеры ультразвуковые Alphagage [от 0 до 300 мм] | Поверка по 250 | Да |  |  | 1816.69
ПП000384 | Поверка. Толщиномеры ультразвуковые Alphagage, Betagage, B-Gage, Sonagage III, Steelgage II [от 0 до 300 мм] | Поверка по 250 | Да |  |  | 1816.69
ПП000342 | Поверка. Толщиномеры ультразвуковые A-Scan-Echometer 1072 [от 0 до 300 мм] | Поверка по 250 | Да |  |  | 1816.69
ПП000393 | Поверка. Толщиномеры ультразвуковые DC-2000С, DC-2020С, DC-3000, DC-3020 [от 0 до 300 мм] | Поверка по 250 | Да |  |  | 1816.69
ПП000333 | Поверка. Толщиномеры ультразвуковые DIO-570 [от 0 до 300 мм] | Поверка по 250 | Да |  |  | 1816.69
ПП000334 | Поверка. Толщиномеры ультразвуковые DIO-570 [от 0 до 300 мм] | Поверка по 250 | Да |  |  | 1816.69
ПП000313 | Поверка. Толщиномеры ультразвуковые DM [от 0 до 300 мм] | Поверка по 250 | Да |  |  | 1816.69
ПП000311 | Поверка. Толщиномеры ультразвуковые DM 4, DM 4DL, DM 4E [от 0 до 300 мм] | Поверка по 250 | Да |  |  | 1816.69
ПП000312 | Поверка. Толщиномеры ультразвуковые DM 4, DM 4DL, DM 4E [от 0 до 300 мм] | Поверка по 250 | Да |  |  | 1816.69
ПП000306 | Поверка. Толщиномеры ультразвуковые DM-2 [от 0 до 300 мм] | Поверка по 250 | Да |  |  | 1816.69
ПП000387 | Поверка. Толщиномеры ультразвуковые DM5E basic, DM5E, DM5E DL [от 0 до 300 мм] | Поверка по 250 | Да |  |  | 1816.69
ПП000416 | Поверка. Толщиномеры ультразвуковые DM5E Basic, DM5E, DM5E DL [от 0 до 300 мм] | Поверка по 250 | Да |  |  | 1816.69
ПП000340 | Поверка. Толщиномеры ультразвуковые DMS 2, DMS 2E, DMS 2TC [от 0 до 300 мм] | Поверка по 250 | Да |  |  | 1816.69
ПП000405 | Поверка. Толщиномеры ультразвуковые DMS Go [от 0 до 300 мм] | Поверка по 250 | Да |  |  | 1816.69
ПП000418 | Поверка. Толщиномеры ультразвуковые DMS Go+ [от 0 до 300 мм] | Поверка по 250 | Да |  |  | 1816.69
ПП000339 | Поверка. Толщиномеры ультразвуковые DMS, DMS 2, DMS 2E, DMS 2TC [от 0 до 300 мм] | Поверка по 250 | Да |  |  | 1816.69
ПП000341 | Поверка. Толщиномеры ультразвуковые Echometer 1073, Echometer 1074 [от 0 до 300 мм] | Поверка по 250 | Да |  |  | 1816.69
ПП000366 | Поверка. Толщиномеры ультразвуковые MG2, MG2XT, MG2DL, 26MG, 25, 25DL, 25DL Plus, 25Multi Plus, 25MX Plus, 25HP, 25HP Plus, 25DLHP, 25HPV, 35, 35DL, 3 | Поверка по 250 | Да |  |  | 1816.69
ПП000357 | Поверка. Толщиномеры ультразвуковые Microgage II [от 0 до 300 мм] | Поверка по 250 | Да |  |  | 1816.69
ПП000385 | Поверка. Толщиномеры ультразвуковые Microgage II, Microgage VX, CT-Gage, CT-Gage DL, CT-Gage DL+ [от 0 до 300 мм] | Поверка по 250 | Да |  |  | 1816.69
ПП000409 | Поверка. Толщиномеры ультразвуковые NOVOTEST УТ-1 [от 0 до 300 мм] | Поверка по 250 | Да |  |  | 1816.69
ПП000414 | Поверка. Толщиномеры ультразвуковые PocketMIKE [от 0 до 300 мм] | Поверка по 250 | Да |  |  | 1816.69
ПП000410 | Поверка. Толщиномеры ультразвуковые PosiTector UTG [от 0 до 300 мм] | Поверка по 250 | Да |  |  | 1816.69
ПП000317 | Поверка. Толщиномеры ультразвуковые SONIC 133D, 133DL, 133DL Plus, 434 [от 0 до 300 мм] | Поверка по 250 | Да |  |  | 1816.69
ПП000411 | Поверка. Толщиномеры ультразвуковые Sonogage IV, T-Gage V (V B, V DL, V W, V DLW, V C, V СDL, V CW, V СDLW), Microgage III (III B, III DL, III W, III | Поверка по 250 | Да |  |  | 1816.69
ПП000415 | Поверка. Толщиномеры ультразвуковые SONOWALL 50, SONOWALL 60 [от 0 до 300 мм] | Поверка по 250 | Да |  |  | 1816.69
ПП000321 | Поверка. Толщиномеры ультразвуковые STEELGAGE, SONAGAGE II, P-GAGE [от 0 до 300 мм] | Поверка по 250 | Да |  |  | 1816.69
ПП000359 | Поверка. Толщиномеры ультразвуковые T-Gage IV, T-Gage IV DL, T-Gage IV+, T-Gage IV MM [от 0 до 300 мм] | Поверка по 250 | Да |  |  | 1816.69
ПП000358 | Поверка. Толщиномеры ультразвуковые T-GAGE IV, T-GAGE IV+, T-GAGE IV DL, T-GAGE IV MM [от 0 до 300 мм] | Поверка по 250 | Да |  |  | 1816.69
ПП000338 | Поверка. Толщиномеры ультразвуковые T-MIKE E, T-MIKE ES, T-MIKE EL [от 0 до 300 мм] | Поверка по 250 | Да |  |  | 1816.69
ПП000337 | Поверка. Толщиномеры ультразвуковые T-Scope III [от 0 до 300 мм] | Поверка по 250 | Да |  |  | 1816.69
ПП000331 | Поверка. Толщиномеры ультразвуковые TT100, TT110 [от 0 до 300 мм] | Поверка по 250 | Да |  |  | 1816.69
ПП000352 | Поверка. Толщиномеры ультразвуковые TT120, TT130, TT300 [от 0 до 300 мм] | Поверка по 250 | Да |  |  | 1816.69
ПП000422 | Поверка. Толщиномеры ультразвуковые UT-4DL [от 0 до 300 мм] | Поверка по 250 | Да |  |  | 1816.69
ПП000316 | Поверка. Толщиномеры ультразвуковые UTM 101/201 [от 0 до 300 мм] | Поверка по 250 | Да |  |  | 1816.69
ПП000315 | Поверка. Толщиномеры ультразвуковые UTM-1 [от 0 до 300 мм] | Поверка по 250 | Да |  |  | 1816.69
ПП000402 | Поверка. Толщиномеры ультразвуковые WT-600S [от 0 до 300 мм] | Поверка по 250 | Да |  |  | 1816.69
ПП000367 | Поверка. Толщиномеры ультразвуковые WT-600S [от 0 до 300 мм] | Поверка по 250 | Да |  |  | 1816.69
ПП000394 | Поверка. Толщиномеры ультразвуковые А1207 [от 0 до 300 мм] | Поверка по 250 | Да |  |  | 1816.69
ПП000346 | Поверка. Толщиномеры ультразвуковые А1207 [от 0 до 300 мм] | Поверка по 250 | Да |  |  | 1816.69
ПП000353 | Поверка. Толщиномеры ультразвуковые А1208 [от 0 до 300 мм] | Поверка по 250 | Да |  |  | 1816.69
ПП000401 | Поверка. Толщиномеры ультразвуковые А1208, А1209, А1210 [от 0 до 300 мм] | Поверка по 250 | Да |  |  | 1816.69
ПП000318 | Поверка. Толщиномеры ультразвуковые А1209 [от 0 до 300 мм] | Поверка по 250 | Да |  |  | 1816.69
ПП000319 | Поверка. Толщиномеры ультразвуковые А-1209 [от 0 до 300 мм] | Поверка по 250 | Да |  |  | 1816.69
ПП000425 | Поверка. Толщиномеры ультразвуковые автокалибрующиеся ГСП УТ-55БЭ [от 0 до 300 мм] | Поверка по 250 | Да |  |  | 1816.69
ПП000417 | Поверка. Толщиномеры ультразвуковые АЛТЕК АТ-17 [от 0 до 300 мм] | Поверка по 250 | Да |  |  | 1816.69
ПП000320 | Поверка. Толщиномеры ультразвуковые Булат 1S [от 0 до 300 мм] | Поверка по 250 | Да |  |  | 1816.69
ПП000388 | Поверка. Толщиномеры ультразвуковые БУЛАТ 1S [от 0 до 300 мм] | Поверка по 250 | Да |  |  | 1816.69
ПП000389 | Поверка. Толщиномеры ультразвуковые БУЛАТ 2 [от 0 до 300 мм] | Поверка по 250 | Да |  |  | 1816.69
ПП000363 | Поверка. Толщиномеры ультразвуковые БУЛАТ 2 [от 0 до 300 мм] | Поверка по 250 | Да |  |  | 1816.69
ПП000419 | Поверка. Толщиномеры ультразвуковые БУЛАТ 3 [от 0 до 300 мм] | Поверка по 250 | Да |  |  | 1816.69
ПП000368 | Поверка. Толщиномеры ультразвуковые Булат 5, Булат 5У, Булат 5УП [от 0 до 300 мм] | Поверка по 250 | Да |  |  | 1816.69
ПП000369 | Поверка. Толщиномеры ультразвуковые Булат 5, Булат 5У, Булат 5УП [от 0 до 300 мм] | Поверка по 250 | Да |  |  | 1816.69
ПП000343 | Поверка. Толщиномеры ультразвуковые Булат-1М [от 0 до 300 мм] | Поверка по 250 | Да |  |  | 1816.69
ПП000344 | Поверка. Толщиномеры ультразвуковые Булат-1М [от 0 до 300 мм] | Поверка по 250 | Да |  |  | 1816.69
ПП000345 | Поверка. Толщиномеры ультразвуковые Булат-1М [от 0 до 300 мм] | Поверка по 250 | Да |  |  | 1816.69
ПП000329 | Поверка. Толщиномеры ультразвуковые Взлет УТ [от 0 до 300 мм] | Поверка по 250 | Да |  |  | 1816.69
ПП000330 | Поверка. Толщиномеры ультразвуковые Взлет УТ [от 0 до 300 мм] | Поверка по 250 | Да |  |  | 1816.69
ПП000426 | Поверка. Толщиномеры ультразвуковые ГСП УТ-92П [от 0 до 300 мм] | Поверка по 250 | Да |  |  | 1816.69
ПП000362 | Поверка. Толщиномеры ультразвуковые ДЭКОТ 16х8 [от 0 до 300 мм] | Поверка по 250 | Да |  |  | 1816.69
ПП000301 | Поверка. Толщиномеры ультразвуковые и преобразователи ультразвуковые УТ-93П (толщиномер), ПРИЗ-Т1 (преобразователь) [от 0 до 300 мм] | Поверка по 250 | Да |  |  | 1816.69
ПП000377 | Поверка. Толщиномеры ультразвуковые прецизионные CL 400 [от 0 до 300 мм] | Поверка по 250 | Да |  |  | 1816.69
ПП000378 | Поверка. Толщиномеры ультразвуковые прецизионные CL 5 [от 0 до 300 мм] | Поверка по 250 | Да |  |  | 1816.69
ПП000322 | Поверка. Толщиномеры ультразвуковые СКАТ-4000 [от 0 до 300 мм] | Поверка по 250 | Да |  |  | 1816.69
ПП000379 | Поверка. Толщиномеры ультразвуковые специализированные ИРКОН УТ1608 [от 0 до 300 мм] | Поверка по 250 | Да |  |  | 1816.69
ПП000360 | Поверка. Толщиномеры ультразвуковые специализированные УТ-7ТМ [от 0 до 300 мм] | Поверка по 250 | Да |  |  | 1816.69
ПП000310 | Поверка. Толщиномеры ультразвуковые специализированные УТ-80 [от 0 до 300 мм] | Поверка по 250 | Да |  |  | 1816.69
ПП000335 | Поверка. Толщиномеры ультразвуковые специализированные УТ-80М [от 0 до 300 мм] | Поверка по 250 | Да |  |  | 1816.69
ПП000349 | Поверка. Толщиномеры ультразвуковые ТАУ [от 0 до 300 мм] | Поверка по 250 | Да |  |  | 1816.69
ПП000350 | Поверка. Толщиномеры ультразвуковые ТАУ [от 0 до 300 мм] | Поверка по 250 | Да |  |  | 1816.69
ПП000347 | Поверка. Толщиномеры ультразвуковые ТАУ 326, ТАУ 332, ТАУ 538 [от 0 до 300 мм] | Поверка по 250 | Да |  |  | 1816.69
ПП000348 | Поверка. Толщиномеры ультразвуковые ТАУ326, ТАУ332, ТАУ538, ТАУ410 [от 0 до 300 мм] | Поверка по 250 | Да |  |  | 1816.69
ПП000324 | Поверка. Толщиномеры ультразвуковые ТУЗ-1 [от 0 до 300 мм] | Поверка по 250 | Да |  |  | 1816.69
ПП000354 | Поверка. Толщиномеры ультразвуковые ТУЗ-2 [от 0 до 300 мм] | Поверка по 250 | Да |  |  | 1816.69
ПП000355 | Поверка. Толщиномеры ультразвуковые ТУЗ-2 [от 0 до 300 мм] | Поверка по 250 | Да |  |  | 1816.69
ПП000356 | Поверка. Толщиномеры ультразвуковые ТУЗ-2 [от 0 до 300 мм] | Поверка по 250 | Да |  |  | 1816.69
ПП000370 | Поверка. Толщиномеры ультразвуковые ТУЗ-3 [от 0 до 300 мм] | Поверка по 250 | Да |  |  | 1816.69
ПП000398 | Поверка. Толщиномеры ультразвуковые ТУЗ-5 [от 0 до 300 мм] | Поверка по 250 | Да |  |  | 1816.69
ПП000421 | Поверка. Толщиномеры ультразвуковые ТУЗ-7 [от 0 до 300 мм] | Поверка по 250 | Да |  |  | 1816.69
ПП000383 | Поверка. Толщиномеры ультразвуковые ТЭМП-УТ1, ТЭМП-УТ2 [от 0 до 300 мм] | Поверка по 250 | Да |  |  | 1816.69
ПП000371 | Поверка. Толщиномеры ультразвуковые УДТ-40 [от 0 до 300 мм] | Поверка по 250 | Да |  |  | 1816.69
ПП000372 | Поверка. Толщиномеры ультразвуковые УДТ-40 [от 0 до 300 мм] | Поверка по 250 | Да |  |  | 1816.69
ПП000380 | Поверка. Толщиномеры ультразвуковые УДТ-45 [от 0 до 300 мм] | Поверка по 250 | Да |  |  | 1816.69
ПП000381 | Поверка. Толщиномеры ультразвуковые УДТ-45 [от 0 до 300 мм] | Поверка по 250 | Да |  |  | 1816.69
ПП000399 | Поверка. Толщиномеры ультразвуковые УЗИТ-1 [от 0 до 300 мм] | Поверка по 250 | Да |  |  | 1816.69
ПП000375 | Поверка. Толщиномеры ультразвуковые УТ-04 ЭМА (Дельта) [от 0 до 300 мм] | Поверка по 250 | Да |  |  | 1816.69
ПП000424 | Поверка. Толщиномеры ультразвуковые УТ-10П "Металл-8" [от 0 до 300 мм] | Поверка по 250 | Да |  |  | 1816.69
ПП000364 | Поверка. Толщиномеры ультразвуковые УТ-10п [от 0 до 300 мм] | Поверка по 250 | Да |  |  | 1816.69
ПП000386 | Поверка. Толщиномеры ультразвуковые УТ-111 [от 0 до 300 мм] | Поверка по 250 | Да |  |  | 1816.69
ПП000423 | Поверка. Толщиномеры ультразвуковые УТ-111 [от 0 до 300 мм] | Поверка по 250 | Да |  |  | 1816.69
ПП000365 | Поверка. Толщиномеры ультразвуковые УТ-301 [от 0 до 300 мм] | Поверка по 250 | Да |  |  | 1816.69
ПП000396 | Поверка. Толщиномеры ультразвуковые УТ-30ПА "Металл-6М" [от 0 до 300 мм] | Поверка по 250 | Да |  |  | 1816.69
ПП000390 | Поверка. Толщиномеры ультразвуковые УТ-30ПЦ [от 0 до 300 мм] | Поверка по 250 | Да |  |  | 1816.69
ПП000392 | Поверка. Толщиномеры ультразвуковые УТ-507 [от 0 до 300 мм] | Поверка по 250 | Да |  |  | 1816.69
ПП000413 | Поверка. Толщиномеры ультразвуковые УТ-5231 [от 0 до 300 мм] | Поверка по 250 | Да |  |  | 1816.69
ПП000303 | Поверка. Толщиномеры ультразвуковые УТ-56Б [от 0 до 300 мм] | Поверка по 250 | Да |  |  | 1816.69
ПП000407 | Поверка. Толщиномеры ультразвуковые УТ-603 [от 0 до 300 мм] | Поверка по 250 | Да |  |  | 1816.69
ПП000323 | Поверка. Толщиномеры ультразвуковые УТ-7Т [от 0 до 300 мм] | Поверка по 250 | Да |  |  | 1816.69
ПП000351 | Поверка. Толщиномеры ультразвуковые УТ-82 [от 0 до 300 мм] | Поверка по 250 | Да |  |  | 1816.69
ПП000336 | Поверка. Толщиномеры ультразвуковые УТ-901А [от 0 до 300 мм] | Поверка по 250 | Да |  |  | 1816.69
ПП000400 | Поверка. Толщиномеры ультразвуковые УТ907 [от 0 до 300 мм] | Поверка по 250 | Да |  |  | 1816.69
ПП000420 | Поверка. Толщиномеры ультразвуковые УТ-91П [от 0 до 300 мм] | Поверка по 250 | Да |  |  | 1816.69
ПП000328 | Поверка. Толщиномеры ультразвуковые УТ9215 [от 0 до 300 мм] | Поверка по 250 | Да |  |  | 1816.69
ПП000302 | Поверка. Толщиномеры ультразвуковые УТ-93П [от 0 до 300 мм] | Поверка по 250 | Да |  |  | 1816.69
ПП000300 | Поверка. Толщиномеры ультразвуковые УТ-93П [от 0 до 300 мм] | Поверка по 250 | Да |  |  | 1816.69
ПП000325 | Поверка. Толщиномеры ультразвуковые УТ-93П/1 [от 0 до 300 мм] | Поверка по 250 | Да |  |  | 1816.69
ПП000326 | Поверка. Толщиномеры ультразвуковые УТ-93П/1 [от 0 до 300 мм] | Поверка по 250 | Да |  |  | 1816.69
ПП000327 | Поверка. Толщиномеры ультразвуковые УТ-93П/1 [от 0 до 300 мм] | Поверка по 250 | Да |  |  | 1816.69
ПП000304 | Поверка. Толщиномеры ультразвуковые УТ-96 [от 0 до 300 мм] | Поверка по 250 | Да |  |  | 1816.69
ПП000305 | Поверка. Толщиномеры ультразвуковые УТ-96 [от 0 до 300 мм] | Поверка по 250 | Да |  |  | 1816.69
ПП000382 | Поверка. Толщиномеры ультразвуковые УТ-98 "СКАТ", УТ-98 Т "СКАТ" [от 0 до 300 мм] | Поверка по 250 | Да |  |  | 1816.69
ПП000314 | Поверка. Толщиномеры ультразвуковые УТК-6П [от 0 до 300 мм] | Поверка по 250 | Да |  |  | 1816.69
ПП000403 | Поверка. Толщиномеры ультразвуковые УТМ-МГ4 [от 0 до 300 мм] | Поверка по 250 | Да |  |  | 1816.69
ПП000376 | Поверка. Толщиномеры ультразвуковые УТС-01-РДМ [от 0 до 300 мм] | Поверка по 250 | Да |  |  | 1816.69
ПП000307 | Поверка. Толщиномеры ультразвуковые ЭХО-1Т [от 0 до 300 мм] | Поверка по 250 | Да |  |  | 1816.69
ПП000406 | Поверка. Толщиномеры УТ-31МЦ [от 0 до 300 мм] | Поверка по 250 | Да |  |  | 1816.69
25ПВ0301 | Поверка. Трансформаторы тока высокоточные, лабораторные | Поверка | Нет | 44882-10 | ТЛЛ | 28915
25ПВ0301 | Поверка. Трансформаторы тока высокоточные, лабораторные | Поверка | Нет | 19457-00 | ИТТ-3000.5 | 28915
25ПВ0301 | Поверка. Трансформаторы тока высокоточные, лабораторные | Поверка | Нет | 55278-13 | ТТИ-5000.51 (класс точности 0,05) | 28915
25ПВ0301 | Поверка. Трансформаторы тока высокоточные, лабораторные | Поверка | Нет | 27007-04 | ТТИ-5000.5 (класс точности 0,05) | 28915
20ПВ0377 | Поверка. Трубопоршневые установки ТПУ (без вычислителя) [на оборудовании заказчика] | Поверка | Да | 41976-06 | Сапфир МН100 (без вычислителя) | 11034
20ПВ0377 | Поверка. Трубопоршневые установки ТПУ (без вычислителя) [на оборудовании заказчика] | Поверка | Да | 51927-12 | Сапфир НГИ (без вычислителя) | 11034
20ПВ0378 | Поверка. Тягонапоромеры, напоромеры электроконтактные | Поверка | Да |  |  | 913
ПП006547 | Поверка. УВИ-спектрофотометры CARY | Поверка по 250 | Да |  |  | 2414.87
ПП006549 | Поверка. УВИ-спектрофотометры CARY | Поверка по 250 | Да |  |  | 2414.87
ПП006552 | Поверка. УВИ-спектрофотометры Helios | Поверка по 250 | Да |  |  | 2414.87
ПП006551 | Поверка. УВИ-спектрофотометры Helios Alpha, Helios Beta, Helios Gamma, Helios Delta, Helios Epsilon, UV 1-100, UV 310/320, UV 330/340, UV 510/520, UV | Поверка по 250 | Да |  |  | 2414.87
ПП006550 | Поверка. УВИ-спектрофотометры Lambda | Поверка по 250 | Да |  |  | 2414.87
ПП006556 | Поверка. УВИ-спектрофотометры Lambda 10, 20, 40, Bio 20, Bio 40, 40P, 900, Bio 10 | Поверка по 250 | Да |  |  | 2414.87
ПП006569 | Поверка. УВ-спектрофотометры Lambda | Поверка по 250 | Да |  |  | 2414.87
23ПВ0466 | Поверка. Угломеры | Поверка | Да | 34884-07 | тип I | 403
23ПВ0466 | Поверка. Угломеры | Поверка | Да | 60452-15 | тип I | 403
23ПВ0466 | Поверка. Угломеры | Поверка | Да | 32857-06 | Мод. 187 | 403
23ПВ0466 | Поверка. Угломеры | Поверка | Да | 317-69 | УМ | 403
23ПВ0466 | Поверка. Угломеры | Поверка | Да | 1334-60 | 2УРИ | 403
23ПВ0466 | Поверка. Угломеры | Поверка | Да | 1560-12 | 3УРИ-М | 403
23ПВ0466 | Поверка. Угломеры | Поверка | Да | 1560-07 | 3УРИ-М | 403
23ПВ0466 | Поверка. Угломеры | Поверка | Да | 1560-78 | 3УРИ-М | 403
23ПВ0466 | Поверка. Угломеры | Поверка | Да | 1560-61 | 3-УРИ | 403
23ПВ0466 | Поверка. Угломеры | Поверка | Да | 228-68 | УО-2 | 403
23ПВ0466 | Поверка. Угломеры | Поверка | Да | 317-00 | УМ | 403
23ПВ0466 | Поверка. Угломеры | Поверка | Да | 957-01 | 2-2 | 403
23ПВ0466 | Поверка. Угломеры | Поверка | Да | 957-54 | УН | 403
23ПВ0466 | Поверка. Угломеры | Поверка | Да | 957-90 | 1005 | 403
23ПВ0466 | Поверка. Угломеры | Поверка | Да | 957-01 | 1-2 | 403
23ПВ0466 | Поверка. Угломеры | Поверка | Да | 37292-08 | УН-2 | 403
23ПВ0466 | Поверка. Угломеры | Поверка | Да | 37292-08 | УН-3 | 403
23ПВ0466 | Поверка. Угломеры | Поверка | Да | 2437-03 | 4 | 403
23ПВ0466 | Поверка. Угломеры | Поверка | Да | 317-05 | 1 | 403
23ПВ0466 | Поверка. Угломеры | Поверка | Да | 60452-15 | 1 | 403
23ПВ0466 | Поверка. Угломеры | Поверка | Да | 32515-06 | Micron | 403
23ПВ0466 | Поверка. Угломеры | Поверка | Да | 2437-13 | 4 | 403
23ПВ0466 | Поверка. Угломеры | Поверка | Да | 957-54 | УН Мод-127 | 403
23ПВ0466 | Поверка. Угломеры | Поверка | Да | 34884-07 | Калибр | 403
23ПВ0466 | Поверка. Угломеры | Поверка | Да | 50394-12 | MarTool 106 UF | 403
23ПВ0466 | Поверка. Угломеры | Поверка | Да | 50394-12 | MarTool 106 ES | 403
ПП000397 | Поверка. Ультразвуковые толщиномеры Кварц-14 [от 0 до 300 мм] | Поверка по 250 | Да |  |  | 1816.69
23ПВ0471 | Поверка. Уровнемеры и преобразователи уровня жидкости (сыпучих материалов) | Поверка | Да | 21285-04 | ЦДУ-01 | 7576
23ПВ0471 | Поверка. Уровнемеры и преобразователи уровня жидкости (сыпучих материалов) | Поверка | Да | 25547-06 | 3301 | 7576
23ПВ0471 | Поверка. Уровнемеры и преобразователи уровня жидкости (сыпучих материалов) | Поверка | Да | 27406-09 | HERMetic UTImeter Otex | 7576
23ПВ0471 | Поверка. Уровнемеры и преобразователи уровня жидкости (сыпучих материалов) | Поверка | Да | 27406-09 | HERMetic UTImeter Gtex2000 | 7576
23ПВ0471 | Поверка. Уровнемеры и преобразователи уровня жидкости (сыпучих материалов) | Поверка | Да | 21197-05 | ГАММА-ДУУ2 | 7576
23ПВ0471 | Поверка. Уровнемеры и преобразователи уровня жидкости (сыпучих материалов) | Поверка | Да | 17670-08 | Prosonic | 7576
23ПВ0471 | Поверка. Уровнемеры и преобразователи уровня жидкости (сыпучих материалов) | Поверка | Да | 17670-08 | Prosonic M | 7576
23ПВ0471 | Поверка. Уровнемеры и преобразователи уровня жидкости (сыпучих материалов) | Поверка | Да | 17670-08 | Prosonic T | 7576
23ПВ0471 | Поверка. Уровнемеры и преобразователи уровня жидкости (сыпучих материалов) | Поверка | Да | 17670-08 | Prosonic S | 7576
23ПВ0471 | Поверка. Уровнемеры и преобразователи уровня жидкости (сыпучих материалов) | Поверка | Да | 45406-11 | 3100 | 7576
23ПВ0471 | Поверка. Уровнемеры и преобразователи уровня жидкости (сыпучих материалов) | Поверка | Да | 18121-04 | HERMetic UTI 2000 T | 7576
23ПВ0471 | Поверка. Уровнемеры и преобразователи уровня жидкости (сыпучих материалов) | Поверка | Да | 18122-04 | Industrial HERMetic UTI | 7576
23ПВ0471 | Поверка. Уровнемеры и преобразователи уровня жидкости (сыпучих материалов) | Поверка | Да | 51436-12 |  | 7576
23ПВ0471 | Поверка. Уровнемеры и преобразователи уровня жидкости (сыпучих материалов) | Поверка | Да | 30247-05 |  | 7576
23ПВ0471 | Поверка. Уровнемеры и преобразователи уровня жидкости (сыпучих материалов) | Поверка | Да | 38679-08 |  | 7576
23ПВ0471 | Поверка. Уровнемеры и преобразователи уровня жидкости (сыпучих материалов) | Поверка | Да | 30247-11 |  | 7576
23ПВ0471 | Поверка. Уровнемеры и преобразователи уровня жидкости (сыпучих материалов) | Поверка | Да | 45406-11 |  | 7576
23ПВ0471 | Поверка. Уровнемеры и преобразователи уровня жидкости (сыпучих материалов) | Поверка | Да | 50131-12 |  | 7576
23ПВ0471 | Поверка. Уровнемеры и преобразователи уровня жидкости (сыпучих материалов) | Поверка | Да | 53779-13 |  | 7576
23ПВ0471 | Поверка. Уровнемеры и преобразователи уровня жидкости (сыпучих материалов) | Поверка | Да | 58253-14 |  | 7576
23ПВ0471 | Поверка. Уровнемеры и преобразователи уровня жидкости (сыпучих материалов) | Поверка | Да | 60838-15 |  | 7576
23ПВ0471 | Поверка. Уровнемеры и преобразователи уровня жидкости (сыпучих материалов) | Поверка | Да | 68312-17 |  | 7576
23ПВ0471 | Поверка. Уровнемеры и преобразователи уровня жидкости (сыпучих материалов) | Поверка | Да | 72214-18 |  | 7576
23ПВ0471 | Поверка. Уровнемеры и преобразователи уровня жидкости (сыпучих материалов) | Поверка | Да | 25547-12 |  | 7576
23ПВ0471 | Поверка. Уровнемеры и преобразователи уровня жидкости (сыпучих материалов) | Поверка | Да | 27282-09 |  | 7576
23ПВ0471 | Поверка. Уровнемеры и преобразователи уровня жидкости (сыпучих материалов) | Поверка | Да | 27283-12 |  | 7576
23ПВ0471 | Поверка. Уровнемеры и преобразователи уровня жидкости (сыпучих материалов) | Поверка | Да | 27284-09 |  | 7576
23ПВ0471 | Поверка. Уровнемеры и преобразователи уровня жидкости (сыпучих материалов) | Поверка | Да | 53857-13 |  | 7576
23ПВ0471 | Поверка. Уровнемеры и преобразователи уровня жидкости (сыпучих материалов) | Поверка | Да | 65819-16 |  | 7576
23ПВ0471 | Поверка. Уровнемеры и преобразователи уровня жидкости (сыпучих материалов) | Поверка | Да | 26355-09 |  | 7576
23ПВ0471 | Поверка. Уровнемеры и преобразователи уровня жидкости (сыпучих материалов) | Поверка | Да | 36668-08 |  | 7576
23ПВ0471 | Поверка. Уровнемеры и преобразователи уровня жидкости (сыпучих материалов) | Поверка | Да | 45098-10 |  | 7576
23ПВ0471 | Поверка. Уровнемеры и преобразователи уровня жидкости (сыпучих материалов) | Поверка | Да | 47249-16 |  | 7576
23ПВ0471 | Поверка. Уровнемеры и преобразователи уровня жидкости (сыпучих материалов) | Поверка | Да | 52437-13 |  | 7576
23ПВ0471 | Поверка. Уровнемеры и преобразователи уровня жидкости (сыпучих материалов) | Поверка | Да | 55965-13 |  | 7576
23ПВ0471 | Поверка. Уровнемеры и преобразователи уровня жидкости (сыпучих материалов) | Поверка | Да | 66883-17 |  | 7576
23ПВ0471 | Поверка. Уровнемеры и преобразователи уровня жидкости (сыпучих материалов) | Поверка | Да | 70033-17 |  | 7576
23ПВ0471 | Поверка. Уровнемеры и преобразователи уровня жидкости (сыпучих материалов) | Поверка | Да | 71745-18 |  | 7576
23ПВ0471 | Поверка. Уровнемеры и преобразователи уровня жидкости (сыпучих материалов) | Поверка | Да | 72322-18 |  | 7576
23ПВ0471 | Поверка. Уровнемеры и преобразователи уровня жидкости (сыпучих материалов) | Поверка | Да | 72333-18 |  | 7576
23ПВ0471 | Поверка. Уровнемеры и преобразователи уровня жидкости (сыпучих материалов) | Поверка | Да | 24715-14 |  | 7576
23ПВ0471 | Поверка. Уровнемеры и преобразователи уровня жидкости (сыпучих материалов) | Поверка | Да | 24715-03 |  | 7576
24ПВ0226 | Поверка. Усилители измерительные | Поверка | Нет | 17666-11 | СИЭЛ-1651 | 7554
24ПВ0226 | Поверка. Усилители измерительные | Поверка | Нет | 17666-11 | СИЭЛ-1652 | 7554
24ПВ0226 | Поверка. Усилители измерительные | Поверка | Нет | 17666-11 | СИЭЛ-1653 | 7554
24ПВ0226 | Поверка. Усилители измерительные | Поверка | Нет | 17666-11 | СИЭЛ-1654 | 7554
24ПВ0226 | Поверка. Усилители измерительные | Поверка | Нет | 17666-11 | СИЭЛ-1655 | 7554
24ПВ0226 | Поверка. Усилители измерительные | Поверка | Нет | 17666-11 | СИЭЛ-1656 | 7554
24ПВ0226 | Поверка. Усилители измерительные | Поверка | Нет | 17666-11 | СИЭЛ-1657 | 7554
24ПВ0226 | Поверка. Усилители измерительные | Поверка | Нет | 17592-98 | NEXUS 2690 | 7554
24ПВ0226 | Поверка. Усилители измерительные | Поверка | Нет | 17592-98 | NEXUS 2691 | 7554
24ПВ0226 | Поверка. Усилители измерительные | Поверка | Нет | 17592-98 | NEXUS 2692 | 7554
24ПВ0226 | Поверка. Усилители измерительные | Поверка | Нет | 17592-98 | NEXUS 2693 | 7554
24ПВ0226 | Поверка. Усилители измерительные | Поверка | Нет | 43778-10 | NEXUS 2690 | 7554
24ПВ0226 | Поверка. Усилители измерительные | Поверка | Нет | 43778-10 | NEXUS 2691 | 7554
24ПВ0226 | Поверка. Усилители измерительные | Поверка | Нет | 43778-10 | NEXUS 2692 | 7554
24ПВ0226 | Поверка. Усилители измерительные | Поверка | Нет | 43778-10 | NEXUS 2693 | 7554
24ПВ0226 | Поверка. Усилители измерительные | Поверка | Нет | 36940-08 | 2525 | 7554
24ПВ0226 | Поверка. Усилители измерительные | Поверка | Нет | 7109-79 | 2626 | 7554
24ПВ0226 | Поверка. Усилители измерительные | Поверка | Нет | 7112-79 | 2650 | 7554
24ПВ0226 | Поверка. Усилители измерительные | Поверка | Нет | 17300-98 | БС-16 | 7554
24ПВ0226 | Поверка. Усилители измерительные | Поверка | Нет | 17300-05 | БС-16 | 7554
24ПВ0226 | Поверка. Усилители измерительные | Поверка | Нет | 45028-10 | БС-16 | 7554
24ПВ0226 | Поверка. Усилители измерительные | Поверка | Нет | 65538-16 | БС-16-11М | 7554
24ПВ0226 | Поверка. Усилители измерительные | Поверка | Нет | 67932-17 | БС-16М | 7554
25ПВ0303 | Поверка. Усилители к потенциометру Р355 | Поверка | Нет |  |  | 3452
25ПВ0304 | Поверка. Усилители к потенциометру Р363 | Поверка | Нет |  |  | 2111
25ПВ0305 | Поверка. Усилитель к прибору В1-9; Я1В-22 | Поверка | Нет |  |  | 7554
ПП000088 | Поверка. Установка для измерения длины кабеля УИДК-1 | Поверка по 250 | Да |  |  | 1993.93
25ПВ0307 | Поверка. Установка УПСТ-01 | Поверка | Нет |  |  | 10601
ПП003885 | Поверка. Установки весоизмерительные СГП "Сартогосмпак" | Поверка по 250 | Нет |  |  | 614.8
21ПВ0332 | Поверка. Установки воздушно-тепловые и шкафы сушильные для определения влажности зерна и зернопродуктов | Поверка | Да | 41848-09 | АВТУ-1 | 8090
ПП000091 | Поверка. Установки для измерения длины кабеля УИДК | Поверка по 250 | Да |  |  | 1993.93
20ПВ0382 | Поверка. Установки для поверки водосчетчиков, счетчиков промышленных жидкостных и газа свыше 0,25 м куб. [на оборудовании заказчика] | Поверка | Да | 53526-13 | Аметист-CMF 300 | 11034
20ПВ0382 | Поверка. Установки для поверки водосчетчиков, счетчиков промышленных жидкостных и газа свыше 0,25 м куб. [на оборудовании заказчика] | Поверка | Да | 4839-75 | УП ГСБ | 11034
20ПВ0382 | Поверка. Установки для поверки водосчетчиков, счетчиков промышленных жидкостных и газа свыше 0,25 м куб. [на оборудовании заказчика] | Поверка | Да | 4776-85 | УИЖГ-20 | 11034
20ПВ0382 | Поверка. Установки для поверки водосчетчиков, счетчиков промышленных жидкостных и газа свыше 0,25 м куб. [на оборудовании заказчика] | Поверка | Да | 24759-03 | УИГА "Электрон"-8400 | 11034
20ПВ0382 | Поверка. Установки для поверки водосчетчиков, счетчиков промышленных жидкостных и газа свыше 0,25 м куб. [на оборудовании заказчика] | Поверка | Да | 29430-05 | РУ-50 | 11034
20ПВ0382 | Поверка. Установки для поверки водосчетчиков, счетчиков промышленных жидкостных и газа свыше 0,25 м куб. [на оборудовании заказчика] | Поверка | Да | 50002-12 | УПМ "Вектор" | 11034
20ПВ0382 | Поверка. Установки для поверки водосчетчиков, счетчиков промышленных жидкостных и газа свыше 0,25 м куб. [на оборудовании заказчика] | Поверка | Да | 27446-04 | УППМ-0,8 | 11034
20ПВ0383 | Поверка. Установки для поверки водосчетчиков, счетчиков промышленных жидкостных и счетчиков газа до 0,25 м.куб [на оборудовании заказчика] | Поверка | Да |  |  | 7358
24ПВ0228 | Поверка. Установки для поверки секундомеров | Поверка | Нет | 38180-08 | УПМС-1 | 8888
24ПВ0246 | Поверка. Установки для поверки спидометров | Поверка | Нет | 10562-86 | КИ-12548 | 3261
24ПВ0246 | Поверка. Установки для поверки спидометров | Поверка | Нет | 32025-06 | КИ-12652 | 3261
25ПВ0309 | Поверка. Установки для проверки электрической безопасности GPI, GPT | Поверка | Нет | 27825-04 | GPT-705A | 9483
25ПВ0309 | Поверка. Установки для проверки электрической безопасности GPI, GPT | Поверка | Нет | 27825-04 | GPT-715A | 9483
25ПВ0309 | Поверка. Установки для проверки электрической безопасности GPI, GPT | Поверка | Нет | 27825-04 | GPI-725A | 9483
25ПВ0309 | Поверка. Установки для проверки электрической безопасности GPI, GPT | Поверка | Нет | 27825-04 | GPT-740A | 9483
25ПВ0309 | Поверка. Установки для проверки электрической безопасности GPI, GPT | Поверка | Нет | 27825-04 | GPI-745 | 9483
25ПВ0309 | Поверка. Установки для проверки электрической безопасности GPI, GPT | Поверка | Нет | 27825-04 | GPI-745A | 9483
25ПВ0309 | Поверка. Установки для проверки электрической безопасности GPI, GPT | Поверка | Нет | 27825-04 | GPI-735A | 9483
25ПВ0309 | Поверка. Установки для проверки электрической безопасности GPI, GPT | Поверка | Нет | 27141-04 | GPT-805 | 9483
25ПВ0309 | Поверка. Установки для проверки электрической безопасности GPI, GPT | Поверка | Нет | 27141-04 | GPT-815 | 9483
25ПВ0309 | Поверка. Установки для проверки электрической безопасности GPI, GPT | Поверка | Нет | 27141-04 | GPI-825 | 9483
25ПВ0309 | Поверка. Установки для проверки электрической безопасности GPI, GPT | Поверка | Нет | 27141-04 | GPI-826 | 9483
20ПВ0475 | Поверка. Установки измерительные групповые [при поэлементной поверке] | Поверка | Да | 76362-19 | МЕРА-ММ.(SPD) | 12240
20ПВ0384 | Поверка. Установки измерительные групповые автоматизированная "Электрон" [на оборудовании заказчика] | Поверка | Да | 44539-10 | Электрон-М [на оборудовании заказчика] | 16526
20ПВ0384 | Поверка. Установки измерительные групповые автоматизированная "Электрон" [на оборудовании заказчика] | Поверка | Да | 45100-10 | Электрон-М | 16526
20ПВ0384 | Поверка. Установки измерительные групповые автоматизированная "Электрон" [на оборудовании заказчика] | Поверка | Да | 25995-06 | МЕРА | 16526
20ПВ0384 | Поверка. Установки измерительные групповые автоматизированная "Электрон" [на оборудовании заказчика] | Поверка | Да | 43431-09 | Сатурн | 16526
20ПВ0384 | Поверка. Установки измерительные групповые автоматизированная "Электрон" [на оборудовании заказчика] | Поверка | Да | 24759-12 | Электрон | 16526
ПП004452 | Поверка. Установки маслораздаточные с электроподогревом с дистанционным управлением С235Д и С235ДЭ [за 1 рукав] | Поверка по 250 | Нет |  |  | 1124.36
24ПВ0229 | Поверка. Установки поверочные | Поверка | Нет | 6840-78 | УТ05-60 | 13580
24ПВ0229 | Поверка. Установки поверочные | Поверка | Нет | 41176-09 | УКДУП-АМ | 13580
24ПВ0229 | Поверка. Установки поверочные | Поверка | Нет | 20955-03 | УПДК-4 | 13580
24ПВ0229 | Поверка. Установки поверочные | Поверка | Нет | 58303-14 | ТСКБМ | 13580
24ПВ0229 | Поверка. Установки поверочные | Поверка | Нет | 27491-04 | РЕТОМ-ВЧ | 13580
24ПВ0229 | Поверка. Установки поверочные | Поверка | Нет | 32103-06 | РЕТОМ-ВЧм | 13580
24ПВ0229 | Поверка. Установки поверочные | Поверка | Нет | 52125-12 | РЕТОМ-ВЧ | 13580
24ПВ0229 | Поверка. Установки поверочные | Поверка | Нет | 26576-04 | КАД 400 | 13580
24ПВ0229 | Поверка. Установки поверочные | Поверка | Нет | 23130-02 | Комета | 13580
24ПВ0229 | Поверка. Установки поверочные | Поверка | Нет | 35684-07 | Комета-8 | 13580
24ПВ0229 | Поверка. Установки поверочные | Поверка | Нет | 26483-04 | ПРИЗМА | 13580
24ПВ0229 | Поверка. Установки поверочные | Поверка | Нет | 43834-10 | ПРИЗМА-М | 13580
20ПВ0386 | Поверка. Установки поверочные УПСЖ, Взлет ПУ и др. (без поверки, калибровки весового устройства) | Поверка | Да | 20015-00 | Взлет ПУ (без поверки, калибровки весового устройства) | 38129
20ПВ0386 | Поверка. Установки поверочные УПСЖ, Взлет ПУ и др. (без поверки, калибровки весового устройства) | Поверка | Да | 27329-04 | УПСЖ 400 (без поверки, калибровки весового устройства) | 38129
20ПВ0386 | Поверка. Установки поверочные УПСЖ, Взлет ПУ и др. (без поверки, калибровки весового устройства) | Поверка | Да | 47543-11 | ВЗЛЕТ ПУ (без поверки, калибровки весового устройства) | 38129
20ПВ0386 | Поверка. Установки поверочные УПСЖ, Взлет ПУ и др. (без поверки, калибровки весового устройства) | Поверка | Да | 24364-03 | 100/ВМ1 (без поверки, калибровки весового устройства) | 38129
20ПВ0386 | Поверка. Установки поверочные УПСЖ, Взлет ПУ и др. (без поверки, калибровки весового устройства) | Поверка | Да | 26638-04 | УПГ (без поверки, калибровки весового устройства) | 38129
20ПВ0386 | Поверка. Установки поверочные УПСЖ, Взлет ПУ и др. (без поверки, калибровки весового устройства) | Поверка | Да | 19186-00 | РУ-200В (без поверки, калибровки весового устройства) | 38129
20ПВ0388 | Поверка. Установки УТТ6-ВМА | Поверка | Да |  |  | 11034
ПП003796 | Поверка. Устройства весовые GV, GS, GS-CW | Поверка по 250 | Нет |  |  | 614.8
ПП003311 | Поверка. Устройства весовые GV, GS, GS-CW [30 - 150 кг] | Поверка по 250 | Нет |  |  | 731.11
ПП003795 | Поверка. Устройства весовые с вычислительными преобразователями GV, GS 12A, 12 DA, 18A, 18DA, 20A, 150, 150A, 150VE-S, 150VE-S-A, 350, 350A, 400VE-S и | Поверка по 250 | Нет |  |  | 614.8
ПП003884 | Поверка. Устройства весовые с принтером GLP | Поверка по 250 | Нет |  |  | 614.8
ПП002661 | Поверка. Устройства весоизмерительные DS [с НПВ до 30 кг Средний КТ (без определения стоимости товара)] | Поверка по 250 | Нет |  |  | 454.17
ПП003518 | Поверка. Устройства весоизмерительные WA/WS [30 - 150 кг] | Поверка по 250 | Да |  |  | 731.11
ПП004043 | Поверка. Устройства весоизмерительные автоматические ETICA | Поверка по 250 | Нет |  |  | 614.8
ПП004063 | Поверка. Устройства весоизмерительные автоматические HC и EC/EC-M | Поверка по 250 | Нет |  |  | 614.8
ПП003822 | Поверка. Устройства весоизмерительные с весоизмерительным прибором IS (устройства), isi (прибор) | Поверка по 250 | Нет |  |  | 614.8
ПП003342 | Поверка. Устройства весоизмерительные с весоизмерительным прибором IS (устройства), isi (прибор) [30 - 150 кг] | Поверка по 250 | Нет |  |  | 731.11
ПП000093 | Поверка. Устройства для измерений длины текстильных материалов и кабельной продукции УСГП-03 | Поверка по 250 | Да |  |  | 1993.93
ПП000090 | Поверка. Устройства для измерения длины кабеля или провода ИД-20 | Поверка по 250 | Да |  |  | 1993.93
ПП000084 | Поверка. Устройства для измерения длины кабеля или провода МУ-65 | Поверка по 250 | Да |  |  | 1993.93
ПП000086 | Поверка. Устройства для измерения длины кабеля УИК-1 | Поверка по 250 | Да |  |  | 1993.93
ПП000094 | Поверка. Устройства для измерения длины кабеля УИК-2 | Поверка по 250 | Да |  |  | 1993.93
ПП000098 | Поверка. Устройства для измерения длины рулонных материалов | Поверка по 250 | Да |  |  | 1993.93
25ПВ0350 | Поверка. Устройства для питания измерительных цепей постоянного и переменного токов | Поверка | Нет | 35739-08 | УИ300 | 8109
25ПВ0350 | Поверка. Устройства для питания измерительных цепей постоянного и переменного токов | Поверка | Нет | 35739-08 | УИ300.1 | 8109
23ПВ0444 | Поверка. Устройства измерительные (рулетки электронные) | Поверка | Нет | 14706-06 | D 2401-2 | 4709
23ПВ0444 | Поверка. Устройства измерительные (рулетки электронные) | Поверка | Нет | 14706-12 | D 2401-2 | 4709
23ПВ0444 | Поверка. Устройства измерительные (рулетки электронные) | Поверка | Нет | 14706-00 | D-2401 | 4709
23ПВ0444 | Поверка. Устройства измерительные (рулетки электронные) | Поверка | Нет | 67758-17 | IMS-1042 | 4709
ПП000083 | Поверка. Устройства измерительные круглоткацких машин КСЛ | Поверка по 250 | Да |  |  | 1993.93
ПП000089 | Поверка. Устройства измерительные машины УРП-1500 ЛПР-6 | Поверка по 250 | Да |  |  | 1993.93
ПП000082 | Поверка. Устройства измерительные стендов для настенных покрытий и измерителей для обоев Дюрофорд мод. 2282 (для настенных покрытий) и мод. 2280 (изме | Поверка по 250 | Да |  |  | 1993.93
25ПВ0316 | Поверка. Устройства испытательные для релейной защиты | Поверка | Нет | 21721-07 | Нептун | 6519
25ПВ0316 | Поверка. Устройства испытательные для релейной защиты | Поверка | Нет | 21721-07 | Нептун-2 | 6519
25ПВ0316 | Поверка. Устройства испытательные для релейной защиты | Поверка | Нет | 18025-02 | РЕТОМ-11 | 6519
25ПВ0316 | Поверка. Устройства испытательные для релейной защиты | Поверка | Нет | 39227-08 | ИСТОК -3.1 | 6519
25ПВ0316 | Поверка. Устройства испытательные для релейной защиты | Поверка | Нет | 39227-08 | ИСТОК 3.1 | 6519
25ПВ0316 | Поверка. Устройства испытательные для релейной защиты | Поверка | Нет | 49677-12 | ТРИТОН-6 | 6519
25ПВ0316 | Поверка. Устройства испытательные для релейной защиты | Поверка | Нет | 29214-05 | РЕТОМ-11М | 6519
20ПВ0389 | Поверка. Устройства микровычислительные [на оборудовании заказчика] | Поверка | Да | 23602-08 | БПИ-01.1 | 879
20ПВ0389 | Поверка. Устройства микровычислительные [на оборудовании заказчика] | Поверка | Да | 11045-01 | БПИ.В1 | 879
20ПВ0389 | Поверка. Устройства микровычислительные [на оборудовании заказчика] | Поверка | Да | 19884-00 | БКТ.М | 879
20ПВ0389 | Поверка. Устройства микровычислительные [на оборудовании заказчика] | Поверка | Да | 16552-97 | БПИ | 879
20ПВ0389 | Поверка. Устройства микровычислительные [на оборудовании заказчика] | Поверка | Да | 16552-97 | БПИ.В | 879
20ПВ0389 | Поверка. Устройства микровычислительные [на оборудовании заказчика] | Поверка | Да | 25937-03 | Dymetic-5101 | 879
20ПВ0389 | Поверка. Устройства микровычислительные [на оборудовании заказчика] | Поверка | Да | 20363-00 | Dymetic | 879
20ПВ0389 | Поверка. Устройства микровычислительные [на оборудовании заказчика] | Поверка | Да | 25937-03 | Dymetic-2712 | 879
20ПВ0389 | Поверка. Устройства микровычислительные [на оборудовании заказчика] | Поверка | Да | 25937-14 | Dymetic-5102 | 879
20ПВ0389 | Поверка. Устройства микровычислительные [на оборудовании заказчика] | Поверка | Да | 25937-03 | Dymetic-5102.1 | 879
20ПВ0389 | Поверка. Устройства микровычислительные [на оборудовании заказчика] | Поверка | Да | 25937-03 | Dymetic-5102 | 879
20ПВ0389 | Поверка. Устройства микровычислительные [на оборудовании заказчика] | Поверка | Да | 37417-08 | DYMETIC-5123 | 879
20ПВ0389 | Поверка. Устройства микровычислительные [на оборудовании заказчика] | Поверка | Да | 37417-13 | DYMETIC-5123 | 879
20ПВ0389 | Поверка. Устройства микровычислительные [на оборудовании заказчика] | Поверка | Да | 25937-03 | Dymetic-5102.2 | 879
25ПВ0318 | Поверка. Устройства поверочные для поверки преобразователей УПП 801М, УПП 802М, ЦУ 849 | Поверка | Нет | 24726-03 | УПП 801М | 11555
25ПВ0318 | Поверка. Устройства поверочные для поверки преобразователей УПП 801М, УПП 802М, ЦУ 849 | Поверка | Нет | 24727-03 | УПП 802М | 11555
25ПВ0318 | Поверка. Устройства поверочные для поверки преобразователей УПП 801М, УПП 802М, ЦУ 849 | Поверка | Нет | 42509-09 | ЦУ 849 | 11555
25ПВ0318 | Поверка. Устройства поверочные для поверки преобразователей УПП 801М, УПП 802М, ЦУ 849 | Поверка | Нет | 35361-12 | УПП8531М/1 | 11555
25ПВ0318 | Поверка. Устройства поверочные для поверки преобразователей УПП 801М, УПП 802М, ЦУ 849 | Поверка | Нет | 35361-12 | УПП8531М/2 | 11555
25ПВ0318 | Поверка. Устройства поверочные для поверки преобразователей УПП 801М, УПП 802М, ЦУ 849 | Поверка | Нет | 35361-12 | УПП8531М/3 | 11555
ПП004327 | Поверка. Устройства пробоотборные ПУ [Четырехканальные со счетчиками или соплами] | Поверка по 250 | Нет |  |  | 996.97
ПП004328 | Поверка. Устройства пробоотборные ПУ [Четырехканальные со счетчиками или соплами] | Поверка по 250 | Нет |  |  | 996.97
25ПВ0401 | Поверка. Устройства проверки средств релейной защиты Нептун-3 | Поверка | Нет | 33824-07 | Нептун-3 | 9824
24ПВ0230 | Поверка. Устройства синхронизации времени [измерители текущего времени] | Поверка | Нет | 28716-05 | УСВ-1 | 4943
24ПВ0230 | Поверка. Устройства синхронизации времени [измерители текущего времени] | Поверка | Нет | 41681-09 | УСВ-2 | 4943
24ПВ0230 | Поверка. Устройства синхронизации времени [измерители текущего времени] | Поверка | Нет | 41681-10 | УСВ-2 | 4943
24ПВ0230 | Поверка. Устройства синхронизации времени [измерители текущего времени] | Поверка | Нет | 51644-12 | УСВ-3 | 4943
24ПВ0230 | Поверка. Устройства синхронизации времени [измерители текущего времени] | Поверка | Нет | 64242-16 | УСВ-3 | 4943
24ПВ0230 | Поверка. Устройства синхронизации времени [измерители текущего времени] | Поверка | Нет | 61380-15 | УСВ-Г | 4943
24ПВ0230 | Поверка. Устройства синхронизации времени [измерители текущего времени] | Поверка | Нет | 18041-98 | ИВЧ-1 | 4943
24ПВ0230 | Поверка. Устройства синхронизации времени [измерители текущего времени] | Поверка | Нет | 18041-04 | ИВЧ-1 | 4943
24ПВ0230 | Поверка. Устройства синхронизации времени [измерители текущего времени] | Поверка | Нет | 42462-09 | ИВЧ-1 | 4943
24ПВ0230 | Поверка. Устройства синхронизации времени [измерители текущего времени] | Поверка | Нет | 55654-13 | ПАРКОН | 4943
24ПВ0230 | Поверка. Устройства синхронизации времени [измерители текущего времени] | Поверка | Нет | 27008-04 | МИР РЧ-01 | 4943
24ПВ0230 | Поверка. Устройства синхронизации времени [измерители текущего времени] | Поверка | Нет | 46656-11 | МИР РЧ-02 | 4943
24ПВ0230 | Поверка. Устройства синхронизации времени [измерители текущего времени] | Поверка | Нет | 60738-15 | УКУС-ПИ 02ДМ | 4943
24ПВ0230 | Поверка. Устройства синхронизации времени [измерители текущего времени] | Поверка | Нет | 44097-10 | МКВ-02Ц | 4943
24ПВ0230 | Поверка. Устройства синхронизации времени [измерители текущего времени] | Поверка | Нет | 40586-09 | РСТВ-01 | 4943
24ПВ0230 | Поверка. Устройства синхронизации времени [измерители текущего времени] | Поверка | Нет | 40586-12 | РСТВ-01 | 4943
24ПВ0230 | Поверка. Устройства синхронизации времени [измерители текущего времени] | Поверка | Нет | 67958-17 | РСТВ-01-01 | 4943
25ПВ0320 | Поверка. Устройство измерений параметров реле защиты РТЕ | Поверка | Нет |  |  | 13332
20ПВ0390 | Поверка. Устройство поверочное АМ012 | Поверка | Да |  |  | 13332
25ПВ0322 | Поверка. Фазометры Д31; Д37; Д39 и т.п. | Поверка | Нет |  |  | 693
25ПВ0323 | Поверка. Фазометры Д578; 5034; ЭАФ1М | Поверка | Нет | 1926-64 | Д578 | 1609
25ПВ0323 | Поверка. Фазометры Д578; 5034; ЭАФ1М | Поверка | Нет | 1926-64 | Д5781 | 1609
ПП006346 | Поверка. Фотоколориметры HI95701, HI95706, HI95711, HI95715, HI95717, HI95721, HI95734, HI95761, HI95762, HI93750, HI93751 | Поверка по 250 | Да |  |  | 758.8
ПП006354 | Поверка. Фотоколориметры переносные ФК-106 | Поверка по 250 | Да |  |  | 758.8
ПП006333 | Поверка. Фотоколориметры переносные ФК-130 | Поверка по 250 | Да |  |  | 758.8
ПП006357 | Поверка. Фотоколориметры портативные переносные ФК-110 | Поверка по 250 | Да |  |  | 758.8
ПП006319 | Поверка. Фотометр биохимический полуавтоматический RT-1904C | Поверка по 250 | Да |  |  | 1993.93
ПП006328 | Поверка. Фотометры аналитические для массовых анализов ФАНК-1 | Поверка по 250 | Да |  |  | 758.8
ПП006339 | Поверка. Фотометры визуально-фотоэлектрические ФМ-58 | Поверка по 250 | Да |  |  | 758.8
ПП006338 | Поверка. Фотометры концентрационные денситометрические переносные ПФКД-1000 | Поверка по 250 | Да |  |  | 758.8
ПП006337 | Поверка. Фотометры КФК-5М | Поверка по 250 | Да |  |  | 758.8
ПП006321 | Поверка. Фотометры лабораторные Stat-Fax 4700 | Поверка по 250 | Да |  |  | 1993.93
ПП006317 | Поверка. Фотометры лабораторные медицинские BioChem SA | Поверка по 250 | Да |  |  | 1993.93
ПП006318 | Поверка. Фотометры лабораторные медицинские Immunochem-2100 | Поверка по 250 | Да |  |  | 1993.93
21ПВ0334 | Поверка. Фотометры микропланшетные, иммуноферментные | Поверка | Да | 14701-06 | ЭФОС-9305 | 6394
21ПВ0334 | Поверка. Фотометры микропланшетные, иммуноферментные | Поверка | Да | 14701-95 | Эфос 9305 | 6394
21ПВ0334 | Поверка. Фотометры микропланшетные, иммуноферментные | Поверка | Да | 15166-06 | АИФР-01 УНИПЛАН | 6394
21ПВ0334 | Поверка. Фотометры микропланшетные, иммуноферментные | Поверка | Да | 15166-11 | АИФР-01 УНИПЛАН | 6394
21ПВ0334 | Поверка. Фотометры микропланшетные, иммуноферментные | Поверка | Да | 15166-96 | АИФР-01 УНИПЛАН | 6394
21ПВ0334 | Поверка. Фотометры микропланшетные, иммуноферментные | Поверка | Да | 17087-04 | Multiskan EX | 6394
21ПВ0334 | Поверка. Фотометры микропланшетные, иммуноферментные | Поверка | Да | 17087-98 | Multiskan EX | 6394
21ПВ0334 | Поверка. Фотометры микропланшетные, иммуноферментные | Поверка | Да | 17862-98 | PR 2100 | 6394
21ПВ0334 | Поверка. Фотометры микропланшетные, иммуноферментные | Поверка | Да | 18931-05 | Multiskan Ascent | 6394
21ПВ0334 | Поверка. Фотометры микропланшетные, иммуноферментные | Поверка | Да | 18931-99 | Multiscan Ascent | 6394
21ПВ0334 | Поверка. Фотометры микропланшетные, иммуноферментные | Поверка | Да | 21533-07 | Anthos 2020 | 6394
21ПВ0334 | Поверка. Фотометры микропланшетные, иммуноферментные | Поверка | Да | 24293-03 | SUNRISE | 6394
21ПВ0334 | Поверка. Фотометры микропланшетные, иммуноферментные | Поверка | Да | 25454-03 | 680 | 6394
21ПВ0334 | Поверка. Фотометры микропланшетные, иммуноферментные | Поверка | Да | 25546-03 | ELx800 | 6394
21ПВ0334 | Поверка. Фотометры микропланшетные, иммуноферментные | Поверка | Да | 26622-04 | Еволис | 6394
21ПВ0334 | Поверка. Фотометры микропланшетные, иммуноферментные | Поверка | Да | 30972-06 | Personal Lab TM | 6394
21ПВ0334 | Поверка. Фотометры микропланшетные, иммуноферментные | Поверка | Да | 33979-07 | Stat Fax 2100 | 6394
21ПВ0334 | Поверка. Фотометры микропланшетные, иммуноферментные | Поверка | Да | 33979-07 | Stat Fax 3200 | 6394
21ПВ0334 | Поверка. Фотометры микропланшетные, иммуноферментные | Поверка | Да | 36569-07 | SUNRISE | 6394
21ПВ0334 | Поверка. Фотометры микропланшетные, иммуноферментные | Поверка | Да | 37001-08 | Freedom EVOlyzer 100-4 | 6394
21ПВ0334 | Поверка. Фотометры микропланшетные, иммуноферментные | Поверка | Да | 37257-08 | Wallac 1420 Multilabel Counter (Victor-2) | 6394
21ПВ0334 | Поверка. Фотометры микропланшетные, иммуноферментные | Поверка | Да | 40383-09 | PR-3100 | 6394
21ПВ0334 | Поверка. Фотометры микропланшетные, иммуноферментные | Поверка | Да | 40720-09 | iMark | 6394
21ПВ0334 | Поверка. Фотометры микропланшетные, иммуноферментные | Поверка | Да | 40982-09 | Multiskan FC | 6394
21ПВ0334 | Поверка. Фотометры микропланшетные, иммуноферментные | Поверка | Да | 46280-10 | ELISYS QUAТТRО | 6394
21ПВ0334 | Поверка. Фотометры микропланшетные, иммуноферментные | Поверка | Да | 46280-10 | ELISYS Duo | 6394
21ПВ0334 | Поверка. Фотометры микропланшетные, иммуноферментные | Поверка | Да | 46719-11 | Sirio S | 6394
21ПВ0334 | Поверка. Фотометры микропланшетные, иммуноферментные | Поверка | Да | 47063-11 | StatFax 4200 | 6394
21ПВ0334 | Поверка. Фотометры микропланшетные, иммуноферментные | Поверка | Да | 47063-11 | StatFax 4300 | 6394
21ПВ0334 | Поверка. Фотометры микропланшетные, иммуноферментные | Поверка | Да | 47063-11 | StatFax 3200 | 6394
21ПВ0334 | Поверка. Фотометры микропланшетные, иммуноферментные | Поверка | Да | 47063-11 | StatFax мод. 2100 | 6394
21ПВ0334 | Поверка. Фотометры микропланшетные, иммуноферментные | Поверка | Да | 47203-11 | HUMAREADER | 6394
21ПВ0334 | Поверка. Фотометры микропланшетные, иммуноферментные | Поверка | Да | 47206-11 | Infinite F50 | 6394
21ПВ0334 | Поверка. Фотометры микропланшетные, иммуноферментные | Поверка | Да | 48401-11 | Immunochem-2100 | 6394
21ПВ0334 | Поверка. Фотометры микропланшетные, иммуноферментные | Поверка | Да | 48861-12 | Lazurite | 6394
21ПВ0334 | Поверка. Фотометры микропланшетные, иммуноферментные | Поверка | Да | 53642-13 | MR-96A | 6394
21ПВ0334 | Поверка. Фотометры микропланшетные, иммуноферментные | Поверка | Да | 54959-13 | Multiskan FC | 6394
ПП006344 | Поверка. Фотометры однолучевые Coloromat | Поверка по 250 | Да |  |  | 758.8
ПП006352 | Поверка. Фотометры однолучевые COLOROMAT, COLOROMAT 100 | Поверка по 250 | Да |  |  | 758.8
21ПВ0335 | Поверка. Фотометры пламенные | Поверка | Да | 31861-08 | ПФА | 4327
21ПВ0335 | Поверка. Фотометры пламенные | Поверка | Да | 12251-90 | ПАЖ-3 | 4327
21ПВ0335 | Поверка. Фотометры пламенные | Поверка | Да | 11777-05 | ФПА-2 | 4327
21ПВ0335 | Поверка. Фотометры пламенные | Поверка | Да | 2329-68 | ПФМ | 4327
21ПВ0335 | Поверка. Фотометры пламенные | Поверка | Да | 11777-05 | ФПА-2-01 | 4327
ПП006301 | Поверка. Фотометры РМ 2111 | Поверка по 250 | Да |  |  | 1993.93
ПП006349 | Поверка. Фотометры фотоэлектрические АКВАДОНИС | Поверка по 250 | Да |  |  | 758.8
ПП006355 | Поверка. Фотометры фотоэлектрические Аквадонис | Поверка по 250 | Да |  |  | 758.8
ПП006544 | Поверка. Фотометры фотоэлектрические КФК-3 | Поверка по 250 | Да |  |  | 2414.87
ПП006545 | Поверка. Фотометры фотоэлектрические КФК-3 | Поверка по 250 | Да |  |  | 2414.87
ПП006620 | Поверка. Фотометры фотоэлектрические КФК-3-"ЗОМЗ" | Поверка по 250 | Да |  |  | 2414.87
ПП006348 | Поверка. Фотометры Эксперт-003 | Поверка по 250 | Да |  |  | 758.8
ПП006310 | Поверка. Фотометры Эксперт-003 | Поверка по 250 | Да |  |  | 1993.93
21ПВ0336 | Поверка. Фурье-спектрометры ИК диапазона | Поверка | Да | 58197-14 | ERASPEC | 9973
21ПВ0336 | Поверка. Фурье-спектрометры ИК диапазона | Поверка | Да | 46717-11 | EraSpec | 9973
21ПВ0336 | Поверка. Фурье-спектрометры ИК диапазона | Поверка | Да | 38812-11 | Nicolet iS10 | 9973
21ПВ0336 | Поверка. Фурье-спектрометры ИК диапазона | Поверка | Да | 17728-98 | ИнфраЛЮМ ФТ | 9973
21ПВ0336 | Поверка. Фурье-спектрометры ИК диапазона | Поверка | Да | 45153-10 | Spectrum 100S | 9973
21ПВ0336 | Поверка. Фурье-спектрометры ИК диапазона | Поверка | Да | 24471-08 | Tensor 27 | 9973
21ПВ0336 | Поверка. Фурье-спектрометры ИК диапазона | Поверка | Да | 17278-06 | Nicolet | 9973
21ПВ0336 | Поверка. Фурье-спектрометры ИК диапазона | Поверка | Да | 48131-11 | Spectrum Two и Frontier | 9973
21ПВ0336 | Поверка. Фурье-спектрометры ИК диапазона | Поверка | Да | 18895-99 | ФСМ | 9973
21ПВ0336 | Поверка. Фурье-спектрометры ИК диапазона | Поверка | Да | 52298-12 | ФСМ | 9973
ПП006042 | Поверка. Хроматограф газовый Dani 86.10 HT GC [за 1 детектор] | Поверка по 250 | Да |  |  | 3389.68
ПП006012 | Поверка. Хроматограф газовый GC-14A [за 1 детектор] | Поверка по 250 | Да |  |  | 3389.68
ПП006013 | Поверка. Хроматограф газовый GC-17A [за 1 детектор] | Поверка по 250 | Да |  |  | 3389.68
ПП006122 | Поверка. Хроматограф жидкостной Flexar LC [за 1 детектор] | Поверка по 250 | Да |  |  | 3389.68
ПП006072 | Поверка. Хроматограф жидкостной LabAlliance [за 1 детектор] | Поверка по 250 | Да |  |  | 3389.68
ПП006082 | Поверка. Хроматограф жидкостной Shimadzu-LC-6А [за 1 детектор] | Поверка по 250 | Да |  |  | 3389.68
ПП006146 | Поверка. Хроматограф жидкостный с электрохимическим детектором Agilent мод. 1260 Infinity LC (хроматограф) Coulochem® III Electrochemical detector [за 1 детектор] | Поверка по 250 | Да |  |  | 3389.68
ПП006086 | Поверка. Хроматографы 817 Bioscan [за 1 детектор] | Поверка по 250 | Да |  |  | 3389.68
ПП006179 | Поверка. Хроматографы KNAUER [за 1 детектор] | Поверка по 250 | Да |  |  | 3389.68
ПП006156 | Поверка. Хроматографы Serveron мод. ТМ2, TM3, ТМ5, TM8 [за 1 детектор] | Поверка по 250 | Да |  |  | 3389.68
ПП006064 | Поверка. Хроматографы аналитические газовые Кристаллюкс 4000М [за 1 детектор] | Поверка по 250 | Да |  |  | 3389.68
ПП006063 | Поверка. Хроматографы аналитические газовые стационарные лабораторные Кристаллюкс-4000М [за 1 детектор] | Поверка по 250 | Да |  |  | 3389.68
ПП006130 | Поверка. Хроматографы газовые 490 Micro GC [за 1 детектор] | Поверка по 250 | Да |  |  | 3389.68
ПП006131 | Поверка. Хроматографы газовые 490 Micro-GC [за 1 детектор] | Поверка по 250 | Да |  |  | 3389.68
ПП005976 | Поверка. Хроматографы газовые 610 [за 1 детектор] | Поверка по 250 | Да |  |  | 3389.68
ПП005964 | Поверка. Хроматографы газовые 6890, 6890plus, 6890N, 6850 [за 1 детектор] | Поверка по 250 | Да |  |  | 3389.68
ПП005965 | Поверка. Хроматографы газовые 6890, 6890plus, 6890N, 6850, 7890А [за 1 детектор] | Поверка по 250 | Да |  |  | 3389.68
ПП006144 | Поверка. Хроматографы газовые 7890A, 7820A и 6850 Series II Network GC System [за 1 детектор] | Поверка по 250 | Да |  |  | 3389.68
ПП006150 | Поверка. Хроматографы газовые 7890B [за 1 детектор] | Поверка по 250 | Да |  |  | 3389.68
ПП006159 | Поверка. Хроматографы газовые 7Х [за 1 детектор] | Поверка по 250 | Да |  |  | 3389.68
ПП006040 | Поверка. Хроматографы газовые Agilent 3000A Micro GC Portable и Agilent 3000A Micro GC [за 1 детектор] | Поверка по 250 | Да |  |  | 3389.68
ПП005985 | Поверка. Хроматографы газовые AutoSystem XL [за 1 детектор] | Поверка по 250 | Да |  |  | 3389.68
ПП005983 | Поверка. Хроматографы газовые AutoSystem XL, Clarus 500 [за 1 детектор] | Поверка по 250 | Да |  |  | 3389.68
ПП005984 | Поверка. Хроматографы газовые AutoSystem XL, Clarus 500, Clarus 600 [за 1 детектор] | Поверка по 250 | Да |  |  | 3389.68
ПП006139 | Поверка. Хроматографы газовые Clarus 480, Clarus 580 и Clarus 680 [за 1 детектор] | Поверка по 250 | Да |  |  | 3389.68
ПП006053 | Поверка. Хроматографы газовые CP-4900 Micro-GC [за 1 детектор] | Поверка по 250 | Да |  |  | 3389.68
ПП006009 | Поверка. Хроматографы газовые DANI GC 1000, DANI GC 1000 DPC [за 1 детектор] | Поверка по 250 | Да |  |  | 3389.68
ПП006088 | Поверка. Хроматографы газовые ENCAL 3000 [за 1 детектор] | Поверка по 250 | Да |  |  | 3389.68
ПП006089 | Поверка. Хроматографы газовые Encal 3000 [за 1 детектор] | Поверка по 250 | Да |  |  | 3389.68
ПП006142 | Поверка. Хроматографы газовые FID 511 [за 1 детектор] | Поверка по 250 | Да |  |  | 3389.68
ПП006059 | Поверка. Хроматографы газовые Focus GC [за 1 детектор] | Поверка по 250 | Да |  |  | 3389.68
ПП006060 | Поверка. Хроматографы газовые FOCUS GC [за 1 детектор] | Поверка по 250 | Да |  |  | 3389.68
ПП006030 | Поверка. Хроматографы газовые GC-14B, GC-17Av3, GCMS-QP5000/5050A, GC-2010, GC-2010Plus, GC-2014, GCMS-QP2010, GCMS-QP2010S, GCMS-QP2010Plus [за 1 детектор] | Поверка по 250 | Да |  |  | 3389.68
ПП006027 | Поверка. Хроматографы газовые GC-14B, GC-17Av3, GCMS-QP5000/5050A, GC-2010, GCMS-QP2010 [за 1 детектор] | Поверка по 250 | Да |  |  | 3389.68
ПП006028 | Поверка. Хроматографы газовые GC-14B, GC-17Av3, GCMS-QP5000/5050A, GC-2010, GCMS-QP2010, GC-2014, GCMS-QP2010S [за 1 детектор] | Поверка по 250 | Да |  |  | 3389.68
ПП006029 | Поверка. Хроматографы газовые GC-14B, GC-17Av3, GCMS-QP5000/5050A, GC-2010, GCMS-QP2010, GC-2014, GCMS-QP2010S, GCMS-QP2010Plus [за 1 детектор] | Поверка по 250 | Да |  |  | 3389.68
ПП006025 | Поверка. Хроматографы газовые GC-8A, GC-14B, GC-17Av3, GCMC-QP5000/5050A [за 1 детектор] | Поверка по 250 | Да |  |  | 3389.68
ПП006026 | Поверка. Хроматографы газовые GC-8A, GC-14B, GC-17Av3, GCMS-QP5000/5050A, GC-2010 [за 1 детектор] | Поверка по 250 | Да |  |  | 3389.68
ПП006078 | Поверка. Хроматографы газовые GC-9A [за 1 детектор] | Поверка по 250 | Да |  |  | 3389.68
ПП005958 | Поверка. Хроматографы газовые HP 5890 [за 1 детектор] | Поверка по 250 | Да |  |  | 3389.68
ПП006116 | Поверка. Хроматографы газовые KONIK 4000B и KONIK 5000B [за 1 детектор] | Поверка по 250 | Да |  |  | 3389.68
ПП006085 | Поверка. Хроматографы газовые LAB-GC-8610C [за 1 детектор] | Поверка по 250 | Да |  |  | 3389.68
ПП006102 | Поверка. Хроматографы газовые Master GC [за 1 детектор] | Поверка по 250 | Да |  |  | 3389.68
ПП006071 | Поверка. Хроматографы газовые Maxum edition II [за 1 детектор] | Поверка по 250 | Да |  |  | 3389.68
ПП006052 | Поверка. Хроматографы газовые Micro-GC мод. CP-2002, CP-2003, CP-4900 [за 1 детектор] | Поверка по 250 | Да |  |  | 3389.68
ПП006172 | Поверка. Хроматографы газовые Orthodyne мод. DID 5ХХ, DID 6ХХ [за 1 детектор] | Поверка по 250 | Да |  |  | 3389.68
ПП006171 | Поверка. Хроматографы газовые Orthodyne мод. FID 5ХХ, FID 6ХХ [за 1 детектор] | Поверка по 250 | Да |  |  | 3389.68
ПП006174 | Поверка. Хроматографы газовые Orthodyne мод. TCD 5ХХ, TCD 6ХХ [за 1 детектор] | Поверка по 250 | Да |  |  | 3389.68
ПП005974 | Поверка. Хроматографы газовые ProGC [за 1 детектор] | Поверка по 250 | Да |  |  | 3389.68
ПП005975 | Поверка. Хроматографы газовые ProGC, ProGC+, ProTrace [за 1 детектор] | Поверка по 250 | Да |  |  | 3389.68
ПП006147 | Поверка. Хроматографы газовые SCION мод. 436-GC и 456-GC [за 1 детектор] | Поверка по 250 | Да |  |  | 3389.68
ПП005992 | Поверка. Хроматографы газовые Star [за 1 детектор] | Поверка по 250 | Да |  |  | 3389.68
ПП005994 | Поверка. Хроматографы газовые Star [за 1 детектор] | Поверка по 250 | Да |  |  | 3389.68
ПП005995 | Поверка. Хроматографы газовые Star [за 1 детектор] | Поверка по 250 | Да |  |  | 3389.68
ПП006014 | Поверка. Хроматографы газовые TRACE [за 1 детектор] | Поверка по 250 | Да |  |  | 3389.68
ПП006015 | Поверка. Хроматографы газовые TRACE [за 1 детектор] | Поверка по 250 | Да |  |  | 3389.68
ПП006153 | Поверка. Хроматографы газовые TRACE 1310 ГХ [за 1 детектор] | Поверка по 250 | Да |  |  | 3389.68
ПП006016 | Поверка. Хроматографы газовые TRACE-2000 [за 1 детектор] | Поверка по 250 | Да |  |  | 3389.68
ПП005993 | Поверка. Хроматографы газовые Varian (мод. 3380, 3800 и 3900) [за 1 детектор] | Поверка по 250 | Да |  |  | 3389.68
ПП006106 | Поверка. Хроматографы газовые Varian мод. 430-GC и 450-GC [за 1 детектор] | Поверка по 250 | Да |  |  | 3389.68
ПП006151 | Поверка. Хроматографы газовые YL 6500 [за 1 детектор] | Поверка по 250 | Да |  |  | 3389.68
ПП006003 | Поверка. Хроматографы газовые аналитические Цвет-800 [за 1 детектор] | Поверка по 250 | Да |  |  | 3389.68
ПП006004 | Поверка. Хроматографы газовые аналитические Цвет-800 [за 1 детектор] | Поверка по 250 | Да |  |  | 3389.68
ПП006005 | Поверка. Хроматографы газовые аналитические Цвет-800 [за 1 детектор] | Поверка по 250 | Да |  |  | 3389.68
ПП006006 | Поверка. Хроматографы газовые аналитические Цвет-800 [за 1 детектор] | Поверка по 250 | Да |  |  | 3389.68
ПП005959 | Поверка. Хроматографы газовые Кристалл 2000М [за 1 детектор] | Поверка по 250 | Да |  |  | 3389.68
ПП005960 | Поверка. Хроматографы газовые Кристалл 2000М [за 1 детектор] | Поверка по 250 | Да |  |  | 3389.68
ПП005961 | Поверка. Хроматографы газовые Кристалл-2000М [за 1 детектор] | Поверка по 250 | Да |  |  | 3389.68
ПП006037 | Поверка. Хроматографы газовые лабораторные ЛХМ-2000 [за 1 детектор] | Поверка по 250 | Да |  |  | 3389.68
ПП006061 | Поверка. Хроматографы газовые лабораторные ЛХМ-2000М [за 1 детектор] | Поверка по 250 | Да |  |  | 3389.68
ПП006090 | Поверка. Хроматографы газовые лабораторные СХ-04 [за 1 детектор] | Поверка по 250 | Да |  |  | 3389.68
ПП006120 | Поверка. Хроматографы газовые лабораторные Яуза-100 [за 1 детектор] | Поверка по 250 | Да |  |  | 3389.68
ПП006094 | Поверка. Хроматографы газовые лабораторные Яуза-200 [за 1 детектор] | Поверка по 250 | Да |  |  | 3389.68
ПП006161 | Поверка. Хроматографы газовые МАЭСТРО ГХ [за 1 детектор] | Поверка по 250 | Да |  |  | 3389.68
ПП006107 | Поверка. Хроматографы газовые Маэстро ГХ 7820 [за 1 детектор] | Поверка по 250 | Да |  |  | 3389.68
ПП006108 | Поверка. Хроматографы газовые Маэстро ГХ 7820 [за 1 детектор] | Поверка по 250 | Да |  |  | 3389.68
ПП006164 | Поверка. Хроматографы газовые портативные ПИА [за 1 детектор] | Поверка по 250 | Да |  |  | 3389.68
ПП006170 | Поверка. Хроматографы газовые портативные с масс-спектрометрическими детекторами Tridion-9, Torion T-9 [за 1 детектор] | Поверка по 250 | Да |  |  | 3389.68
ПП006111 | Поверка. Хроматографы газовые портативные Хроматэк - Газохром 2000 [за 1 детектор] | Поверка по 250 | Да |  |  | 3389.68
ПП006110 | Поверка. Хроматографы газовые портативные Хроматэк-Газохром 2000 [за 1 детектор] | Поверка по 250 | Да |  |  | 3389.68
ПП006084 | Поверка. Хроматографы газовые промышленные Analyzer (мод. 700, 771) [за 1 детектор] | Поверка по 250 | Да |  |  | 3389.68
ПП006123 | Поверка. Хроматографы газовые промышленные Maxum edition II [за 1 детектор] | Поверка по 250 | Да |  |  | 3389.68
ПП006143 | Поверка. Хроматографы газовые промышленные PGC 5000A/PGC 5007B [за 1 детектор] | Поверка по 250 | Да |  |  | 3389.68
ПП005956 | Поверка. Хроматографы газовые промышленные Даналайзер, 500, 1000 [за 1 детектор] | Поверка по 250 | Да |  |  | 3389.68
ПП006128 | Поверка. Хроматографы газовые промышленные специализированные MicroSAM [за 1 детектор] | Поверка по 250 | Да |  |  | 3389.68
ПП006154 | Поверка. Хроматографы газовые с детектором GC-2010Plus (хроматографы) BID (детектор) [за 1 детектор] | Поверка по 250 | Да |  |  | 3389.68
ПП006173 | Поверка. Хроматографы газовые с масс-спектрометрическими детекторами TRACE 1300/1310 (хроматографы) ISQ, Q Exactive GC, DFS, TSQ 8000 Evo/Duo [за 1 детектор] | Поверка по 250 | Да |  |  | 3389.68
ПП005957 | Поверка. Хроматографы газовые с пламенно-ионизационным, электроннозахватным, по теплопроводности, термоионным детекторами HP 5890А [за 1 детектор] | Поверка по 250 | Да |  |  | 3389.68
ПП005966 | Поверка. Хроматографы газовые с пламенно-ионизационным, электроннозахватным, по теплопроводности, термоионным и масс-селективным детекторами HP 6890 [за 1 детектор] | Поверка по 250 | Да |  |  | 3389.68
ПП005967 | Поверка. Хроматографы газовые с пламенно-ионизационным, электроннозахватным, по теплопроводности, термоионным и масс-селективным детекторами HP 6890/6 [за 1 детектор] | Поверка по 250 | Да |  |  | 3389.68
ПП006126 | Поверка. Хроматографы газовые специализированные 7890 [за 1 детектор] | Поверка по 250 | Да |  |  | 3389.68
ПП006132 | Поверка. Хроматографы газовые специализированные Master GC [за 1 детектор] | Поверка по 250 | Да |  |  | 3389.68
ПП006041 | Поверка. Хроматографы газовые стационарные малогабаритные МХ [за 1 детектор] | Поверка по 250 | Да |  |  | 3389.68
ПП006155 | Поверка. Хроматографы газовые ХГИ-100 [за 1 детектор] | Поверка по 250 | Да |  |  | 3389.68
ПП006039 | Поверка. Хроматографы для анализа природного газа портативные лабораторные газовые Micro GC Natural Gas Analyzer [за 1 детектор] | Поверка по 250 | Да |  |  | 3389.68
ПП005988 | Поверка. Хроматографы жидкостные 1100 [за 1 детектор] | Поверка по 250 | Да |  |  | 3389.68
ПП006181 | Поверка. Хроматографы жидкостные 1220 Infinity II LC и 1260 Infinity II LC [за 1 детектор] | Поверка по 250 | Да |  |  | 3389.68
ПП006167 | Поверка. Хроматографы жидкостные 1290 Infinity II LC [за 1 детектор] | Поверка по 250 | Да |  |  | 3389.68
ПП006100 | Поверка. Хроматографы жидкостные ACME9000 [за 1 детектор] | Поверка по 250 | Да |  |  | 3389.68
ПП005986 | Поверка. Хроматографы жидкостные Agilent 1100 [за 1 детектор] | Поверка по 250 | Да |  |  | 3389.68
ПП005987 | Поверка. Хроматографы жидкостные Agilent 1100, Agilent 1200 [за 1 детектор] | Поверка по 250 | Да |  |  | 3389.68
ПП006140 | Поверка. Хроматографы жидкостные Agilent мод. 1200, 1220 Infinity LC, 1260 Infinity LC и 1290 Infinity LC [за 1 детектор] | Поверка по 250 | Да |  |  | 3389.68
ПП006136 | Поверка. Хроматографы жидкостные ALEXYS [за 1 детектор] | Поверка по 250 | Да |  |  | 3389.68
ПП006141 | Поверка. Хроматографы жидкостные Chromaster [за 1 детектор] | Поверка по 250 | Да |  |  | 3389.68
ПП006057 | Поверка. Хроматографы жидкостные DX600, BioLC, AAA-Direct [за 1 детектор] | Поверка по 250 | Да |  |  | 3389.68
ПП005989 | Поверка. Хроматографы жидкостные Dynamax, Star LC System и ProStar [за 1 детектор] | Поверка по 250 | Да |  |  | 3389.68
ПП006127 | Поверка. Хроматографы жидкостные Flexar [за 1 детектор] | Поверка по 250 | Да |  |  | 3389.68
ПП005951 | Поверка. Хроматографы жидкостные Gilson [за 1 детектор] | Поверка по 250 | Да |  |  | 3389.68
ПП005973 | Поверка. Хроматографы жидкостные HPLC, Bischoff, IC [за 1 детектор] | Поверка по 250 | Да |  |  | 3389.68
ПП005971 | Поверка. Хроматографы жидкостные HPLC, Bischoff, IC, Metrohm [за 1 детектор] | Поверка по 250 | Да |  |  | 3389.68
ПП005972 | Поверка. Хроматографы жидкостные HPLC, Bischoff, IC, Metrohm [за 1 детектор] | Поверка по 250 | Да |  |  | 3389.68
ПП006058 | Поверка. Хроматографы жидкостные Jasco [за 1 детектор] | Поверка по 250 | Да |  |  | 3389.68
ПП005999 | Поверка. Хроматографы жидкостные KNAUER [за 1 детектор] | Поверка по 250 | Да |  |  | 3389.68
ПП006000 | Поверка. Хроматографы жидкостные KNAUER [за 1 детектор] | Поверка по 250 | Да |  |  | 3389.68
ПП006001 | Поверка. Хроматографы жидкостные KNAUER [за 1 детектор] | Поверка по 250 | Да |  |  | 3389.68
ПП006002 | Поверка. Хроматографы жидкостные KNAUER [за 1 детектор] | Поверка по 250 | Да |  |  | 3389.68
ПП006117 | Поверка. Хроматографы жидкостные KONIK 560 и KONIK 600 [за 1 детектор] | Поверка по 250 | Да |  |  | 3389.68
ПП006133 | Поверка. Хроматографы жидкостные LaChrom Elite [за 1 детектор] | Поверка по 250 | Да |  |  | 3389.68
ПП006137 | Поверка. Хроматографы жидкостные LaChrom Elite [за 1 детектор] | Поверка по 250 | Да |  |  | 3389.68
ПП006031 | Поверка. Хроматографы жидкостные LC-10Avp [за 1 детектор] | Поверка по 250 | Да |  |  | 3389.68
ПП006129 | Поверка. Хроматографы жидкостные LC-30 NEXERA [за 1 детектор] | Поверка по 250 | Да |  |  | 3389.68
ПП006083 | Поверка. Хроматографы жидкостные LC-6A [за 1 детектор] | Поверка по 250 | Да |  |  | 3389.68
ПП006165 | Поверка. Хроматографы жидкостные Nexera-i, Prominence-i [за 1 детектор] | Поверка по 250 | Да |  |  | 3389.68
ПП006168 | Поверка. Хроматографы жидкостные Prominence [за 1 детектор] | Поверка по 250 | Да |  |  | 3389.68
ПП005990 | Поверка. Хроматографы жидкостные ProStar [за 1 детектор] | Поверка по 250 | Да |  |  | 3389.68
ПП006175 | Поверка. Хроматографы жидкостные RIGOL L-3000 [за 1 детектор] | Поверка по 250 | Да |  |  | 3389.68
ПП005980 | Поверка. Хроматографы жидкостные Series 200 [за 1 детектор] | Поверка по 250 | Да |  |  | 3389.68
ПП005981 | Поверка. Хроматографы жидкостные Series 200 [за 1 детектор] | Поверка по 250 | Да |  |  | 3389.68
ПП005982 | Поверка. Хроматографы жидкостные Series 200 AUTOSAMPLER [за 1 детектор] | Поверка по 250 | Да |  |  | 3389.68
ПП005991 | Поверка. Хроматографы жидкостные Star LC System и DYNAMAX [за 1 детектор] | Поверка по 250 | Да |  |  | 3389.68
ПП006023 | Поверка. Хроматографы жидкостные Summit [за 1 детектор] | Поверка по 250 | Да |  |  | 3389.68
ПП006024 | Поверка. Хроматографы жидкостные Summit [за 1 детектор] | Поверка по 250 | Да |  |  | 3389.68
ПП006105 | Поверка. Хроматографы жидкостные Surveyor LC [за 1 детектор] | Поверка по 250 | Да |  |  | 3389.68
ПП006065 | Поверка. Хроматографы жидкостные System GOLD [за 1 детектор] | Поверка по 250 | Да |  |  | 3389.68
ПП006066 | Поверка. Хроматографы жидкостные System GOLD [за 1 детектор] | Поверка по 250 | Да |  |  | 3389.68
ПП006096 | Поверка. Хроматографы жидкостные UltiMate 3000 [за 1 детектор] | Поверка по 250 | Да |  |  | 3389.68
ПП006176 | Поверка. Хроматографы жидкостные Vanquish, Vanquish Flex [за 1 детектор] | Поверка по 250 | Да |  |  | 3389.68
ПП006109 | Поверка. Хроматографы жидкостные Varian LC (моноблоки 920-LC, 940-LC и модули 210, 218, SD1, SD2, 325, 335, 356, 380, 385) [за 1 детектор] | Поверка по 250 | Да |  |  | 3389.68
ПП006177 | Поверка. Хроматографы жидкостные Waters [за 1 детектор] | Поверка по 250 | Да |  |  | 3389.68
ПП006113 | Поверка. Хроматографы жидкостные Waters Acquity UPLC [за 1 детектор] | Поверка по 250 | Да |  |  | 3389.68
ПП006114 | Поверка. Хроматографы жидкостные Waters Acquity UPLC [за 1 детектор] | Поверка по 250 | Да |  |  | 3389.68
ПП005968 | Поверка. Хроматографы жидкостные Waters HPLC [за 1 детектор] | Поверка по 250 | Да |  |  | 3389.68
ПП005969 | Поверка. Хроматографы жидкостные Waters HPLC [за 1 детектор] | Поверка по 250 | Да |  |  | 3389.68
ПП005970 | Поверка. Хроматографы жидкостные Waters HPLC [за 1 детектор] | Поверка по 250 | Да |  |  | 3389.68
ПП006115 | Поверка. Хроматографы жидкостные YL-9100 [за 1 детектор] | Поверка по 250 | Да |  |  | 3389.68
ПП006038 | Поверка. Хроматографы жидкостные аналитические малогабаритные ЦветХром-100 [за 1 детектор] | Поверка по 250 | Да |  |  | 3389.68
ПП006035 | Поверка. Хроматографы жидкостные аналитические Цвет-4000 [за 1 детектор] | Поверка по 250 | Да |  |  | 3389.68
ПП006036 | Поверка. Хроматографы жидкостные аналитические Цвет-4000 [за 1 детектор] | Поверка по 250 | Да |  |  | 3389.68
ПП006148 | Поверка. Хроматографы жидкостные высокоэффективные KNAUER [за 1 детектор] | Поверка по 250 | Да |  |  | 3389.68
ПП006095 | Поверка. Хроматографы жидкостные высокоэффективные Альфахром [за 1 детектор] | Поверка по 250 | Да |  |  | 3389.68
ПП006134 | Поверка. Хроматографы жидкостные высокоэффективные Милихром А-02, Альфахром А-02 (Alphachrom A-02) [за 1 детектор] | Поверка по 250 | Да |  |  | 3389.68
ПП006135 | Поверка. Хроматографы жидкостные высокоэффективные Милихром А-02, Альфахром А-02 (Alphachrom A-02) [за 1 детектор] | Поверка по 250 | Да |  |  | 3389.68
ПП006158 | Поверка. Хроматографы жидкостные лабораторные МАЭСТРО [за 1 детектор] | Поверка по 250 | Да |  |  | 3389.68
ПП006079 | Поверка. Хроматографы жидкостные Люмахром [за 1 детектор] | Поверка по 250 | Да |  |  | 3389.68
ПП006080 | Поверка. Хроматографы жидкостные Люмахром [за 1 детектор] | Поверка по 250 | Да |  |  | 3389.68
ПП006081 | Поверка. Хроматографы жидкостные Люмахром [за 1 детектор] | Поверка по 250 | Да |  |  | 3389.68
ПП006010 | Поверка. Хроматографы жидкостные МАС [за 1 детектор] | Поверка по 250 | Да |  |  | 3389.68
ПП006011 | Поверка. Хроматографы жидкостные МАС [за 1 детектор] | Поверка по 250 | Да |  |  | 3389.68
ПП006178 | Поверка. Хроматографы жидкостные МАЭСТРО [за 1 детектор] | Поверка по 250 | Да |  |  | 3389.68
ПП005949 | Поверка. Хроматографы жидкостные микроколоночные в блочно-модульном исполнении Милихром-5 [за 1 детектор] | Поверка по 250 | Да |  |  | 3389.68
ПП005963 | Поверка. Хроматографы жидкостные микроколоночные Милихром А-02 [за 1 детектор] | Поверка по 250 | Да |  |  | 3389.68
ПП006073 | Поверка. Хроматографы жидкостные микроколоночные Милихром-6 [за 1 детектор] | Поверка по 250 | Да |  |  | 3389.68
ПП006074 | Поверка. Хроматографы жидкостные микроколоночные Милихром-6 [за 1 детектор] | Поверка по 250 | Да |  |  | 3389.68
ПП006067 | Поверка. Хроматографы жидкостные микроколоночные ОРЛАНТ [за 1 детектор] | Поверка по 250 | Да |  |  | 3389.68
ПП006068 | Поверка. Хроматографы жидкостные микроколоночные ОРЛАНТ [за 1 детектор] | Поверка по 250 | Да |  |  | 3389.68
ПП006069 | Поверка. Хроматографы жидкостные микроколоночные ОРЛАНТ [за 1 детектор] | Поверка по 250 | Да |  |  | 3389.68
ПП006118 | Поверка. Хроматографы жидкостные с детекторами ACCELA LC (хроматографы); Accela PDA Plus, Accela Fl Plus, Accela RI Plus, MSQ Plus, LTQ XL/Velos, LTQ [за 1 детектор] | Поверка по 250 | Да |  |  | 3389.68
ПП006169 | Поверка. Хроматографы жидкостные с детекторами LC-30 NEXERA (хроматографы) SPD-М30А, RID-20A, Decade Elite, Decade Lite, LCМS-8030, LCМS-8040 [за 1 детектор] | Поверка по 250 | Да |  |  | 3389.68
ПП006101 | Поверка. Хроматографы жидкостные с квадрупольными масс-селективными детекторами Agilent 1200 (хроматографы) и Agilent 6110, Agilent 6120, Agilent 6130 [за 1 детектор] | Поверка по 250 | Да |  |  | 3389.68
ПП006018 | Поверка. Хроматографы жидкостные с масс-селективным детектором 1100 Series LC/MSD [за 1 детектор] | Поверка по 250 | Да |  |  | 3389.68
ПП006017 | Поверка. Хроматографы жидкостные с масс-селективным детектором Agilent 1100 Series LC/MSD, Agilent 1100 Series LC/MSD Trap VL & SL [за 1 детектор] | Поверка по 250 | Да |  |  | 3389.68
ПП006152 | Поверка. Хроматографы жидкостные с масс-спектрометрическими детекторами EASY nLC 1000 (хроматографы) Velos Pro, Orbitrap Elite, Orbitrap Fusion, Exact [за 1 детектор] | Поверка по 250 | Да |  |  | 3389.68
ПП006163 | Поверка. Хроматографы жидкостные с масс-спектрометрическими детекторами UltiMate 3000 (хроматографы) Orbitrap Fusion, TSQ Quantiva, TSQ Endura (детект [за 1 детектор] | Поверка по 250 | Да |  |  | 3389.68
ПП006145 | Поверка. Хроматографы жидкостные с масс-спектрометрическими детекторами, детекторами на диодной матрице UltiMate 3000 (хроматографы) MSQ Plus, LTQ XL, [за 1 детектор] | Поверка по 250 | Да |  |  | 3389.68
ПП005952 | Поверка. Хроматографы жидкостные с устройствами пробоподготовки и дозирования растворов Gilson (хроматографы) Pipetman P, Pipetman F, Microman и Distr [за 1 детектор] | Поверка по 250 | Да |  |  | 3389.68
ПП005950 | Поверка. Хроматографы жидкостные с устройствами пробоподготовки и дозирования растворов GILSON (хроматографы) Pipetman P, Pipetman F, Microman и Distr [за 1 детектор] | Поверка по 250 | Да |  |  | 3389.68
ПП005998 | Поверка. Хроматографы жидкостные Стайер [за 1 детектор] | Поверка по 250 | Да |  |  | 3389.68
ПП006099 | Поверка. Хроматографы жидкостные Стайер и Стайер-А [за 1 детектор] | Поверка по 250 | Да |  |  | 3389.68
ПП006149 | Поверка. Хроматографы жидкостные Стайер М [за 1 детектор] | Поверка по 250 | Да |  |  | 3389.68
ПП006098 | Поверка. Хроматографы жидкостные Стайер/Knauer [за 1 детектор] | Поверка по 250 | Да |  |  | 3389.68
ПП006124 | Поверка. Хроматографы жидкостные ХАС 21 [за 1 детектор] | Поверка по 250 | Да |  |  | 3389.68
ПП006162 | Поверка. Хроматографы жидкостные Хроматэк-Кристалл ВЭЖХ 2014 [за 1 детектор] | Поверка по 250 | Да |  |  | 3389.68
ПП006047 | Поверка. Хроматографы жидкостные Хромос ЖХ-301 [за 1 детектор] | Поверка по 250 | Да |  |  | 3389.68
ПП006048 | Поверка. Хроматографы жидкостные Хромос ЖХ-301 [за 1 детектор] | Поверка по 250 | Да |  |  | 3389.68
ПП006049 | Поверка. Хроматографы жидкостные Хромос ЖХ-301 [за 1 детектор] | Поверка по 250 | Да |  |  | 3389.68
ПП006050 | Поверка. Хроматографы жидкостные Хромос ЖХ-301 [за 1 детектор] | Поверка по 250 | Да |  |  | 3389.68
ПП005978 | Поверка. Хроматографы жидкостные/ионные DX500/DX120 [за 1 детектор] | Поверка по 250 | Да |  |  | 3389.68
ПП005979 | Поверка. Хроматографы жидкостные/ионные DX500/DX120 [за 1 детектор] | Поверка по 250 | Да |  |  | 3389.68
ПП006032 | Поверка. Хроматографы жидкостные/ионные LC-10Avp, LC-2010, PIA-1000 [за 1 детектор] | Поверка по 250 | Да |  |  | 3389.68
ПП006033 | Поверка. Хроматографы жидкостные/ионные LC-10Avp, LC-2010, PIA-1000, LC-20 Prominence [за 1 детектор] | Поверка по 250 | Да |  |  | 3389.68
ПП006034 | Поверка. Хроматографы жидкостные/ионные LC-10Avp, LC-2010, PIA-1000, Prominence [за 1 детектор] | Поверка по 250 | Да |  |  | 3389.68
ПП006097 | Поверка. Хроматографы жидкостные/ионные Sykam [за 1 детектор] | Поверка по 250 | Да |  |  | 3389.68
ПП006121 | Поверка. Хроматографы жидкостные/ионные Джетхром [за 1 детектор] | Поверка по 250 | Да |  |  | 3389.68
ПП005996 | Поверка. Хроматографы жидкостные/ионные Стайер [за 1 детектор] | Поверка по 250 | Да |  |  | 3389.68
ПП005997 | Поверка. Хроматографы жидкостные/ионные Стайер, Стайер-А [за 1 детектор] | Поверка по 250 | Да |  |  | 3389.68
ПП006087 | Поверка. Хроматографы ионные 761 Compact IC, 790 Personal IC, 792 Basic IC [за 1 детектор] | Поверка по 250 | Да |  |  | 3389.68
ПП006112 | Поверка. Хроматографы ионные 850 Professional IC, 881 Compact IC pro, 882 Compact IC plus [за 1 детектор] | Поверка по 250 | Да |  |  | 3389.68
ПП006119 | Поверка. Хроматографы ионные 861 Advanced Compact IC, 883 Basic IC Plus, 844 UV/VIS Compact IC [за 1 детектор] | Поверка по 250 | Да |  |  | 3389.68
ПП006166 | Поверка. Хроматографы ионные Dionex ICS [за 1 детектор] | Поверка по 250 | Да |  |  | 3389.68
ПП006054 | Поверка. Хроматографы ионные DX320, DX80, DX90 [за 1 детектор] | Поверка по 250 | Да |  |  | 3389.68
ПП006055 | Поверка. Хроматографы ионные DX-320, DX-80, ICS-90 [за 1 детектор] | Поверка по 250 | Да |  |  | 3389.68
ПП006056 | Поверка. Хроматографы ионные DX-320, DX-80, ICS-90, ICS-900 [за 1 детектор] | Поверка по 250 | Да |  |  | 3389.68
ПП006076 | Поверка. Хроматографы ионные ICS-1000, ICS-1100, ICS-1500, ICS-1600, ICS-2000, ICS-2100, ICS-2500, ICS-3000 [за 1 детектор] | Поверка по 250 | Да |  |  | 3389.68
ПП006077 | Поверка. Хроматографы ионные ICS-1000, ICS-1100, ICS-1500, ICS-1600, ICS-2000, ICS-2100, ICS-2500, ICS-3000, ICS-5000 [за 1 детектор] | Поверка по 250 | Да |  |  | 3389.68
ПП006075 | Поверка. Хроматографы ионные ICS-1000, ICS-1500, ICS-2000, ICS-2500, ICS-3000 [за 1 детектор] | Поверка по 250 | Да |  |  | 3389.68
ПП006157 | Поверка. Хроматографы ионные Metrohm мод. 883 Basic IC plus, 930 Compact IC Flex, 940 Professional IC Vario [за 1 детектор] | Поверка по 250 | Да |  |  | 3389.68
ПП006008 | Поверка. Хроматографы Кристаллюкс-4000 [за 1 детектор] | Поверка по 250 | Да |  |  | 3389.68
ПП006062 | Поверка. Хроматографы Кристаллюкс-4000М [за 1 детектор] | Поверка по 250 | Да |  |  | 3389.68
ПП006091 | Поверка. Хроматографы ЛГХ-3000 [за 1 детектор] | Поверка по 250 | Да |  |  | 3389.68
ПП005962 | Поверка. Хроматографы промышленные газовые PGC мод. 90.50 [за 1 детектор] | Поверка по 250 | Да |  |  | 3389.68
ПП006092 | Поверка. Хроматографы промышленные Хроматэк - Кристалл 7000 [за 1 детектор] | Поверка по 250 | Да |  |  | 3389.68
ПП006093 | Поверка. Хроматографы промышленные Хроматэк - Кристалл 7000 [за 1 детектор] | Поверка по 250 | Да |  |  | 3389.68
ПП006007 | Поверка. Хроматографы Хроматэк-Кристалл 5000 [за 1 детектор] | Поверка по 250 | Да |  |  | 3389.68
ПП006103 | Поверка. Хроматографы Хроматэк-Кристалл 9000 [за 1 детектор] | Поверка по 250 | Да |  |  | 3389.68
ПП006104 | Поверка. Хроматографы Хроматэк-Кристалл 9000 [за 1 детектор] | Поверка по 250 | Да |  |  | 3389.68
ПП006125 | Поверка. Хромато-масс-спектрометры GCMS-QP2010Ultra и GCMS-QP2010SE [за 1 детектор] | Поверка по 250 | Да |  |  | 3389.68
ПП005977 | Поверка. Хромато-масс-спектрометры Saturn [за 1 детектор] | Поверка по 250 | Да |  |  | 3389.68
ПП006070 | Поверка. Хромато-масс-спектрометры с масс-спектрометрами Focus GC/Trace GC (хромато-масс-спектрометры); DSQ II, ITQ 700, ITQ 900, ITQ 1100, DFS, TSQ, [за 1 детектор] | Поверка по 250 | Да |  |  | 3389.68
22ПВ0213 | Поверка. Цилиндры мерные 1 и 2 КТ | Поверка | Нет | 22760-04 | от 5 до 1000 мл | 524
22ПВ0213 | Поверка. Цилиндры мерные 1 и 2 КТ | Поверка | Нет | 32298-06 | Labo | 524
22ПВ0213 | Поверка. Цилиндры мерные 1 и 2 КТ | Поверка | Нет | 52748-13 | 100 мл | 524
22ПВ0213 | Поверка. Цилиндры мерные 1 и 2 КТ | Поверка | Нет | 55938-13 | Цилиндры | 524
22ПВ0213 | Поверка. Цилиндры мерные 1 и 2 КТ | Поверка | Нет | 85-12 | Цилиндры | 524
24ПВ0232 | Поверка. Частотомеры промышленной частоты | Поверка | Нет | 6627-89 | Ф246М1 | 1353
24ПВ0232 | Поверка. Частотомеры промышленной частоты | Поверка | Нет | 13132-91 | ЦД2120 | 1353
24ПВ0232 | Поверка. Частотомеры промышленной частоты | Поверка | Нет | 24696-08 | FQ96 | 1353
24ПВ0232 | Поверка. Частотомеры промышленной частоты | Поверка | Нет | 1244-59 | В 81 | 1353
24ПВ0232 | Поверка. Частотомеры промышленной частоты | Поверка | Нет | 20536-00 | В89/1 | 1353
24ПВ0232 | Поверка. Частотомеры промышленной частоты | Поверка | Нет | 851-64 | Д506М | 1353
24ПВ0232 | Поверка. Частотомеры промышленной частоты | Поверка | Нет | 21742-01 | ЕС3020 | 1353
24ПВ0232 | Поверка. Частотомеры промышленной частоты | Поверка | Нет | 8867-04 | С300-М1 | 1353
24ПВ0232 | Поверка. Частотомеры промышленной частоты | Поверка | Нет | 8867-04 | С300-М1-1 | 1353
24ПВ0232 | Поверка. Частотомеры промышленной частоты | Поверка | Нет | 6627-89 | Ф246М1 | 1353
24ПВ0232 | Поверка. Частотомеры промышленной частоты | Поверка | Нет | 8867-82 | Ц-300 | 1353
24ПВ0232 | Поверка. Частотомеры промышленной частоты | Поверка | Нет | 8867-82 | Ц300 | 1353
24ПВ0232 | Поверка. Частотомеры промышленной частоты | Поверка | Нет | 8867-87 | Ц300-М1 | 1353
24ПВ0232 | Поверка. Частотомеры промышленной частоты | Поверка | Нет | 8867-82 | Ц-300-М1 | 1353
24ПВ0232 | Поверка. Частотомеры промышленной частоты | Поверка | Нет | 24986-03 | Ц42304 | 1353
24ПВ0232 | Поверка. Частотомеры промышленной частоты | Поверка | Нет | 13132-91 | ЦД2120.1 | 1353
24ПВ0232 | Поверка. Частотомеры промышленной частоты | Поверка | Нет | 13132-91 | ЦД2120.2 | 1353
24ПВ0232 | Поверка. Частотомеры промышленной частоты | Поверка | Нет | 5421-76 | Э361 | 1353
24ПВ0232 | Поверка. Частотомеры промышленной частоты | Поверка | Нет | 1973-64 | Э371 | 1353
24ПВ0232 | Поверка. Частотомеры промышленной частоты | Поверка | Нет | 3918-73 | Э393А | 1353
24ПВ0232 | Поверка. Частотомеры промышленной частоты | Поверка | Нет | 797-70 | Э8004 | 1353
24ПВ0232 | Поверка. Частотомеры промышленной частоты | Поверка | Нет | 9535-84 | Э8036 | 1353
24ПВ0233 | Поверка. Частотомеры стрелочные | Поверка | Нет | 3633-73 | Ф5043 | 3177
24ПВ0234 | Поверка. Частотомеры универсальные [вычислительные, СВЧ] | Поверка | Нет | 22622-02 | CNT-80 | 8888
24ПВ0234 | Поверка. Частотомеры универсальные [вычислительные, СВЧ] | Поверка | Нет | 22622-02 | CNT-85 | 8888
24ПВ0234 | Поверка. Частотомеры универсальные [вычислительные, СВЧ] | Поверка | Нет | 22623-02 | CNT-66 | 8888
24ПВ0234 | Поверка. Частотомеры универсальные [вычислительные, СВЧ] | Поверка | Нет | 22623-02 | CNT-69 | 8888
24ПВ0234 | Поверка. Частотомеры универсальные [вычислительные, СВЧ] | Поверка | Нет | 31811-06 | CNT-81 | 8888
24ПВ0234 | Поверка. Частотомеры универсальные [вычислительные, СВЧ] | Поверка | Нет | 31811-06 | CNT-90 | 8888
24ПВ0234 | Поверка. Частотомеры универсальные [вычислительные, СВЧ] | Поверка | Нет | 41567-09 | CNT-90 | 8888
24ПВ0234 | Поверка. Частотомеры универсальные [вычислительные, СВЧ] | Поверка | Нет | 41567-09 | CNT-90 XL | 8888
24ПВ0234 | Поверка. Частотомеры универсальные [вычислительные, СВЧ] | Поверка | Нет | 41567-09 | CNT-91 | 8888
24ПВ0234 | Поверка. Частотомеры универсальные [вычислительные, СВЧ] | Поверка | Нет | 41567-09 | CNT-92 | 8888
24ПВ0234 | Поверка. Частотомеры универсальные [вычислительные, СВЧ] | Поверка | Нет | 51077-12 | 53210А | 8888
24ПВ0234 | Поверка. Частотомеры универсальные [вычислительные, СВЧ] | Поверка | Нет | 19818-00 | GFC-8131H | 8888
24ПВ0234 | Поверка. Частотомеры универсальные [вычислительные, СВЧ] | Поверка | Нет | 19818-00 | GFC-8270H | 8888
24ПВ0234 | Поверка. Частотомеры универсальные [вычислительные, СВЧ] | Поверка | Нет | 19818-00 | GFC-8010H | 8888
24ПВ0234 | Поверка. Частотомеры универсальные [вычислительные, СВЧ] | Поверка | Нет | 50578-12 | HM8123 | 8888
24ПВ0234 | Поверка. Частотомеры универсальные [вычислительные, СВЧ] | Поверка | Нет | 51532-12 | FCA3100 | 8888
24ПВ0234 | Поверка. Частотомеры универсальные [вычислительные, СВЧ] | Поверка | Нет | 26949-04 | 53150А | 8888
24ПВ0234 | Поверка. Частотомеры универсальные [вычислительные, СВЧ] | Поверка | Нет | 26949-10 | 53150А | 8888
24ПВ0234 | Поверка. Частотомеры универсальные [вычислительные, СВЧ] | Поверка | Нет | 35428-07 | 548B | 8888
24ПВ0234 | Поверка. Частотомеры универсальные [вычислительные, СВЧ] | Поверка | Нет | 26211-03 | 53131A | 8888
24ПВ0234 | Поверка. Частотомеры универсальные [вычислительные, СВЧ] | Поверка | Нет | 26211-04 | 53132A | 8888
24ПВ0234 | Поверка. Частотомеры универсальные [вычислительные, СВЧ] | Поверка | Нет | 57319-14 | АКИП-5102 | 8888
24ПВ0234 | Поверка. Частотомеры универсальные [вычислительные, СВЧ] | Поверка | Нет | 9135-83 | Ч3-64 | 8888
24ПВ0234 | Поверка. Частотомеры универсальные [вычислительные, СВЧ] | Поверка | Нет | 9273-85 | Ч3-66 | 8888
24ПВ0234 | Поверка. Частотомеры универсальные [вычислительные, СВЧ] | Поверка | Нет | 32499-06 | Ч3-63/3 | 8888
24ПВ0234 | Поверка. Частотомеры универсальные [вычислительные, СВЧ] | Поверка | Нет | 32359-06 | Ч3-85/3 | 8888
24ПВ0234 | Поверка. Частотомеры универсальные [вычислительные, СВЧ] | Поверка | Нет | 56478-14 | Ч3-85/4 | 8888
24ПВ0234 | Поверка. Частотомеры универсальные [вычислительные, СВЧ] | Поверка | Нет | 56478-14 | Ч3-85/5 | 8888
24ПВ0234 | Поверка. Частотомеры универсальные [вычислительные, СВЧ] | Поверка | Нет | 56478-14 | Ч3-85/6 | 8888
24ПВ0236 | Поверка. Частотомеры электронные-счетные | Поверка | Нет | 2764-71 | Ч3-33 | 6612
24ПВ0236 | Поверка. Частотомеры электронные-счетные | Поверка | Нет | 3163-72 | Ч3-34А | 6612
24ПВ0236 | Поверка. Частотомеры электронные-счетные | Поверка | Нет | 3164-72 | Ч3-35А | 6612
24ПВ0236 | Поверка. Частотомеры электронные-счетные | Поверка | Нет | 3336-72 | Ч3-36 | 6612
24ПВ0236 | Поверка. Частотомеры электронные-счетные | Поверка | Нет | 3433-73 | Ч3-38 | 6612
24ПВ0236 | Поверка. Частотомеры электронные-счетные | Поверка | Нет | 4527-74 | Ч3-44 | 6612
24ПВ0236 | Поверка. Частотомеры электронные-счетные | Поверка | Нет | 5480-76 | Ч3-54 | 6612
24ПВ0236 | Поверка. Частотомеры электронные-счетные | Поверка | Нет | 6081-77 | Ч3-57 | 6612
24ПВ0236 | Поверка. Частотомеры электронные-счетные | Поверка | Нет | 9084-83 | Ч3-63 | 6612
24ПВ0236 | Поверка. Частотомеры электронные-счетные | Поверка | Нет | 9084-90 | Ч3-63/1 | 6612
24ПВ0236 | Поверка. Частотомеры электронные-счетные | Поверка | Нет | 9967-85 | Ч3-67 | 6612
24ПВ0236 | Поверка. Частотомеры электронные-счетные | Поверка | Нет | 9968-85 | Ч3-68 | 6612
24ПВ0236 | Поверка. Частотомеры электронные-счетные | Поверка | Нет | 27323-04 | Ч3-81 | 6612
24ПВ0236 | Поверка. Частотомеры электронные-счетные | Поверка | Нет | 26596-04 | Ч3-84 | 6612
24ПВ0236 | Поверка. Частотомеры электронные-счетные | Поверка | Нет | 35904-07 | Ч3-88 | 6612
24ПВ0236 | Поверка. Частотомеры электронные-счетные | Поверка | Нет | 41190-09 | Ч3-88 | 6612
24ПВ0236 | Поверка. Частотомеры электронные-счетные | Поверка | Нет | 4196-74 | Ф5041 | 6612
24ПВ0236 | Поверка. Частотомеры электронные-счетные | Поверка | Нет | 10098-85 | Ч7-37 | 6612
24ПВ0236 | Поверка. Частотомеры электронные-счетные | Поверка | Нет | 37582-08 | ЭИН-МГ4 | 6612
24ПВ0236 | Поверка. Частотомеры электронные-счетные | Поверка | Нет | 46945-11 | ИЧСК-2 | 6612
24ПВ0236 | Поверка. Частотомеры электронные-счетные | Поверка | Нет | 34892-07 | ПТНЧ | 6612
24ПВ0236 | Поверка. Частотомеры электронные-счетные | Поверка | Нет | 49230-12 | G478-0001 | 6612
23ПВ0482 | Поверка. Штангенглубиномеры | Поверка | Да | 25140-13 | ШГЦ | 617
23ПВ0482 | Поверка. Штангенглубиномеры | Поверка | Да | 314-92 | ШГ | 617
23ПВ0482 | Поверка. Штангенглубиномеры | Поверка | Да | 314-07 | ШГ | 617
23ПВ0482 | Поверка. Штангенглубиномеры | Поверка | Да | 56903-14 | ШГ | 617
23ПВ0482 | Поверка. Штангенглубиномеры | Поверка | Да | 56903-14 | ШГК | 617
23ПВ0482 | Поверка. Штангенглубиномеры | Поверка | Да | 56903-14 | ШГЦ | 617
23ПВ0482 | Поверка. Штангенглубиномеры | Поверка | Да | 56903-14 | ШГС | 617
23ПВ0482 | Поверка. Штангенглубиномеры | Поверка | Да | 56903-14 | ШГСЦ | 617
23ПВ0482 | Поверка. Штангенглубиномеры | Поверка | Да | 35815-07 | ШГ-150 | 617
23ПВ0482 | Поверка. Штангенглубиномеры | Поверка | Да | 35815-07 | ШГ-200 | 617
23ПВ0482 | Поверка. Штангенглубиномеры | Поверка | Да | 35815-07 | ШГ-250 | 617
23ПВ0482 | Поверка. Штангенглубиномеры | Поверка | Да | 35815-07 | ШГ-300 | 617
23ПВ0482 | Поверка. Штангенглубиномеры | Поверка | Да | 35815-07 | ШГ-400 | 617
23ПВ0482 | Поверка. Штангенглубиномеры | Поверка | Да | 35815-07 | ШГ-500 | 617
23ПВ0482 | Поверка. Штангенглубиномеры | Поверка | Да | 35815-07 | ШГ-630 | 617
23ПВ0482 | Поверка. Штангенглубиномеры | Поверка | Да | 314-71 | ШГ | 617
23ПВ0482 | Поверка. Штангенглубиномеры | Поверка | Да | 26429-04 | ШГ | 617
23ПВ0482 | Поверка. Штангенглубиномеры | Поверка | Да | 26429-04 | ШГЦ | 617
23ПВ0482 | Поверка. Штангенглубиномеры | Поверка | Да | 31797-13 | 571 | 617
23ПВ0482 | Поверка. Штангенглубиномеры | Поверка | Да | 31797-13 | 527 | 617
23ПВ0482 | Поверка. Штангенглубиномеры | Поверка | Да | 52059-12 | ШГ | 617
23ПВ0482 | Поверка. Штангенглубиномеры | Поверка | Да | 52059-12 | ШГЦ | 617
23ПВ0482 | Поверка. Штангенглубиномеры | Поверка | Да | 59763-15 | ШГ | 617
23ПВ0482 | Поверка. Штангенглубиномеры | Поверка | Да | 37141-08 | TESA IP67 | 617
23ПВ0487 | Поверка. Штангенциркули ШЦ, ШЦЦ, ШЦК [свыше 150 мм до 320 мм] | Поверка | Да | 56451-14 | MarCal 16 EWRi | 569
23ПВ0487 | Поверка. Штангенциркули ШЦ, ШЦЦ, ШЦК [свыше 150 мм до 320 мм] | Поверка | Да | 56451-14 | MarCal 16 ER | 569
23ПВ0487 | Поверка. Штангенциркули ШЦ, ШЦЦ, ШЦК [свыше 150 мм до 320 мм] | Поверка | Да | 45958-10 | MarCal 18 EWR | 569
23ПВ0487 | Поверка. Штангенциркули ШЦ, ШЦЦ, ШЦК [свыше 150 мм до 320 мм] | Поверка | Да | 45958-10 | MarCal 18 ESA | 569
23ПВ0487 | Поверка. Штангенциркули ШЦ, ШЦЦ, ШЦК [свыше 150 мм до 320 мм] | Поверка | Да | 32108-07 | ШЦ (Калибр) | 569
23ПВ0487 | Поверка. Штангенциркули ШЦ, ШЦЦ, ШЦК [свыше 150 мм до 320 мм] | Поверка | Да | 32108-07 | ШЦЦ (Калибр) | 569
23ПВ0487 | Поверка. Штангенциркули ШЦ, ШЦЦ, ШЦК [свыше 150 мм до 320 мм] | Поверка | Да | 32108-07 | ШЦК (Калибр) | 569
23ПВ0487 | Поверка. Штангенциркули ШЦ, ШЦЦ, ШЦК [свыше 150 мм до 320 мм] | Поверка | Да | 260-05 | ШЦ-I (Ставрополь) | 569
23ПВ0487 | Поверка. Штангенциркули ШЦ, ШЦЦ, ШЦК [свыше 150 мм до 320 мм] | Поверка | Да | 25387-03 | ШЦ-II (Ставрополь) | 569
23ПВ0487 | Поверка. Штангенциркули ШЦ, ШЦЦ, ШЦК [свыше 150 мм до 320 мм] | Поверка | Да | 7706-00 | ШЦ-III (СТИЗ) | 569
23ПВ0487 | Поверка. Штангенциркули ШЦ, ШЦЦ, ШЦК [свыше 150 мм до 320 мм] | Поверка | Да | 24156-02 | ШЦ-I (Тулз) | 569
23ПВ0487 | Поверка. Штангенциркули ШЦ, ШЦЦ, ШЦК [свыше 150 мм до 320 мм] | Поверка | Да | 24156-02 | ШЦЦ-I (Тулз) | 569
23ПВ0487 | Поверка. Штангенциркули ШЦ, ШЦЦ, ШЦК [свыше 150 мм до 320 мм] | Поверка | Да | 24156-02 | ШЦК-I (Тулз) | 569
23ПВ0487 | Поверка. Штангенциркули ШЦ, ШЦЦ, ШЦК [свыше 150 мм до 320 мм] | Поверка | Да | 24156-02 | ШЦ-II (Тулз) | 569
23ПВ0487 | Поверка. Штангенциркули ШЦ, ШЦЦ, ШЦК [свыше 150 мм до 320 мм] | Поверка | Да | 24156-02 | ШЦЦ-II (Тулз) | 569
23ПВ0487 | Поверка. Штангенциркули ШЦ, ШЦЦ, ШЦК [свыше 150 мм до 320 мм] | Поверка | Да | 24156-02 | ШЦЦ-III (Тулз) | 569
23ПВ0487 | Поверка. Штангенциркули ШЦ, ШЦЦ, ШЦК [свыше 150 мм до 320 мм] | Поверка | Да | 24156-02 | ШЦ-III (Тулз) | 569
23ПВ0487 | Поверка. Штангенциркули ШЦ, ШЦЦ, ШЦК [свыше 150 мм до 320 мм] | Поверка | Да | 24156-02 | ШЦЦС-115 (Тулз) | 569
23ПВ0487 | Поверка. Штангенциркули ШЦ, ШЦЦ, ШЦК [свыше 150 мм до 320 мм] | Поверка | Да | 24156-02 | ШЦЦС-116 (Тулз) | 569
23ПВ0487 | Поверка. Штангенциркули ШЦ, ШЦЦ, ШЦК [свыше 150 мм до 320 мм] | Поверка | Да | 24156-02 | ШЦЦС-123 (Тулз) | 569
23ПВ0487 | Поверка. Штангенциркули ШЦ, ШЦЦ, ШЦК [свыше 150 мм до 320 мм] | Поверка | Да | 41093-09 | ШЦ-I (Меритель) | 569
23ПВ0487 | Поверка. Штангенциркули ШЦ, ШЦЦ, ШЦК [свыше 150 мм до 320 мм] | Поверка | Да | 26095-03 | ШЦ (Micron) | 569
23ПВ0487 | Поверка. Штангенциркули ШЦ, ШЦЦ, ШЦК [свыше 150 мм до 320 мм] | Поверка | Да | 26095-03 | ШЦЦ (Micron) | 569
23ПВ0487 | Поверка. Штангенциркули ШЦ, ШЦЦ, ШЦК [свыше 150 мм до 320 мм] | Поверка | Да | 26095-03 | ШЦК (Micron) | 569
23ПВ0487 | Поверка. Штангенциркули ШЦ, ШЦЦ, ШЦК [свыше 150 мм до 320 мм] | Поверка | Да | 22088-07 | ШЦ-I (ЧИЗ) | 569
23ПВ0487 | Поверка. Штангенциркули ШЦ, ШЦЦ, ШЦК [свыше 150 мм до 320 мм] | Поверка | Да | 22088-07 | ШЦ-II (ЧИЗ) | 569
23ПВ0487 | Поверка. Штангенциркули ШЦ, ШЦЦ, ШЦК [свыше 150 мм до 320 мм] | Поверка | Да | 22088-07 | ШЦ-III (ЧИЗ) | 569
23ПВ0487 | Поверка. Штангенциркули ШЦ, ШЦЦ, ШЦК [свыше 150 мм до 320 мм] | Поверка | Да | 32368-06 | ШЦ-2-250-0,05 (КИ) | 569
23ПВ0487 | Поверка. Штангенциркули ШЦ, ШЦЦ, ШЦК [свыше 150 мм до 320 мм] | Поверка | Да | 32368-06 | ШЦ-2-250-0,1 (КИ) | 569
23ПВ0487 | Поверка. Штангенциркули ШЦ, ШЦЦ, ШЦК [свыше 150 мм до 320 мм] | Поверка | Да | 41094-09 | ШЦ-II (Меритель) | 569
23ПВ0487 | Поверка. Штангенциркули ШЦ, ШЦЦ, ШЦК [свыше 150 мм до 320 мм] | Поверка | Да | 41094-09 | ШЦЦ-II (Меритель) | 569
23ПВ0487 | Поверка. Штангенциркули ШЦ, ШЦЦ, ШЦК [свыше 150 мм до 320 мм] | Поверка | Да | 49805-12 | ABSOLUTE DIGIMATIC серии 500 | 569
23ПВ0487 | Поверка. Штангенциркули ШЦ, ШЦЦ, ШЦК [свыше 150 мм до 320 мм] | Поверка | Да | 49805-12 | ABSOLUTE DIGIMATIC серии 550 | 569
23ПВ0487 | Поверка. Штангенциркули ШЦ, ШЦЦ, ШЦК [свыше 150 мм до 320 мм] | Поверка | Да | 49805-12 | ABSOLUTE DIGIMATIC серии 551 | 569
23ПВ0487 | Поверка. Штангенциркули ШЦ, ШЦЦ, ШЦК [свыше 150 мм до 320 мм] | Поверка | Да | 49805-12 | ABSOLUTE DIGIMATIC серии 552 | 569
23ПВ0487 | Поверка. Штангенциркули ШЦ, ШЦЦ, ШЦК [свыше 150 мм до 320 мм] | Поверка | Да | 49805-12 | ABSOLUTE DIGIMATIC серии 573 | 569
23ПВ0487 | Поверка. Штангенциркули ШЦ, ШЦЦ, ШЦК [свыше 150 мм до 320 мм] | Поверка | Да | 32664-08 | VOGEL мод. 20013 исп. 200131 | 569
23ПВ0487 | Поверка. Штангенциркули ШЦ, ШЦЦ, ШЦК [свыше 150 мм до 320 мм] | Поверка | Да | 32664-08 | VOGEL мод. 20013 исп. 200132 | 569
23ПВ0487 | Поверка. Штангенциркули ШЦ, ШЦЦ, ШЦК [свыше 150 мм до 320 мм] | Поверка | Да | 32664-08 | VOGEL мод. 20014 исп. 200141 | 569
23ПВ0487 | Поверка. Штангенциркули ШЦ, ШЦЦ, ШЦК [свыше 150 мм до 320 мм] | Поверка | Да | 32664-08 | VOGEL мод. 20014 исп. 200142 | 569
23ПВ0487 | Поверка. Штангенциркули ШЦ, ШЦЦ, ШЦК [свыше 150 мм до 320 мм] | Поверка | Да | 32664-08 | VOGEL мод. 20020 исп. 200202 | 569
23ПВ0487 | Поверка. Штангенциркули ШЦ, ШЦЦ, ШЦК [свыше 150 мм до 320 мм] | Поверка | Да | 32664-08 | VOGEL мод. 20020 исп. 200203 | 569
23ПВ0487 | Поверка. Штангенциркули ШЦ, ШЦЦ, ШЦК [свыше 150 мм до 320 мм] | Поверка | Да | 32664-08 | VOGEL мод. 20027 исп. 200271 | 569
23ПВ0487 | Поверка. Штангенциркули ШЦ, ШЦЦ, ШЦК [свыше 150 мм до 320 мм] | Поверка | Да | 32664-08 | VOGEL мод. 20027 исп. 200272 | 569
23ПВ0487 | Поверка. Штангенциркули ШЦ, ШЦЦ, ШЦК [свыше 150 мм до 320 мм] | Поверка | Да | 32664-08 | VOGEL мод. 20027 исп. 200274 | 569
23ПВ0487 | Поверка. Штангенциркули ШЦ, ШЦЦ, ШЦК [свыше 150 мм до 320 мм] | Поверка | Да | 32664-08 | VOGEL мод. 20028 исп. 200281 | 569
23ПВ0487 | Поверка. Штангенциркули ШЦ, ШЦЦ, ШЦК [свыше 150 мм до 320 мм] | Поверка | Да | 32664-08 | VOGEL мод. 20028 исп. 200282 | 569
23ПВ0487 | Поверка. Штангенциркули ШЦ, ШЦЦ, ШЦК [свыше 150 мм до 320 мм] | Поверка | Да | 32664-08 | VOGEL мод. 20028 исп. 200284 | 569
23ПВ0487 | Поверка. Штангенциркули ШЦ, ШЦЦ, ШЦК [свыше 150 мм до 320 мм] | Поверка | Да | 32664-08 | VOGEL мод. 20029 исп. 200291 | 569
23ПВ0487 | Поверка. Штангенциркули ШЦ, ШЦЦ, ШЦК [свыше 150 мм до 320 мм] | Поверка | Да | 32664-08 | VOGEL мод. 20029 исп. 200292 | 569
23ПВ0487 | Поверка. Штангенциркули ШЦ, ШЦЦ, ШЦК [свыше 150 мм до 320 мм] | Поверка | Да | 32664-08 | VOGEL мод. 20029 исп. 200295 | 569
23ПВ0487 | Поверка. Штангенциркули ШЦ, ШЦЦ, ШЦК [свыше 150 мм до 320 мм] | Поверка | Да | 32664-08 | VOGEL мод. 20101 исп. 201013 | 569
23ПВ0487 | Поверка. Штангенциркули ШЦ, ШЦЦ, ШЦК [свыше 150 мм до 320 мм] | Поверка | Да | 32664-08 | VOGEL мод. 20101 исп. 201015 | 569
23ПВ0487 | Поверка. Штангенциркули ШЦ, ШЦЦ, ШЦК [свыше 150 мм до 320 мм] | Поверка | Да | 32664-08 | VOGEL мод. 20102 исп. 201024 | 569
23ПВ0487 | Поверка. Штангенциркули ШЦ, ШЦЦ, ШЦК [свыше 150 мм до 320 мм] | Поверка | Да | 32664-08 | VOGEL мод. 20102 исп. 201026 | 569
23ПВ0487 | Поверка. Штангенциркули ШЦ, ШЦЦ, ШЦК [свыше 150 мм до 320 мм] | Поверка | Да | 32664-08 | VOGEL мод. 20102 исп. 201028 | 569
23ПВ0487 | Поверка. Штангенциркули ШЦ, ШЦЦ, ШЦК [свыше 150 мм до 320 мм] | Поверка | Да | 32664-08 | VOGEL мод. 20103 исп. 201034 | 569
23ПВ0487 | Поверка. Штангенциркули ШЦ, ШЦЦ, ШЦК [свыше 150 мм до 320 мм] | Поверка | Да | 32664-08 | VOGEL мод. 20103 исп. 201036 | 569
23ПВ0487 | Поверка. Штангенциркули ШЦ, ШЦЦ, ШЦК [свыше 150 мм до 320 мм] | Поверка | Да | 32664-08 | VOGEL мод. 20103 исп. 201038 | 569
23ПВ0487 | Поверка. Штангенциркули ШЦ, ШЦЦ, ШЦК [свыше 150 мм до 320 мм] | Поверка | Да | 32664-08 | VOGEL мод. 20110 исп. 201103 | 569
23ПВ0487 | Поверка. Штангенциркули ШЦ, ШЦЦ, ШЦК [свыше 150 мм до 320 мм] | Поверка | Да | 32664-08 | VOGEL мод. 20110 исп. 201104 | 569
23ПВ0487 | Поверка. Штангенциркули ШЦ, ШЦЦ, ШЦК [свыше 150 мм до 320 мм] | Поверка | Да | 32664-08 | VOGEL мод. 20110 исп. 201108 | 569
23ПВ0487 | Поверка. Штангенциркули ШЦ, ШЦЦ, ШЦК [свыше 150 мм до 320 мм] | Поверка | Да | 32664-08 | VOGEL мод. 20110 исп. 201109 | 569
23ПВ0487 | Поверка. Штангенциркули ШЦ, ШЦЦ, ШЦК [свыше 150 мм до 320 мм] | Поверка | Да | 32664-08 | VOGEL мод. 20200 исп. 202008 | 569
23ПВ0487 | Поверка. Штангенциркули ШЦ, ШЦЦ, ШЦК [свыше 150 мм до 320 мм] | Поверка | Да | 32664-08 | VOGEL мод. 20200 исп. 202009 | 569
23ПВ0487 | Поверка. Штангенциркули ШЦ, ШЦЦ, ШЦК [свыше 150 мм до 320 мм] | Поверка | Да | 32664-08 | VOGEL мод. 20201 исп. 202016 | 569
23ПВ0487 | Поверка. Штангенциркули ШЦ, ШЦЦ, ШЦК [свыше 150 мм до 320 мм] | Поверка | Да | 32664-08 | VOGEL мод. 20201 исп. 202017 | 569
23ПВ0487 | Поверка. Штангенциркули ШЦ, ШЦЦ, ШЦК [свыше 150 мм до 320 мм] | Поверка | Да | 32664-08 | VOGEL мод. 20204 исп. 202041 | 569
23ПВ0487 | Поверка. Штангенциркули ШЦ, ШЦЦ, ШЦК [свыше 150 мм до 320 мм] | Поверка | Да | 32664-08 | VOGEL мод. 20204 исп. 202042 | 569
23ПВ0487 | Поверка. Штангенциркули ШЦ, ШЦЦ, ШЦК [свыше 150 мм до 320 мм] | Поверка | Да | 32664-08 | VOGEL мод. 20204 исп. 202044 | 569
23ПВ0487 | Поверка. Штангенциркули ШЦ, ШЦЦ, ШЦК [свыше 150 мм до 320 мм] | Поверка | Да | 32664-08 | VOGEL мод. 20204 исп. 202046 | 569
23ПВ0487 | Поверка. Штангенциркули ШЦ, ШЦЦ, ШЦК [свыше 150 мм до 320 мм] | Поверка | Да | 32664-08 | VOGEL мод. 20204 исп. 202047 | 569
23ПВ0487 | Поверка. Штангенциркули ШЦ, ШЦЦ, ШЦК [свыше 150 мм до 320 мм] | Поверка | Да | 32664-08 | VOGEL мод. 20204 исп. 202049 | 569
23ПВ0487 | Поверка. Штангенциркули ШЦ, ШЦЦ, ШЦК [свыше 150 мм до 320 мм] | Поверка | Да | 52058-12 | ШЦ (ЧИЗ) | 569
23ПВ0487 | Поверка. Штангенциркули ШЦ, ШЦЦ, ШЦК [свыше 150 мм до 320 мм] | Поверка | Да | 52058-12 | ШЦК (ЧИЗ) | 569
23ПВ0487 | Поверка. Штангенциркули ШЦ, ШЦЦ, ШЦК [свыше 150 мм до 320 мм] | Поверка | Да | 52058-12 | ШЦЦ (ЧИЗ) | 569
23ПВ0487 | Поверка. Штангенциркули ШЦ, ШЦЦ, ШЦК [свыше 150 мм до 320 мм] | Поверка | Да | 22088-01 | ШЦ-II (ЧИЗ) | 569
23ПВ0487 | Поверка. Штангенциркули ШЦ, ШЦЦ, ШЦК [свыше 150 мм до 320 мм] | Поверка | Да | 22088-01 | ШЦ-III (ЧИЗ) | 569
23ПВ0487 | Поверка. Штангенциркули ШЦ, ШЦЦ, ШЦК [свыше 150 мм до 320 мм] | Поверка | Да | 54223-13 | ШЦ (Тулз) | 569
23ПВ0487 | Поверка. Штангенциркули ШЦ, ШЦЦ, ШЦК [свыше 150 мм до 320 мм] | Поверка | Да | 54223-13 | ШЦЦ (Тулз) | 569
23ПВ0487 | Поверка. Штангенциркули ШЦ, ШЦЦ, ШЦК [свыше 150 мм до 320 мм] | Поверка | Да | 54223-13 | ШЦК (Тулз) | 569
23ПВ0487 | Поверка. Штангенциркули ШЦ, ШЦЦ, ШЦК [свыше 150 мм до 320 мм] | Поверка | Да | 38366-08 | ШЦ мод. ШЦС 200 (КИ) | 569
23ПВ0487 | Поверка. Штангенциркули ШЦ, ШЦЦ, ШЦК [свыше 150 мм до 320 мм] | Поверка | Да | 38366-08 | ШЦ мод. ШЦСУ 200 (КИ) | 569
23ПВ0487 | Поверка. Штангенциркули ШЦ, ШЦЦ, ШЦК [свыше 150 мм до 320 мм] | Поверка | Да | 38366-08 | ШЦ мод. ШЦГ 200 (КИ) | 569
23ПВ0487 | Поверка. Штангенциркули ШЦ, ШЦЦ, ШЦК [свыше 150 мм до 320 мм] | Поверка | Да | 38366-08 | ШЦ мод. ШЦЦС (КИ) | 569
23ПВ0487 | Поверка. Штангенциркули ШЦ, ШЦЦ, ШЦК [свыше 150 мм до 320 мм] | Поверка | Да | 260-49 | ШЦ (Калибр) | 569
23ПВ0487 | Поверка. Штангенциркули ШЦ, ШЦЦ, ШЦК [свыше 150 мм до 320 мм] | Поверка | Да | 41095-09 | ШЦ-III (Меритель) | 569
23ПВ0487 | Поверка. Штангенциркули ШЦ, ШЦЦ, ШЦК [свыше 150 мм до 320 мм] | Поверка | Да | 32368-11 | ШЦ (КИ) | 569
23ПВ0487 | Поверка. Штангенциркули ШЦ, ШЦЦ, ШЦК [свыше 150 мм до 320 мм] | Поверка | Да | 32368-11 | ШЦЦ (КИ) | 569
23ПВ0487 | Поверка. Штангенциркули ШЦ, ШЦЦ, ШЦК [свыше 150 мм до 320 мм] | Поверка | Да | 35795-07 | ШЦ-I (Тулз) | 569
23ПВ0487 | Поверка. Штангенциркули ШЦ, ШЦЦ, ШЦК [свыше 150 мм до 320 мм] | Поверка | Да | 35795-07 | ШЦЦ-I (Тулз) | 569
23ПВ0487 | Поверка. Штангенциркули ШЦ, ШЦЦ, ШЦК [свыше 150 мм до 320 мм] | Поверка | Да | 35795-07 | ШЦК-I (Тулз) | 569
23ПВ0487 | Поверка. Штангенциркули ШЦ, ШЦЦ, ШЦК [свыше 150 мм до 320 мм] | Поверка | Да | 35795-07 | ШЦ-II (Тулз) | 569
23ПВ0487 | Поверка. Штангенциркули ШЦ, ШЦЦ, ШЦК [свыше 150 мм до 320 мм] | Поверка | Да | 35795-07 | ШЦЦ-II (Тулз) | 569
23ПВ0487 | Поверка. Штангенциркули ШЦ, ШЦЦ, ШЦК [свыше 150 мм до 320 мм] | Поверка | Да | 35795-07 | ШЦ-III (Тулз) | 569
23ПВ0487 | Поверка. Штангенциркули ШЦ, ШЦЦ, ШЦК [свыше 150 мм до 320 мм] | Поверка | Да | 35795-07 | ШЦЦ-III (Тулз) | 569
23ПВ0487 | Поверка. Штангенциркули ШЦ, ШЦЦ, ШЦК [свыше 150 мм до 320 мм] | Поверка | Да | 35795-07 | ШЦ-V (Тулз) | 569
23ПВ0487 | Поверка. Штангенциркули ШЦ, ШЦЦ, ШЦК [свыше 150 мм до 320 мм] | Поверка | Да | 35795-07 | ШЦЦ-V (Тулз) | 569
23ПВ0487 | Поверка. Штангенциркули ШЦ, ШЦЦ, ШЦК [свыше 150 мм до 320 мм] | Поверка | Да | 35795-07 | ШЦЦС-115 (Тулз) | 569
23ПВ0487 | Поверка. Штангенциркули ШЦ, ШЦЦ, ШЦК [свыше 150 мм до 320 мм] | Поверка | Да | 35795-07 | ШЦЦС-116 (Тулз) | 569
23ПВ0487 | Поверка. Штангенциркули ШЦ, ШЦЦ, ШЦК [свыше 150 мм до 320 мм] | Поверка | Да | 35795-07 | ШЦЦС-123 (Тулз) | 569
23ПВ0487 | Поверка. Штангенциркули ШЦ, ШЦЦ, ШЦК [свыше 150 мм до 320 мм] | Поверка | Да | 260-03 | ШЦ-I (СТИЗ) | 569
23ПВ0487 | Поверка. Штангенциркули ШЦ, ШЦЦ, ШЦК [свыше 150 мм до 320 мм] | Поверка | Да | 32108-14 | ШЦ (Калибр) | 569
23ПВ0487 | Поверка. Штангенциркули ШЦ, ШЦЦ, ШЦК [свыше 150 мм до 320 мм] | Поверка | Да | 32108-14 | ШЦЦ (Калибр) | 569
23ПВ0487 | Поверка. Штангенциркули ШЦ, ШЦЦ, ШЦК [свыше 150 мм до 320 мм] | Поверка | Да | 32108-14 | ШЦК (Калибр) | 569
23ПВ0487 | Поверка. Штангенциркули ШЦ, ШЦЦ, ШЦК [свыше 150 мм до 320 мм] | Поверка | Да | 52151-12 | ШЦ (Туламаш) | 569
23ПВ0487 | Поверка. Штангенциркули ШЦ, ШЦЦ, ШЦК [свыше 150 мм до 320 мм] | Поверка | Да | 52151-12 | ШЦЦ (Туламаш) | 569
23ПВ0487 | Поверка. Штангенциркули ШЦ, ШЦЦ, ШЦК [свыше 150 мм до 320 мм] | Поверка | Да | 52151-12 | ШЦК (Туламаш) | 569
23ПВ0487 | Поверка. Штангенциркули ШЦ, ШЦЦ, ШЦК [свыше 150 мм до 320 мм] | Поверка | Да | 52414-13 | 602 | 569
23ПВ0487 | Поверка. Штангенциркули ШЦ, ШЦЦ, ШЦК [свыше 150 мм до 320 мм] | Поверка | Да | 52414-13 | 603 | 569
23ПВ0487 | Поверка. Штангенциркули ШЦ, ШЦЦ, ШЦК [свыше 150 мм до 320 мм] | Поверка | Да | 52414-13 | 604 | 569
23ПВ0487 | Поверка. Штангенциркули ШЦ, ШЦЦ, ШЦК [свыше 150 мм до 320 мм] | Поверка | Да | 52414-13 | 604А | 569
23ПВ0487 | Поверка. Штангенциркули ШЦ, ШЦЦ, ШЦК [свыше 150 мм до 320 мм] | Поверка | Да | 52414-13 | 605А | 569
23ПВ0487 | Поверка. Штангенциркули ШЦ, ШЦЦ, ШЦК [свыше 150 мм до 320 мм] | Поверка | Да | 43759-10 | Micron | 569
23ПВ0487 | Поверка. Штангенциркули ШЦ, ШЦЦ, ШЦК [свыше 150 мм до 320 мм] | Поверка | Да | 43761-10 | Micron | 569
23ПВ0487 | Поверка. Штангенциркули ШЦ, ШЦЦ, ШЦК [свыше 150 мм до 320 мм] | Поверка | Да | 45393-10 | Primat | 569
23ПВ0487 | Поверка. Штангенциркули ШЦ, ШЦЦ, ШЦК [свыше 150 мм до 320 мм] | Поверка | Да | 30891-12 | серии 160 | 569
23ПВ0487 | Поверка. Штангенциркули ШЦ, ШЦЦ, ШЦК [свыше 150 мм до 320 мм] | Поверка | Да | 30891-12 | серии 530 | 569
23ПВ0487 | Поверка. Штангенциркули ШЦ, ШЦЦ, ШЦК [свыше 150 мм до 320 мм] | Поверка | Да | 30891-12 | серии 533 | 569
23ПВ0487 | Поверка. Штангенциркули ШЦ, ШЦЦ, ШЦК [свыше 150 мм до 320 мм] | Поверка | Да | 30891-12 | серии 534 | 569
23ПВ0487 | Поверка. Штангенциркули ШЦ, ШЦЦ, ШЦК [свыше 150 мм до 320 мм] | Поверка | Да | 52630-13 | G.T.O. | 569
23ПВ0487 | Поверка. Штангенциркули ШЦ, ШЦЦ, ШЦК [свыше 150 мм до 320 мм] | Поверка | Да | 36227-07 | TESA | 569
23ПВ0487 | Поверка. Штангенциркули ШЦ, ШЦЦ, ШЦК [свыше 150 мм до 320 мм] | Поверка | Да | 43760-10 | Micron | 569
23ПВ0487 | Поверка. Штангенциркули ШЦ, ШЦЦ, ШЦК [свыше 150 мм до 320 мм] | Поверка | Да | 36678-08 | ШЦ-I-250 (ЧИЗ) | 569
23ПВ0487 | Поверка. Штангенциркули ШЦ, ШЦЦ, ШЦК [свыше 150 мм до 320 мм] | Поверка | Да | 260-91 | ШЦ-II-250 | 569
23ПВ0487 | Поверка. Штангенциркули ШЦ, ШЦЦ, ШЦК [свыше 150 мм до 320 мм] | Поверка | Да | 260-91 | ШЦ-II-250А | 569
23ПВ0487 | Поверка. Штангенциркули ШЦ, ШЦЦ, ШЦК [свыше 150 мм до 320 мм] | Поверка | Да | 33746-07 | ШЦ (Etalon) | 569
23ПВ0487 | Поверка. Штангенциркули ШЦ, ШЦЦ, ШЦК [свыше 150 мм до 320 мм] | Поверка | Да | 31063-06 | ШЦ-II-250 (КИ) | 569
23ПВ0487 | Поверка. Штангенциркули ШЦ, ШЦЦ, ШЦК [свыше 150 мм до 320 мм] | Поверка | Да | 31063-06 | ШЦ-II-250М (КИ) | 569
23ПВ0487 | Поверка. Штангенциркули ШЦ, ШЦЦ, ШЦК [свыше 150 мм до 320 мм] | Поверка | Да | 36462-07 | ШЦЦ-I (ЧИЗ) | 569
23ПВ0487 | Поверка. Штангенциркули ШЦ, ШЦЦ, ШЦК [свыше 150 мм до 320 мм] | Поверка | Да | 33745-07 | ШЦЦ (Etalon) | 569
23ПВ0487 | Поверка. Штангенциркули ШЦ, ШЦЦ, ШЦК [свыше 150 мм до 320 мм] | Поверка | Да | 20672-05 | TESA DIGIT CAL | 569
23ПВ0487 | Поверка. Штангенциркули ШЦ, ШЦЦ, ШЦК [свыше 150 мм до 320 мм] | Поверка | Да | 20672-05 | DIGIT-CAL PS | 569
23ПВ0487 | Поверка. Штангенциркули ШЦ, ШЦЦ, ШЦК [свыше 150 мм до 320 мм] | Поверка | Да | 20672-05 | TESA EAGLE | 569
23ПВ0487 | Поверка. Штангенциркули ШЦ, ШЦЦ, ШЦК [свыше 150 мм до 320 мм] | Поверка | Да | 20672-05 | INTERRAPID | 569
23ПВ0487 | Поверка. Штангенциркули ШЦ, ШЦЦ, ШЦК [свыше 150 мм до 320 мм] | Поверка | Да | 20672-05 | TESA CAL IP 65 | 569
23ПВ0487 | Поверка. Штангенциркули ШЦ, ШЦЦ, ШЦК [свыше 150 мм до 320 мм] | Поверка | Да | 53558-13 | Primat | 569
23ПВ0487 | Поверка. Штангенциркули ШЦ, ШЦЦ, ШЦК [свыше 150 мм до 320 мм] | Поверка | Да | 41466-09 | DIGI-MET 0226 | 569
23ПВ0487 | Поверка. Штангенциркули ШЦ, ШЦЦ, ШЦК [свыше 150 мм до 320 мм] | Поверка | Да | 41466-09 | DIGI-MET 0226 | 569
23ПВ0487 | Поверка. Штангенциркули ШЦ, ШЦЦ, ШЦК [свыше 150 мм до 320 мм] | Поверка | Да | 36386-07 | TESA IP67 | 569
23ПВ0487 | Поверка. Штангенциркули ШЦ, ШЦЦ, ШЦК [свыше 150 мм до 320 мм] | Поверка | Да | 56450-14 | GRIFF | 569
23ПВ0487 | Поверка. Штангенциркули ШЦ, ШЦЦ, ШЦК [свыше 150 мм до 320 мм] | Поверка | Да | 62052-15 | SHAN | 569
23ПВ0487 | Поверка. Штангенциркули ШЦ, ШЦЦ, ШЦК [свыше 150 мм до 320 мм] | Поверка | Да | 54815-13 | 115 (Тулз) | 569
23ПВ0487 | Поверка. Штангенциркули ШЦ, ШЦЦ, ШЦК [свыше 150 мм до 320 мм] | Поверка | Да | 54815-13 | 120 (Тулз) | 569
23ПВ0487 | Поверка. Штангенциркули ШЦ, ШЦЦ, ШЦК [свыше 150 мм до 320 мм] | Поверка | Да | 54815-13 | 123 (Тулз) | 569
23ПВ0487 | Поверка. Штангенциркули ШЦ, ШЦЦ, ШЦК [свыше 150 мм до 320 мм] | Поверка | Да | 54815-13 | 116 (Тулз) | 569
23ПВ0487 | Поверка. Штангенциркули ШЦ, ШЦЦ, ШЦК [свыше 150 мм до 320 мм] | Поверка | Да | 54815-13 | 117 (Тулз) | 569
23ПВ0487 | Поверка. Штангенциркули ШЦ, ШЦЦ, ШЦК [свыше 150 мм до 320 мм] | Поверка | Да | 54815-13 | 128 (Тулз) | 569
23ПВ0487 | Поверка. Штангенциркули ШЦ, ШЦЦ, ШЦК [свыше 150 мм до 320 мм] | Поверка | Да | 54815-13 | 127 (Тулз) | 569
23ПВ0487 | Поверка. Штангенциркули ШЦ, ШЦЦ, ШЦК [свыше 150 мм до 320 мм] | Поверка | Да | 61563-15 | 040 005 | 569
23ПВ0487 | Поверка. Штангенциркули ШЦ, ШЦЦ, ШЦК [свыше 150 мм до 320 мм] | Поверка | Да | 61563-15 | 040 040 | 569
23ПВ0487 | Поверка. Штангенциркули ШЦ, ШЦЦ, ШЦК [свыше 150 мм до 320 мм] | Поверка | Да | 61563-15 | 040 027 | 569
23ПВ0487 | Поверка. Штангенциркули ШЦ, ШЦЦ, ШЦК [свыше 150 мм до 320 мм] | Поверка | Да | 61563-15 | 040 051 | 569
23ПВ0487 | Поверка. Штангенциркули ШЦ, ШЦЦ, ШЦК [свыше 150 мм до 320 мм] | Поверка | Да | 58489-14 | 1220 | 569
23ПВ0487 | Поверка. Штангенциркули ШЦ, ШЦЦ, ШЦК [свыше 150 мм до 320 мм] | Поверка | Да | 58489-14 | 1226 | 569
23ПВ0487 | Поверка. Штангенциркули ШЦ, ШЦЦ, ШЦК [свыше 150 мм до 320 мм] | Поверка | Да | 58489-14 | 0220 | 569
23ПВ0487 | Поверка. Штангенциркули ШЦ, ШЦЦ, ШЦК [свыше 150 мм до 320 мм] | Поверка | Да | 58489-14 | 1230 | 569
23ПВ0487 | Поверка. Штангенциркули ШЦ, ШЦЦ, ШЦК [свыше 150 мм до 320 мм] | Поверка | Да | 58489-14 | 1230 | 569
23ПВ0487 | Поверка. Штангенциркули ШЦ, ШЦЦ, ШЦК [свыше 150 мм до 320 мм] | Поверка | Да | 58489-14 | 1231 | 569
23ПВ0487 | Поверка. Штангенциркули ШЦ, ШЦЦ, ШЦК [свыше 150 мм до 320 мм] | Поверка | Да | 58489-14 | 1231 | 569
23ПВ0487 | Поверка. Штангенциркули ШЦ, ШЦЦ, ШЦК [свыше 150 мм до 320 мм] | Поверка | Да | 58489-14 | 1234 | 569
23ПВ0487 | Поверка. Штангенциркули ШЦ, ШЦЦ, ШЦК [свыше 150 мм до 320 мм] | Поверка | Да | 58489-14 | 1234 | 569
23ПВ0487 | Поверка. Штангенциркули ШЦ, ШЦЦ, ШЦК [свыше 150 мм до 320 мм] | Поверка | Да | 58489-14 | 1235 | 569
23ПВ0487 | Поверка. Штангенциркули ШЦ, ШЦЦ, ШЦК [свыше 150 мм до 320 мм] | Поверка | Да | 58489-14 | 1235 | 569
23ПВ0487 | Поверка. Штангенциркули ШЦ, ШЦЦ, ШЦК [свыше 150 мм до 320 мм] | Поверка | Да | 58489-14 | 1240 | 569
23ПВ0487 | Поверка. Штангенциркули ШЦ, ШЦЦ, ШЦК [свыше 150 мм до 320 мм] | Поверка | Да | 58489-14 | 1240 | 569
23ПВ0487 | Поверка. Штангенциркули ШЦ, ШЦЦ, ШЦК [свыше 150 мм до 320 мм] | Поверка | Да | 58489-14 | 1241 | 569
23ПВ0487 | Поверка. Штангенциркули ШЦ, ШЦЦ, ШЦК [свыше 150 мм до 320 мм] | Поверка | Да | 58489-14 | 1241 | 569
23ПВ0487 | Поверка. Штангенциркули ШЦ, ШЦЦ, ШЦК [свыше 150 мм до 320 мм] | Поверка | Да | 58489-14 | 1242 | 569
23ПВ0487 | Поверка. Штангенциркули ШЦ, ШЦЦ, ШЦК [свыше 150 мм до 320 мм] | Поверка | Да | 58489-14 | 1242 | 569
23ПВ0487 | Поверка. Штангенциркули ШЦ, ШЦЦ, ШЦК [свыше 150 мм до 320 мм] | Поверка | Да | 58489-14 | 1243 | 569
23ПВ0487 | Поверка. Штангенциркули ШЦ, ШЦЦ, ШЦК [свыше 150 мм до 320 мм] | Поверка | Да | 58489-14 | 1243 | 569
23ПВ0487 | Поверка. Штангенциркули ШЦ, ШЦЦ, ШЦК [свыше 150 мм до 320 мм] | Поверка | Да | 58489-14 | 0222 | 569
23ПВ0487 | Поверка. Штангенциркули ШЦ, ШЦЦ, ШЦК [свыше 150 мм до 320 мм] | Поверка | Да | 58489-14 | 0222 | 569
23ПВ0487 | Поверка. Штангенциркули ШЦ, ШЦЦ, ШЦК [свыше 150 мм до 320 мм] | Поверка | Да | 58489-14 | 0223 | 569
23ПВ0487 | Поверка. Штангенциркули ШЦ, ШЦЦ, ШЦК [свыше 150 мм до 320 мм] | Поверка | Да | 58489-14 | 0223 | 569
23ПВ0487 | Поверка. Штангенциркули ШЦ, ШЦЦ, ШЦК [свыше 150 мм до 320 мм] | Поверка | Да | 58489-14 | 0224 | 569
23ПВ0487 | Поверка. Штангенциркули ШЦ, ШЦЦ, ШЦК [свыше 150 мм до 320 мм] | Поверка | Да | 58489-14 | 0224 | 569
23ПВ0487 | Поверка. Штангенциркули ШЦ, ШЦЦ, ШЦК [свыше 150 мм до 320 мм] | Поверка | Да | 58489-14 | 0225 | 569
23ПВ0487 | Поверка. Штангенциркули ШЦ, ШЦЦ, ШЦК [свыше 150 мм до 320 мм] | Поверка | Да | 58489-14 | 0225 | 569
23ПВ0487 | Поверка. Штангенциркули ШЦ, ШЦЦ, ШЦК [свыше 150 мм до 320 мм] | Поверка | Да | 58489-14 | 0221 | 569
23ПВ0487 | Поверка. Штангенциркули ШЦ, ШЦЦ, ШЦК [свыше 150 мм до 320 мм] | Поверка | Да | 58489-14 | 0221 | 569
23ПВ0487 | Поверка. Штангенциркули ШЦ, ШЦЦ, ШЦК [свыше 150 мм до 320 мм] | Поверка | Да | 58489-14 | PRISMA 1238 | 569
23ПВ0487 | Поверка. Штангенциркули ШЦ, ШЦЦ, ШЦК [свыше 150 мм до 320 мм] | Поверка | Да | 58489-14 | 0220 | 569
23ПВ0487 | Поверка. Штангенциркули ШЦ, ШЦЦ, ШЦК [свыше 150 мм до 320 мм] | Поверка | Да | 58489-14 | 0221 | 569
23ПВ0487 | Поверка. Штангенциркули ШЦ, ШЦЦ, ШЦК [свыше 150 мм до 320 мм] | Поверка | Да | 58489-14 | 0221 | 569
23ПВ0487 | Поверка. Штангенциркули ШЦ, ШЦЦ, ШЦК [свыше 150 мм до 320 мм] | Поверка | Да | 43168-09 | S_Cal PRO | 569
23ПВ0487 | Поверка. Штангенциркули ШЦ, ШЦЦ, ШЦК [свыше 150 мм до 320 мм] | Поверка | Да | 43168-09 | S_Cal WORK | 569
23ПВ0487 | Поверка. Штангенциркули ШЦ, ШЦЦ, ШЦК [свыше 150 мм до 320 мм] | Поверка | Да | 43168-09 | S_Cal UL III | 569
23ПВ0487 | Поверка. Штангенциркули ШЦ, ШЦЦ, ШЦК [свыше 150 мм до 320 мм] | Поверка | Да | 62497-15 | Holex мод. 412811 | 569
23ПВ0487 | Поверка. Штангенциркули ШЦ, ШЦЦ, ШЦК [свыше 150 мм до 320 мм] | Поверка | Да | 22542-02 | 500 | 569
23ПВ0487 | Поверка. Штангенциркули ШЦ, ШЦЦ, ШЦК [свыше 150 мм до 320 мм] | Поверка | Да | 22542-02 | 550 | 569
23ПВ0487 | Поверка. Штангенциркули ШЦ, ШЦЦ, ШЦК [свыше 150 мм до 320 мм] | Поверка | Да | 22542-02 | 551 | 569
23ПВ0487 | Поверка. Штангенциркули ШЦ, ШЦЦ, ШЦК [свыше 150 мм до 320 мм] | Поверка | Да | 62497-15 | TESA INTERAPID | 569
23ПВ0487 | Поверка. Штангенциркули ШЦ, ШЦЦ, ШЦК [свыше 150 мм до 320 мм] | Поверка | Да | 62497-15 | TESA CAL IP 67 | 569
ПП006821 | Поверка. Шумомер SC-2c [Базовый блок в комплекте с одним микрофоном] | Поверка по 250 | Нет |  |  | 4458.65
ПП006822 | Поверка. Шумомер интегрирующий LA-5560 [Базовый блок в комплекте с одним микрофоном] | Поверка по 250 | Нет |  |  | 4458.65
ПП006809 | Поверка. Шумомер модульный прецизионный 2231 [Базовый блок в комплекте с одним микрофоном] | Поверка по 250 | Нет |  |  | 4458.65
ПП006803 | Поверка. Шумомер цифровой D-1405E [Базовый блок в комплекте с одним микрофоном] | Поверка по 250 | Нет |  |  | 4458.65
ПП006804 | Поверка. Шумомер цифровой D-1422C [Базовый блок в комплекте с одним микрофоном] | Поверка по 250 | Нет |  |  | 4458.65
ПП006845 | Поверка. Шумомеры 00018 [Базовый блок в комплекте с одним микрофоном] | Поверка по 250 | Нет |  |  | 4458.65
ПП006846 | Поверка. Шумомеры 00019 [Базовый блок в комплекте с одним микрофоном] | Поверка по 250 | Нет |  |  | 4458.65
ПП006847 | Поверка. Шумомеры 00020 [Базовый блок в комплекте с одним микрофоном] | Поверка по 250 | Нет |  |  | 4458.65
ПП006838 | Поверка. Шумомеры 00023 [Базовый блок в комплекте с одним микрофоном] | Поверка по 250 | Нет |  |  | 4458.65
ПП006848 | Поверка. Шумомеры 00024 [Базовый блок в комплекте с одним микрофоном] | Поверка по 250 | Нет |  |  | 4458.65
ПП006849 | Поверка. Шумомеры 00025 [Базовый блок в комплекте с одним микрофоном] | Поверка по 250 | Нет |  |  | 4458.65
ПП006850 | Поверка. Шумомеры 00026 [Базовый блок в комплекте с одним микрофоном] | Поверка по 250 | Нет |  |  | 4458.65
ПП006851 | Поверка. Шумомеры 00037 [Базовый блок в комплекте с одним микрофоном] | Поверка по 250 | Нет |  |  | 4458.65
ПП006839 | Поверка. Шумомеры 2203 [Базовый блок в комплекте с одним микрофоном] | Поверка по 250 | Нет |  |  | 4458.65
ПП006840 | Поверка. Шумомеры 2206 [Базовый блок в комплекте с одним микрофоном] | Поверка по 250 | Нет |  |  | 4458.65
ПП006841 | Поверка. Шумомеры 2208 [Базовый блок в комплекте с одним микрофоном] | Поверка по 250 | Нет |  |  | 4458.65
ПП006842 | Поверка. Шумомеры 2209 [Базовый блок в комплекте с одним микрофоном] | Поверка по 250 | Нет |  |  | 4458.65
ПП006843 | Поверка. Шумомеры 2215 [Базовый блок в комплекте с одним микрофоном] | Поверка по 250 | Нет |  |  | 4458.65
ПП006844 | Поверка. Шумомеры 2219 [Базовый блок в комплекте с одним микрофоном] | Поверка по 250 | Нет |  |  | 4458.65
ПП006835 | Поверка. Шумомеры Larson Davis 831, Larson Davis LxT [Базовый блок в комплекте с одним микрофоном] | Поверка по 250 | Нет |  |  | 4458.65
ПП006834 | Поверка. Шумомеры NL-27, NL-42, NL-52, NL-62 [Базовый блок в комплекте с одним микрофоном] | Поверка по 250 | Нет |  |  | 4458.65
ПП006820 | Поверка. Шумомеры NL-31 [Базовый блок в комплекте с одним микрофоном] | Поверка по 250 | Нет |  |  | 4458.65
ПП006823 | Поверка. Шумомеры SOLO 7000-S [Базовый блок в комплекте с одним микрофоном] | Поверка по 250 | Нет |  |  | 4458.65
ПП006800 | Поверка. Шумомеры Testo 816 [Базовый блок в комплекте с одним микрофоном] | Поверка по 250 | Нет |  |  | 4458.65
ПП006801 | Поверка. Шумомеры Testo 816 [Базовый блок в комплекте с одним микрофоном] | Поверка по 250 | Нет |  |  | 4458.65
ПП007029 | Поверка. Шумомеры интегрирующие - виброметры ШИ-01В [Базовый блок в комплекте с однокомпонентным акселерометром и одним микрофоном] | Поверка по 250 | Нет |  |  | 6502.43
ПП007130 | Поверка. Шумомеры интегрирующие - виброметры ШИ-01В [Базовый блок в комплекте с трехкомпонентным акселерометром и одним микрофоном] | Поверка по 250 | Нет |  |  | 9471.18
ПП006752 | Поверка. Шумомеры интегрирующие - виброметры ШИ-01В [Базовый блок в комплекте с трехкомпонентным акселерометром, измеряющие параметры виброускорения и | Поверка по 250 | Нет |  |  | 7377.55
ПП006812 | Поверка. Шумомеры интегрирующие 2238 "Медиатор" [Базовый блок в комплекте с одним микрофоном] | Поверка по 250 | Нет |  |  | 4458.65
ПП006815 | Поверка. Шумомеры интегрирующие 2239A, 2239B [Базовый блок в комплекте с одним микрофоном] | Поверка по 250 | Нет |  |  | 4458.65
ПП006806 | Поверка. Шумомеры интегрирующие 812, 814, 824 [Базовый блок в комплекте с одним микрофоном] | Поверка по 250 | Нет |  |  | 4458.65
ПП006805 | Поверка. Шумомеры интегрирующие 824 [Базовый блок в комплекте с одним микрофоном] | Поверка по 250 | Нет |  |  | 4458.65
ПП006807 | Поверка. Шумомеры интегрирующие DSP81, DSP82, DSP83 [Базовый блок в комплекте с одним микрофоном] | Поверка по 250 | Нет |  |  | 4458.65
ПП006829 | Поверка. Шумомеры интегрирующие усредняющие ОКТАВА-121 [Базовый блок в комплекте с одним микрофоном] | Поверка по 250 | Нет |  |  | 4458.65
ПП006816 | Поверка. Шумомеры интегрирующие ШИ-01 [Базовый блок в комплекте с одним микрофоном] | Поверка по 250 | Нет |  |  | 4458.65
ПП006789 | Поверка. Шумомеры искробезопасные ВШМ-003 [Базовый блок в комплекте с одним микрофоном] | Поверка по 250 | Нет |  |  | 4458.65
ПП006819 | Поверка. Шумомеры ОКТАВА-201 [Базовый блок в комплекте с одним микрофоном] | Поверка по 250 | Нет |  |  | 4458.65
ПП006836 | Поверка. Шумомеры персональные, анализаторы спектра цифровые SV104, SV104IS [Базовый блок в комплекте с одним микрофоном] | Поверка по 250 | Нет |  |  | 4458.65
ПП006797 | Поверка. Шумомеры прецизионные интегрирующие 2236 [Базовый блок в комплекте с одним микрофоном] | Поверка по 250 | Нет |  |  | 4458.65
ПП006792 | Поверка. Шумомеры прецизионные интегрирующие 800B [Базовый блок в комплекте с одним микрофоном] | Поверка по 250 | Нет |  |  | 4458.65
ПП006798 | Поверка. Шумомеры прецизионные модульные 2260 [Базовый блок в комплекте с одним микрофоном] | Поверка по 250 | Нет |  |  | 4458.65
ПП006830 | Поверка. Шумомеры цифровые CEL-620, CEL-621, CEL-630, CEL-631, CEL-632, CEL-633 [Базовый блок в комплекте с одним микрофоном] | Поверка по 250 | Нет |  |  | 4458.65
ПП006808 | Поверка. Шумомеры цифровые D-1405E [Базовый блок в комплекте с одним микрофоном] | Поверка по 250 | Нет |  |  | 4458.65
ПП006828 | Поверка. Шумомеры цифровые testo 816-1, testo 816-2, testo 816-3, testo 816-4 [Базовый блок в комплекте с одним микрофоном] | Поверка по 250 | Нет |  |  | 4458.65
ПП006817 | Поверка. Шумомеры цифровые ВШ-2000 [Базовый блок в комплекте с одним микрофоном] | Поверка по 250 | Нет |  |  | 4458.65
ПП006831 | Поверка. Шумомеры цифровые двухканальные SV102 [Базовый блок в комплекте с одним микрофоном] | Поверка по 250 | Нет |  |  | 4458.65
ПП006802 | Поверка. Шумомеры Ш3М [Базовый блок в комплекте с одним микрофоном] | Поверка по 250 | Нет |  |  | 4458.65
ПП006788 | Поверка. Шумомеры Ш-52 [Базовый блок в комплекте с одним микрофоном] | Поверка по 250 | Нет |  |  | 4458.65
ПП006813 | Поверка. Шумомеры Ш-63 [Базовый блок в комплекте с одним микрофоном] | Поверка по 250 | Нет |  |  | 4458.65
ПП006818 | Поверка. Шумомеры Ш-71 [Базовый блок в комплекте с одним микрофоном] | Поверка по 250 | Нет |  |  | 4458.65
ПП006833 | Поверка. Шумомеры ШМ-1 [Базовый блок в комплекте с одним микрофоном] | Поверка по 250 | Нет |  |  | 4458.65
ПП006827 | Поверка. Шумомеры ШУМ-1 [Базовый блок в комплекте с одним микрофоном] | Поверка по 250 | Нет |  |  | 4458.65
ПП006837 | Поверка. Шумомеры, анализаторы спектра Apollo_box, Soundbook_MK2 [Базовый блок в комплекте с одним микрофоном] | Поверка по 250 | Нет |  |  | 4458.65
ПП006810 | Поверка. Шумомеры, анализаторы спектра SVAN-943 [Базовый блок в комплекте с одним микрофоном] | Поверка по 250 | Нет |  |  | 4458.65
ПП007127 | Поверка. Шумомеры, анализаторы спектра SVAN-943 [Базовый блок в комплекте с трехкомпонентным акселерометром и одним микрофоном] | Поверка по 250 | Нет |  |  | 9471.18
ПП006811 | Поверка. Шумомеры, анализаторы спектра SVAN-945 [Базовый блок в комплекте с одним микрофоном] | Поверка по 250 | Нет |  |  | 4458.65
ПП006748 | Поверка. Шумомеры, анализаторы спектра SVAN-945 [Базовый блок в комплекте с трехкомпонентным акселерометром, измеряющие параметры виброускорения и виб | Поверка по 250 | Нет |  |  | 7377.55
ПП006824 | Поверка. Шумомеры, анализаторы спектра АЛГОРИТМ-01 [Базовый блок в комплекте с одним микрофоном] | Поверка по 250 | Нет |  |  | 4458.65
ПП007137 | Поверка. Шумомеры, анализаторы спектра АЛГОРИТМ-01 [Базовый блок в комплекте с трехкомпонентным акселерометром и одним микрофоном] | Поверка по 250 | Нет |  |  | 9471.18
ПП006832 | Поверка. Шумомеры, анализаторы спектра цифровые портативные Алгоритм-111 [Базовый блок в комплекте с одним микрофоном] | Поверка по 250 | Нет |  |  | 4458.65
ПП007049 | Поверка. Шумомеры, анализаторы спектра, виброметры 2250, 2250-L, 2270 [Базовый блок в комплекте с однокомпонентным акселерометром и одним микрофоном] | Поверка по 250 | Нет |  |  | 6502.43
ПП007036 | Поверка. Шумомеры, анализаторы спектра, виброметры SVAN-959 [Базовый блок в комплекте с однокомпонентным акселерометром и одним микрофоном] | Поверка по 250 | Нет |  |  | 6502.43
ПП007136 | Поверка. Шумомеры, анализаторы спектра, виброметры SVAN-959 [Базовый блок в комплекте с трехкомпонентным акселерометром и одним микрофоном] | Поверка по 250 | Нет |  |  | 9471.18
ПП006757 | Поверка. Шумомеры, анализаторы спектра, виброметры SVAN-959 [Базовый блок в комплекте с трехкомпонентным акселерометром, измеряющие параметры виброуск | Поверка по 250 | Нет |  |  | 7377.55
ПП007038 | Поверка. Шумомеры, анализаторы спектра, виброметры АЛГОРИТМ-03 [Базовый блок в комплекте с однокомпонентным акселерометром и одним микрофоном] | Поверка по 250 | Нет |  |  | 6502.43
ПП007140 | Поверка. Шумомеры, анализаторы спектра, виброметры АЛГОРИТМ-03 [Базовый блок в комплекте с трехкомпонентным акселерометром и одним микрофоном] | Поверка по 250 | Нет |  |  | 9471.18
ПП006760 | Поверка. Шумомеры, анализаторы спектра, виброметры АЛГОРИТМ-03 [Базовый блок в комплекте с трехкомпонентным акселерометром, измеряющие параметры вибро | Поверка по 250 | Нет |  |  | 7377.55
ПП007037 | Поверка. Шумомеры, анализаторы спектра, виброметры четырехканальные SVAN-958 [Базовый блок в комплекте с однокомпонентным акселерометром и одним микро | Поверка по 250 | Нет |  |  | 6502.43
ПП007138 | Поверка. Шумомеры, анализаторы спектра, виброметры четырехканальные SVAN-958 [Базовый блок в комплекте с трехкомпонентным акселерометром и одним микро | Поверка по 250 | Нет |  |  | 9471.18
ПП006758 | Поверка. Шумомеры, анализаторы спектра, виброметры четырехканальные SVAN-958 [Базовый блок в комплекте с трехкомпонентным акселерометром, измеряющие п | Поверка по 250 | Нет |  |  | 7377.55
ПП007047 | Поверка. Шумомеры, виброметры, анализаторы спектра цифровые SVAN 979 [Базовый блок в комплекте с однокомпонентным акселерометром и одним микрофоном] | Поверка по 250 | Нет |  |  | 6502.43
ПП007149 | Поверка. Шумомеры, виброметры, анализаторы спектра цифровые SVAN 979 [Базовый блок в комплекте с трехкомпонентным акселерометром и одним микрофоном] | Поверка по 250 | Нет |  |  | 9471.18
ПП007048 | Поверка. Шумомеры, виброметры, анализаторы спектра цифровые Алгоритм-05 [Базовый блок в комплекте с однокомпонентным акселерометром и одним микрофоном | Поверка по 250 | Нет |  |  | 6502.43
ПП007150 | Поверка. Шумомеры, виброметры, анализаторы спектра цифровые Алгоритм-05 [Базовый блок в комплекте с трехкомпонентным акселерометром и одним микрофоном | Поверка по 250 | Нет |  |  | 9471.18
ПП006826 | Поверка. Шумомеры-анализаторы спектра 2250 [Базовый блок в комплекте с одним микрофоном] | Поверка по 250 | Нет |  |  | 4458.65
ПП006795 | Поверка. Шумомеры-анализаторы спектра двухканальные прецизионные интегрирующие 2900 [Базовый блок в комплекте с одним микрофоном] | Поверка по 250 | Нет |  |  | 4458.65
ПП006796 | Поверка. Шумомеры-анализаторы спектра двухканальные прецизионные интегрирующие 2900 [Базовый блок в комплекте с одним микрофоном] | Поверка по 250 | Нет |  |  | 4458.65
ПП007024 | Поверка. Шумомеры-анализаторы спектра двухканальные прецизионные интегрирующие 2900 [Базовый блок в комплекте с однокомпонентным акселерометром и одни | Поверка по 250 | Нет |  |  | 6502.43
ПП006799 | Поверка. Шумомеры-анализаторы спектра интегрирующие SVAN 912 AE [Базовый блок в комплекте с одним микрофоном] | Поверка по 250 | Нет |  |  | 4458.65
ПП007025 | Поверка. Шумомеры-анализаторы спектра интегрирующие SVAN 912 AE [Базовый блок в комплекте с однокомпонентным акселерометром и одним микрофоном] | Поверка по 250 | Нет |  |  | 6502.43
ПП007125 | Поверка. Шумомеры-анализаторы спектра интегрирующие SVAN 912 AE [Базовый блок в комплекте с трехкомпонентным акселерометром и одним микрофоном] | Поверка по 250 | Нет |  |  | 9471.18
ПП006814 | Поверка. Шумомеры-анализаторы спектра ОКТАВА-101А [Базовый блок в комплекте с одним микрофоном] | Поверка по 250 | Нет |  |  | 4458.65
ПП006793 | Поверка. Шумомеры-анализаторы спектра прецизионные интегрирующие 2800 [Базовый блок в комплекте с одним микрофоном] | Поверка по 250 | Нет |  |  | 4458.65
ПП006794 | Поверка. Шумомеры-анализаторы спектра прецизионные интегрирующие 2800 [Базовый блок в комплекте с одним микрофоном] | Поверка по 250 | Нет |  |  | 4458.65
ПП007023 | Поверка. Шумомеры-анализаторы спектра прецизионные интегрирующие 2800 [Базовый блок в комплекте с однокомпонентным акселерометром и одним микрофоном] | Поверка по 250 | Нет |  |  | 6502.43
ПП007033 | Поверка. Шумомеры-анализаторы спектра, виброметры портативные ОКТАВА-101АМ [Базовый блок в комплекте с однокомпонентным акселерометром и одним микрофо | Поверка по 250 | Нет |  |  | 6502.43
ПП007133 | Поверка. Шумомеры-анализаторы спектра, виброметры портативные ОКТАВА-101АМ [Базовый блок в комплекте с трехкомпонентным акселерометром и одним микрофо | Поверка по 250 | Нет |  |  | 9471.18
ПП007034 | Поверка. Шумомеры-анализаторы спектра, виброметры портативные ОКТАВА-110А [Базовый блок в комплекте с однокомпонентным акселерометром и одним микрофон | Поверка по 250 | Нет |  |  | 6502.43
ПП007134 | Поверка. Шумомеры-анализаторы спектра, виброметры портативные ОКТАВА-110А [Базовый блок в комплекте с трехкомпонентным акселерометром и одним микрофон | Поверка по 250 | Нет |  |  | 9471.18
ПП006755 | Поверка. Шумомеры-анализаторы спектра, виброметры портативные ОКТАВА-110А [Базовый блок в комплекте с трехкомпонентным акселерометром, измеряющие пара | Поверка по 250 | Нет |  |  | 7377.55
ПП007043 | Поверка. Шумомеры-виброметры, анализаторы спектра ОКТАВА-110А-ЭКО [Базовый блок в комплекте с однокомпонентным акселерометром и одним микрофоном] | Поверка по 250 | Нет |  |  | 6502.43
ПП007146 | Поверка. Шумомеры-виброметры, анализаторы спектра ОКТАВА-110А-ЭКО [Базовый блок в комплекте с трехкомпонентным акселерометром и одним микрофоном] | Поверка по 250 | Нет |  |  | 9471.18
ПП006765 | Поверка. Шумомеры-виброметры, анализаторы спектра ОКТАВА-110А-ЭКО [Базовый блок в комплекте с трехкомпонентным акселерометром, измеряющие параметры ви | Поверка по 250 | Нет |  |  | 7377.55
ПП007046 | Поверка. Шумомеры-виброметры, анализаторы спектра ОКТАФОН-110 [Базовый блок в комплекте с однокомпонентным акселерометром и одним микрофоном] | Поверка по 250 | Нет |  |  | 6502.43
ПП007148 | Поверка. Шумомеры-виброметры, анализаторы спектра ОКТАФОН-110 [Базовый блок в комплекте с трехкомпонентным акселерометром и одним микрофоном] | Поверка по 250 | Нет |  |  | 9471.18
ПП007045 | Поверка. Шумомеры-виброметры, анализаторы спектра ЭКОФИЗИКА-110А [Базовый блок в комплекте с однокомпонентным акселерометром и одним микрофоном] | Поверка по 250 | Нет |  |  | 6502.43
ПП007147 | Поверка. Шумомеры-виброметры, анализаторы спектра ЭКОФИЗИКА-110А [Базовый блок в комплекте с трехкомпонентным акселерометром и одним микрофоном] | Поверка по 250 | Нет |  |  | 9471.18
ПП006767 | Поверка. Шумомеры-виброметры, анализаторы спектра ЭКОФИЗИКА-110А [Базовый блок в комплекте с трехкомпонентным акселерометром, измеряющие параметры виб | Поверка по 250 | Нет |  |  | 7377.55
25ПВ0324 | Поверка. Шунты измерительные стационарные взаимозаменяемые 75ШСМ [до 10 А] | Поверка | Нет |  |  | 784
25ПВ0325 | Поверка. Шунты Р6 | Поверка | Нет |  |  | 964
25ПВ0326 | Поверка. Шунты с подстройкой | Поверка | Нет |  |  | 2978
25ПВ0327 | Поверка. Шунты с подстройкой Р357 | Поверка | Нет |  |  | 2550
25ПВ0328 | Поверка. ЭКОМ, RTU c использованием счетчиков с интерфейсным выходом | Поверка | Да | 17049-14 | ЭКОМ-3000 | 15771
25ПВ0328 | Поверка. ЭКОМ, RTU c использованием счетчиков с интерфейсным выходом | Поверка | Да | 17049-09 | ЭКОМ-3000 | 15771
25ПВ0328 | Поверка. ЭКОМ, RTU c использованием счетчиков с интерфейсным выходом | Поверка | Да | 17049-04 | ЭКОМ-3000 | 15771
25ПВ0328 | Поверка. ЭКОМ, RTU c использованием счетчиков с интерфейсным выходом | Поверка | Да | 35177-07 | ЭКОМ-ТМ | 15771
25ПВ0329 | Поверка. ЭКОМ, RTU c использованием счетчиков со стандартным телеметрическим выходом | Поверка | Да |  |  | 21025
21ПВ0338 | Поверка. Экспресс-анализаторы биохимические портативные [глюкоза, холестерин, гемоглобин, триглицериды, лактат] | Поверка | Да | 19235-05 | Reflotron Plus | 7222
21ПВ0338 | Поверка. Экспресс-анализаторы биохимические портативные [глюкоза, холестерин, гемоглобин, триглицериды, лактат] | Поверка | Да | 24454-03 | АБхФк-02-"НПП-ТМ" | 7222
21ПВ0338 | Поверка. Экспресс-анализаторы биохимические портативные [глюкоза, холестерин, гемоглобин, триглицериды, лактат] | Поверка | Да | 24454-09 | АБхФк-02-"НПП-ТМ" | 7222
21ПВ0338 | Поверка. Экспресс-анализаторы биохимические портативные [глюкоза, холестерин, гемоглобин, триглицериды, лактат] | Поверка | Да | 29135-05 | ФБС-01 | 7222
21ПВ0338 | Поверка. Экспресс-анализаторы биохимические портативные [глюкоза, холестерин, гемоглобин, триглицериды, лактат] | Поверка | Да | 34074-07 | АБФП-КТ-01 | 7222
21ПВ0338 | Поверка. Экспресс-анализаторы биохимические портативные [глюкоза, холестерин, гемоглобин, триглицериды, лактат] | Поверка | Да | 43502-09 | Spotchem EZ SP-4430 | 7222
21ПВ0338 | Поверка. Экспресс-анализаторы биохимические портативные [глюкоза, холестерин, гемоглобин, триглицериды, лактат] | Поверка | Да | 45919-10 | Reflotron Plus | 7222
21ПВ0338 | Поверка. Экспресс-анализаторы биохимические портативные [глюкоза, холестерин, гемоглобин, триглицериды, лактат] | Поверка | Да | 48773-11 | CardioChek | 7222
21ПВ0339 | Поверка. Электроды для рН/pX и вспомогательные | Поверка | Да | 25071-03 | ЭСЛК-00.0 | 1430
21ПВ0339 | Поверка. Электроды для рН/pX и вспомогательные | Поверка | Да | 36551-07 | ЭСЛК-00.0 | 1430
21ПВ0339 | Поверка. Электроды для рН/pX и вспомогательные | Поверка | Да | 6530-99 | ЭСКЛ-08М | 1430
21ПВ0339 | Поверка. Электроды для рН/pX и вспомогательные | Поверка | Да | 6530-99 | ЭСКЛ-08М.1 | 1430
21ПВ0339 | Поверка. Электроды для рН/pX и вспомогательные | Поверка | Да | 16767-03 | ЭСК-1 | 1430
21ПВ0339 | Поверка. Электроды для рН/pX и вспомогательные | Поверка | Да | 16767-08 | ЭСК-1 | 1430
21ПВ0339 | Поверка. Электроды для рН/pX и вспомогательные | Поверка | Да | 33178-06 | ЭК | 1430
21ПВ0339 | Поверка. Электроды для рН/pX и вспомогательные | Поверка | Да | 12845-06 | Эком | 1430
21ПВ0339 | Поверка. Электроды для рН/pX и вспомогательные | Поверка | Да | 41622-09 | ЭС-1 | 1430
21ПВ0339 | Поверка. Электроды для рН/pX и вспомогательные | Поверка | Да | 16393-08 | ЭС-1 | 1430
21ПВ0339 | Поверка. Электроды для рН/pX и вспомогательные | Поверка | Да | 16393-03 | ЭС-1 | 1430
21ПВ0339 | Поверка. Электроды для рН/pX и вспомогательные | Поверка | Да | 16393-97 | ЭС-1 | 1430
21ПВ0339 | Поверка. Электроды для рН/pX и вспомогательные | Поверка | Да | 2875-72 | ЭСЛ-43-07 | 1430
21ПВ0339 | Поверка. Электроды для рН/pX и вспомогательные | Поверка | Да | 2875-72 | ЭСЛ-43-07СР | 1430
21ПВ0339 | Поверка. Электроды для рН/pX и вспомогательные | Поверка | Да | 2875-72 | ЭСЛ-63-07 | 1430
21ПВ0339 | Поверка. Электроды для рН/pX и вспомогательные | Поверка | Да | 2875-72 | ЭСЛ-63-07СР | 1430
21ПВ0339 | Поверка. Электроды для рН/pX и вспомогательные | Поверка | Да | 2875-98 | ЭСЛ-43-07 | 1430
21ПВ0339 | Поверка. Электроды для рН/pX и вспомогательные | Поверка | Да | 2875-98 | ЭСЛ-43-07СР | 1430
21ПВ0339 | Поверка. Электроды для рН/pX и вспомогательные | Поверка | Да | 2875-98 | ЭСЛ-63-07 | 1430
21ПВ0339 | Поверка. Электроды для рН/pX и вспомогательные | Поверка | Да | 2875-98 | ЭСЛ-63-07СР | 1430
21ПВ0339 | Поверка. Электроды для рН/pX и вспомогательные | Поверка | Да | 2875-09 | ЭСЛ-43-07 | 1430
21ПВ0339 | Поверка. Электроды для рН/pX и вспомогательные | Поверка | Да | 2875-09 | ЭСЛ-43-07СР | 1430
21ПВ0339 | Поверка. Электроды для рН/pX и вспомогательные | Поверка | Да | 2875-09 | ЭСЛ-63-07 | 1430
21ПВ0339 | Поверка. Электроды для рН/pX и вспомогательные | Поверка | Да | 2875-09 | ЭСЛ-63-07СР | 1430
21ПВ0339 | Поверка. Электроды для рН/pX и вспомогательные | Поверка | Да | 2875-14 | ЭСЛ-43-07 | 1430
21ПВ0339 | Поверка. Электроды для рН/pX и вспомогательные | Поверка | Да | 2875-14 | ЭСЛ-43-07СР | 1430
21ПВ0339 | Поверка. Электроды для рН/pX и вспомогательные | Поверка | Да | 2875-14 | ЭСЛ-63-07 | 1430
21ПВ0339 | Поверка. Электроды для рН/pX и вспомогательные | Поверка | Да | 2875-14 | ЭСЛ-63-07СР | 1430
21ПВ0339 | Поверка. Электроды для рН/pX и вспомогательные | Поверка | Да | 29897-05 | ЭСЛ-15-11 | 1430
21ПВ0339 | Поверка. Электроды для рН/pX и вспомогательные | Поверка | Да | 29897-05 | ЭСЛ-45-11 | 1430
21ПВ0339 | Поверка. Электроды для рН/pX и вспомогательные | Поверка | Да | 29896-05 | ЭВЛ1М.4 | 1430
21ПВ0339 | Поверка. Электроды для рН/pX и вспомогательные | Поверка | Да | 29896-11 | ЭВЛ1М.4 | 1430
21ПВ0339 | Поверка. Электроды для рН/pX и вспомогательные | Поверка | Да | 2189-62 | ЭВЛ-1М3.1 | 1430
21ПВ0339 | Поверка. Электроды для рН/pX и вспомогательные | Поверка | Да | 2189-99 | ЭВЛ-1М3.1 | 1430
21ПВ0339 | Поверка. Электроды для рН/pX и вспомогательные | Поверка | Да | 2189-09 | ЭВЛ-1М3.1 | 1430
21ПВ0339 | Поверка. Электроды для рН/pX и вспомогательные | Поверка | Да | 17908-98 | Эср-1 | 1430
21ПВ0339 | Поверка. Электроды для рН/pX и вспомогательные | Поверка | Да | 17908-02 | Эср-1 | 1430
21ПВ0339 | Поверка. Электроды для рН/pX и вспомогательные | Поверка | Да | 41623-09 | Эср-1 | 1430
21ПВ0339 | Поверка. Электроды для рН/pX и вспомогательные | Поверка | Да | 36552-07 | Эср-00 | 1430
21ПВ0339 | Поверка. Электроды для рН/pX и вспомогательные | Поверка | Да | 36552-07 | Эс-00.0 | 1430
21ПВ0339 | Поверка. Электроды для рН/pX и вспомогательные | Поверка | Да | 36552-07 | Эк-00.0 | 1430
21ПВ0339 | Поверка. Электроды для рН/pX и вспомогательные | Поверка | Да | 23273-02 | ЭЛИС-1 | 1430
21ПВ0339 | Поверка. Электроды для рН/pX и вспомогательные | Поверка | Да | 24326-03 | ЭЛИС-2 | 1430
21ПВ0339 | Поверка. Электроды для рН/pX и вспомогательные | Поверка | Да | 17515-98 | ЭЛИТ | 1430
21ПВ0339 | Поверка. Электроды для рН/pX и вспомогательные | Поверка | Да | 17515-03 | ЭЛИТ | 1430
21ПВ0339 | Поверка. Электроды для рН/pX и вспомогательные | Поверка | Да | 17515-03 | ЭМ-NO3-07СР | 1430
21ПВ0339 | Поверка. Электроды для рН/pX и вспомогательные | Поверка | Да | 17515-03 | ЭМ-NO3-07 | 1430
21ПВ0339 | Поверка. Электроды для рН/pX и вспомогательные | Поверка | Да | 29004-05 | Вольта | 1430
21ПВ0339 | Поверка. Электроды для рН/pX и вспомогательные | Поверка | Да | 45373-10 | Вольта | 1430
21ПВ0339 | Поверка. Электроды для рН/pX и вспомогательные | Поверка | Да | 47574-11 | ХС-001 | 1430
21ПВ0339 | Поверка. Электроды для рН/pX и вспомогательные | Поверка | Да | 13763-00 | ХС.001 | 1430
21ПВ0339 | Поверка. Электроды для рН/pX и вспомогательные | Поверка | Да | 13763-05 | ХС.001 | 1430
21ПВ0339 | Поверка. Электроды для рН/pX и вспомогательные | Поверка | Да | 20374-11 | ЭМК-02 | 1430
21ПВ0339 | Поверка. Электроды для рН/pX и вспомогательные | Поверка | Да | 20374-00 | ЭМК-02 | 1430
21ПВ0339 | Поверка. Электроды для рН/pX и вспомогательные | Поверка | Да | 20374-06 | ЭМК-02 | 1430
25ПВ0331 | Поверка. Элементы нормальные Х480; Э-303 | Поверка | Нет |  |  | 726
ПП000408 | Поверка. ЭМА-толщиномеры портативные UltraSonic-R [от 0 до 300 мм] | Поверка по 250 | Да |  |  | 1816.69
21ПВ0340 | Поверка. ЯМР-релаксометры [с применением ГСО заказчика] | Поверка | Да | 24484-08 | Minispec mq [с применением ГСО заказчика] | 14041
22ПВ0214 | Поверка.Твердомеры для резины по Шору А [за один датчик] | Поверка | Нет | 6469-04 | 2033 ТИР | 2115
22ПВ0214 | Поверка.Твердомеры для резины по Шору А [за один датчик] | Поверка | Нет | 6469-78 | 2033 ТИР | 2115
21ПК0342 | Подготовка к поверке. Газоанализаторы | Подготовка к поверке | Нет
19ПР0017 | Предоплата за поверку средств измерений | Прочее | Нет
19ПР0018 | Предоставление копии протокола поверки СИ, методикой поверки которых предусмотрено ведение протокола | Прочее | Нет |  |  | 376
19ПР0025 | Предоставление результатов поверки средств измерений на бумажном носителе из федерального информационного фонда [свидетельства о поверке, извещения о непригодности] | Прочее | Нет |  |  | 550
20ПР0469 | Проведение измерений внутренних диаметров измерительного трубопровода в соответствии с ГОСТ Р 8.740-2011, ГОСТ 8.611-2013 | Прочее | Нет |  |  | 10816
17ПР0288 | Проверка реализации методики измерений согласно ГОСТ Р 8.899 | Прочее | Нет |  |  | 32455
17ПР0265 | Проверка реализации МИ согласно ГОСТ 8.611-2013 с расчетом относительной расширенной неопределенности | Прочее | Нет |  |  | 14621
17ПР0244 | Проверка реализации МИ согласно ГОСТ Р 8.740-2011 с расчетом относительной расширенной неопределенности | Прочее | Нет |  |  | 14621
17ПР0245 | Продление действия паспорта на узел учета энергоносителя с расчетом погрешности | Прочее | Нет |  |  | 5222
17ПР0251 | Расчет (перерасчет действующей) градуировочной таблицы для резервуара | Прочее | Нет |  |  | 5607
17ПР0252 | Расчет (перерасчет) действующей градуировочной таблицы для трубопровода при изменениях в схеме в расчете за 1 м длины | Прочее | Нет |  |  | 42
17ПР0253 | Справка для лицензирования о состоянии СИ | Прочее | Нет |  |  | 590
19ПР0019 | Транспортные расходы | Прочее | Нет
19ПР0020 | Услуга по подготовке СИ к поверке и транспортировке [за каждое место] | Прочее | Нет |  |  | 669
17ПР0254 | Участие в комиссии по приемке узла учета энергоносителя | Прочее | Нет |  |  | 6471
17ПР0255 | Участие специалиста в работе комиссий по аттестации за 1 ч/д | Прочее | Нет |  |  | 11038
17ПР0256 | Экспертиза документации узла учета энергоносителя | Прочее | Нет |  |  | 6471
17ПР0258 | Экспертиза нормативной и технической документации. Расчет сужающего устройства | Прочее | Нет |  |  | 3217
17ПР0259 | Экспертиза программы аттестации испытательного оборудования по договору | Прочее | Нет