## Лист_1
Код СИ | Наименование полное | Вид работ | Возможна поверка на выезде | №ГРСИ | Тип | Цена
08НС0322 | Настройка диапазона преобразователей давления | 3.1.2.6 Подготовка к поверке | Да |  |  | 9266
08НС0323 | Юстировка и подготовка к поверке. Весы лабораторные [высокого класса точности] | 3.1.2.6 Подготовка к поверке | Да |  |  | 4580
08РМ0210 | Ремонт. Ремонт СИ [по договору] [субподряд] | КЗ, Организация услуг (субподряд) | Нет
08РМ0300 | Ремонт. Газовые хроматографы Кристалл-2000, Кристалл-5000, Кристалл-9000, Кристаллюкс [по договору] | 3.1.2.6 Ремонт, монтаж | Нет
08ТО0299 | Техническое обслуживание. Газовые хроматогрофы Кристалл-2000, Кристалл-5000, Кристалл-9000, Кристаллюкс | 3.1.2.6 Техническое обслуживание | Нет |  |  | 185062
08ТО0301 | Техническое обслуживание. Оплата по затраченному времени [за 1 чел./час] | 3.1.2.6 Техническое обслуживание | Нет |  |  | 7691
17АТ0001 | Аттестация аппарата для определения низкотемпературных свойств жидкостей с использованием ГСО заказчика | 3.1.2.9 Аттестация испытательного оборудования | Нет |  |  | 7049
17АТ0002 | Аттестация испытательного оборудования по договору | 3.1.2.9 Аттестация испытательного оборудования | Нет
17АТ0003 | Аттестация методик измерений по договору | 3.1.2.13 Аттестация методики измерений | Нет
17АТ0004 | Аттестация поверителей и калибровщиков по договору | Аттестация | Нет
17АТ0005 | Аттестация природного газа | Аттестация | Нет |  |  | 25048
17АТ0006 | Аттестация программного обеспечения [алгоритма] средств измерений по договору | Аттестация | Нет
17АТ0007 | Аттестация. Термостаты суховоздушные, инкубаторы | 3.1.2.9 Аттестация испытательного оборудования | Нет |  |  | 5646
17АТ0008 | Аттестация. Анализаторы серы ПОСТ с использованием ГСО заказчика | 3.1.2.9 Аттестация испытательного оборудования | Нет |  |  | 11531
17АТ0009 | Аттестация. Аппараты автоматические для определения ДНП нефти и нефтепродуктов по методу Рейда | 3.1.2.9 Аттестация испытательного оборудования | Нет |  |  | 17756
17АТ0010 | Аттестация. Аппараты для определения температуры вспышки нефтепродуктов с использованием ГСО заказчика | 3.1.2.9 Аттестация испытательного оборудования | Нет |  |  | 6404
17АТ0011 | Аттестация. Аппараты для определения температуры хрупкости битума | 3.1.2.9 Аттестация испытательного оборудования | Нет |  |  | 4953
17АТ0012 | Аттестация. Аппараты для определения фракционного состава с использованием ГСО заказчика | 3.1.2.9 Аттестация испытательного оборудования | Нет |  |  | 7333
17АТ0013 | Аттестация. Аппараты лабораторные разных типов | 3.1.2.9 Аттестация испытательного оборудования | Нет |  |  | 7931
17АТ0014 | Аттестация. Аппараты разных типов с использованием ГСО заказчика | 3.1.2.9 Аттестация испытательного оборудования | Нет |  |  | 6895
17АТ0015 | Аттестация. Атмосферные консистометры | 3.1.2.9 Аттестация испытательного оборудования | Нет |  |  | 6895
17АТ0016 | Аттестация. Бани вискозиметрические | 3.1.2.9 Аттестация испытательного оборудования | Нет |  |  | 10344
17АТ0017 | Аттестация. Бомбы Рейда | 3.1.2.9 Аттестация испытательного оборудования | Нет |  |  | 7049
17АТ0018 | Аттестация. Виброплощадки | 3.1.2.9 Аттестация испытательного оборудования | Нет |  |  | 6491
17АТ0019 | Аттестация. Герметизированные консистометры | 3.1.2.9 Аттестация испытательного оборудования | Нет |  |  | 20696
17АТ0020 | Аттестация. Дуктилометры | 3.1.2.9 Аттестация испытательного оборудования | Нет |  |  | 4953
17АТ0021 | Аттестация. Испытательные стенды | 3.1.2.9 Аттестация испытательного оборудования | Нет |  |  | 22199
17АТ0022 | Аттестация. Кальциметры | 3.1.2.9 Аттестация испытательного оборудования | Нет |  |  | 6895
17АТ0023 | Аттестация. Камеры тепла и холода для + и - t [1 точка] | 3.1.2.9 Аттестация испытательного оборудования | Нет |  |  | 2676
17АТ0024 | Аттестация. Камеры тепла и холода для + и - t [до 5 точек] | 3.1.2.9 Аттестация испытательного оборудования | Нет |  |  | 13604
17АТ0025 | Аттестация. Методики выполнения измерений содержания воды в нефти [с проведением эксперимента] | 3.1.2.13 Аттестация методики измерений | Нет |  |  | 378330
17АТ0026 | Аттестация. Перемешивающие устройства | 3.1.2.9 Аттестация испытательного оборудования | Нет |  |  | 3253
17АТ0027 | Аттестация. Приспособления для подготовки образцов в дорожной лаборатории | 3.1.2.9 Аттестация испытательного оборудования | Нет |  |  | 313
17АТ0028 | Аттестация. Пропарочные камеры | 3.1.2.9 Аттестация испытательного оборудования | Нет |  |  | 5646
17АТ0029 | Аттестация. Стерилизаторы ГП-20-3, ГП-40-3 и другие | 3.1.2.9 Аттестация испытательного оборудования | Нет |  |  | 6895
17АТ0031 | Аттестация. Электропечи камерные, низкотемпературные, печи муфельные, сушильные шкафы, термостаты [за 1 дополнительный температурный рабочий режим] | 3.1.2.9 Аттестация испытательного оборудования | Нет |  |  | 1243
17АТ0032 | Аттестация. Термореакторы, термостаты твердотельные | 3.1.2.9 Аттестация испытательного оборудования | Нет |  |  | 8964
17АТ0033 | Аттестация. Термостаты жидкостные [до 3-х точек] | 3.1.2.9 Аттестация испытательного оборудования | Нет |  |  | 9049
17АТ0034 | Аттестация. Установки для определения октанового числа автомобильных бензинов | 3.1.2.9 Аттестация испытательного оборудования | Нет |  |  | 21023
17АТ0035 | Аттестация. Установки для определения парафинов в нефти с использованием ГСО заказчика | 3.1.2.9 Аттестация испытательного оборудования | Нет |  |  | 18647
17АТ0036 | Аттестация. Установки для определения цетанового числа дизельных топлив с использованием ГСО заказчика | 3.1.2.9 Аттестация испытательного оборудования | Нет |  |  | 21023
17АТ0037 | Аттестация. Фильтр-прессы высокого давления и высокой температуры | 3.1.2.9 Аттестация испытательного оборудования | Нет |  |  | 13791
17АТ0038 | Аттестация. Фильтр-прессы низкого давления и низкой температуры | 3.1.2.9 Аттестация испытательного оборудования | Нет |  |  | 6895
17АТ0039 | Аттестация. Центрифуги, шейкеры, мешалки | 3.1.2.9 Аттестация испытательного оборудования | Нет |  |  | 3253
17АТ0040 | Аттестация. Центрифуги термостатирующие, культиваторы | 3.1.2.9 Аттестация испытательного оборудования | Нет |  |  | 6491
17АТ0041 | Аттестация. Электропечи камерные, низкотемпературные, печи муфельные, сушильные шкафы [1 рабочая температура] | 3.1.2.9 Аттестация испытательного оборудования | Нет |  |  | 5646
17АТ0042 | Градуировка прямоугольных резервуаров [объёмом до 5 м куб.] | Калибровка | Нет |  |  | 9731
17АТ0043 | Градуировка прямоугольных резервуаров [объёмом от 5 до 10 м куб.] | Калибровка | Нет |  |  | 11087
17АТ0044 | Градуировка прямоугольных резервуаров [объёмом свыше 10 м куб.] | Калибровка | Нет |  |  | 13020
17АТ0045 | Градуировка резервуаров железобетонных, вертикальных, цилиндрических [до 10000 м куб.] | Калибровка | Нет |  |  | 58888
17АТ0046 | Градуировка резервуаров железобетонных, вертикальных, цилиндрических [от 10000 до 30000 м куб.] | Калибровка | Нет |  |  | 74015
17АТ0047 | Градуировка резервуаров шаровых [сферических] геометрическим методом РСС [до 200 м куб.] | Калибровка | Нет |  |  | 29447
17АТ0048 | Градуировка резервуаров шаровых [сферических] геометрическим методом РСС [от 1000 до 5 000 м куб.] | Калибровка | Нет |  |  | 49410
17АТ0049 | Градуировка резервуаров шаровых [сферических] геометрическим методом РСС [от 200 до 400 м куб.] | Калибровка | Нет |  |  | 32458
17АТ0050 | Градуировка резервуаров шаровых [сферических] геометрическим методом РСС [от 400 до 1 000 м куб.] | Калибровка | Нет |  |  | 43360
17АТ0051 | Градуировка технологических трубопроводов, содержащих не более 3 прямых участков на 100 м длины [за 1 погонный метр] | Калибровка | Нет |  |  | 118
17АТ0052 | Градуировка технологических трубопроводов, содержащих от 4 до 9 прямых участков на 100 м длины, в расчете [за 1 погонный метр] | Калибровка | Нет |  |  | 178
17АТ0053 | Градуировка технологических трубопроводов, содержащих свыше 10 прямых участков на 100 м длины, в расчете [за 1 погонный метр] | Калибровка | Нет |  |  | 227
17АТ0292 | Аттестация. Установки капиляриметрические [за одну ячейку] | 3.1.2.9 Аттестация испытательного оборудования | Нет |  |  | 21059
17АТ0293 | Аттестация. Установки капиляриметрические [за одну дополнительную ячейку] | 3.1.2.9 Аттестация испытательного оборудования | Нет |  |  | 1577
17АТ0294 | Аттестация. Автоматические уплотнители Маршалла | 3.1.2.9 Аттестация испытательного оборудования | Нет |  |  | 15793
17АТ0295 | Аттестация. Установки для проведения испытаний на колееобразование | 3.1.2.9 Аттестация испытательного оборудования | Нет |  |  | 15265
17АТ0296 | Аттестация. Компакторы ролерные | 3.1.2.9 Аттестация испытательного оборудования | Нет |  |  | 15793
17АТ0360 | Оформление документов по результатам аттестации испытательного оборудования по форме СМК Заказчика | 3.1.2.9 Аттестация испытательного оборудования | Нет |  |  | 1656
17КЛ0065 | Калибровка прямоугольных резервуаров [танков] танкеров и барж со скосами [до 15 м куб.] | Калибровка | Нет |  |  | 13395
17КЛ0066 | Калибровка прямоугольных резервуаров [танков] танкеров и барж со скосами [от 100 до 125 м куб.] | Калибровка | Нет |  |  | 23235
17КЛ0067 | Калибровка прямоугольных резервуаров [танков] танкеров и барж со скосами [от 125 до 150 м куб.] | Калибровка | Нет |  |  | 24608
17КЛ0068 | Калибровка прямоугольных резервуаров [танков] танкеров и барж со скосами [от 15 до 25 м куб.] | Калибровка | Нет |  |  | 15723
17КЛ0069 | Калибровка прямоугольных резервуаров [танков] танкеров и барж со скосами [от 150 до 175 м куб.] | Калибровка | Нет |  |  | 25964
17КЛ0070 | Калибровка прямоугольных резервуаров [танков] танкеров и барж со скосами [от 175 до 200 м куб.] | Калибровка | Нет |  |  | 27328
17КЛ0071 | Калибровка прямоугольных резервуаров [танков] танкеров и барж со скосами [от 25 до 50 м куб.] | Калибровка | Нет |  |  | 16881
17КЛ0072 | Калибровка прямоугольных резервуаров [танков] танкеров и барж со скосами [от 50 до 75 м куб.] | Калибровка | Нет |  |  | 20499
17КЛ0073 | Калибровка прямоугольных резервуаров [танков] танкеров и барж со скосами [от 75 до 100 м куб.] | Калибровка | Нет |  |  | 21869
17КЛ0074 | Калибровка прямоугольных резервуаров [танков] танкеров и барж со скосами [от 200 м куб.] | Калибровка | Нет |  |  | 28711
17КЛ0075 | Калибровка прямоугольных резервуаров [танков] танкеров и нефтеналивных барж [до 15 м куб.] | Калибровка | Нет |  |  | 11644
17КЛ0076 | Калибровка прямоугольных резервуаров [танков] танкеров и нефтеналивных барж [от 100 до 125 м куб.] | Калибровка | Нет |  |  | 20209
17КЛ0077 | Калибровка прямоугольных резервуаров [танков] танкеров и нефтеналивных барж [от 125 до 150 м куб.] | Калибровка | Нет |  |  | 21391
17КЛ0078 | Калибровка прямоугольных резервуаров [танков] танкеров и нефтеналивных барж [от 15 до 25 м куб.] | Калибровка | Нет |  |  | 13668
17КЛ0079 | Калибровка прямоугольных резервуаров [танков] танкеров и нефтеналивных барж [от 150 до 175 м куб.] | Калибровка | Нет |  |  | 22584
17КЛ0080 | Калибровка прямоугольных резервуаров [танков] танкеров и нефтеналивных барж [от 175 до 200 м куб.] | Калибровка | Нет |  |  | 23769
17КЛ0081 | Калибровка прямоугольных резервуаров [танков] танкеров и нефтеналивных барж [от 25 до 50 м куб.] | Калибровка | Нет |  |  | 14678
17КЛ0082 | Калибровка прямоугольных резервуаров [танков] танкеров и нефтеналивных барж [от 50 до 75 м куб.] | Калибровка | Нет |  |  | 17825
17КЛ0083 | Калибровка прямоугольных резервуаров [танков] танкеров и нефтеналивных барж [от 75 до 100 м куб.] | Калибровка | Нет |  |  | 19017
17КЛ0084 | Калибровка прямоугольных резервуаров [танков] танкеров и нефтеналивных барж [от 200 м куб.] | Калибровка | Нет |  |  | 24958
17КЛ0085 | Калибровка резервуаров [танков] вертикальных цилиндрических речных наливных судов [до 135 м куб.] | Калибровка | Нет |  |  | 29447
17КЛ0086 | Калибровка резервуаров [танков] вертикальных цилиндрических речных наливных судов [от 135 м куб.] | Калибровка | Нет |  |  | 32458
17КЛ0087 | Калибровка резервуаров [танков] горизонтальных цилиндрических речных наливных судов [до 150 м куб.] | Калибровка | Нет |  |  | 20378
17КЛ0088 | Калибровка резервуаров [танков] горизонтальных цилиндрических речных наливных судов [от 150 до 200 м куб.] | Калибровка | Нет |  |  | 21394
17КЛ0089 | Калибровка резервуаров [танков] горизонтальных цилиндрических речных наливных судов [от 200 до 250 м куб.] | Калибровка | Нет |  |  | 22462
17КЛ0090 | Калибровка резервуаров [танков] горизонтальных цилиндрических речных наливных судов [от 250 до 300 м куб.] | Калибровка | Нет |  |  | 23584
17КЛ0091 | Калибровка резервуаров [танков] горизонтальных цилиндрических речных наливных судов [от 300 до 350 м куб.] | Калибровка | Нет |  |  | 24766
17КЛ0092 | Калибровка резервуаров [танков] горизонтальных цилиндрических речных наливных судов [от 350 до 400 м куб.] | Калибровка | Нет |  |  | 26004
17КЛ0093 | Калибровка резервуаров [танков] горизонтальных цилиндрических речных наливных судов [от 400 до 450 м куб.] | Калибровка | Нет |  |  | 27302
17КЛ0094 | Калибровка резервуаров [танков] горизонтальных цилиндрических речных наливных судов [от 450 до 500 м куб.] | Калибровка | Нет |  |  | 28664
17КЛ0095 | Калибровка резервуаров [танков] горизонтальных цилиндрических речных наливных судов [от 500 до 600 м куб.] | Калибровка | Нет |  |  | 30100
17КЛ0096 | Калибровка резервуаров [танков] горизонтальных цилиндрических речных наливных судов [от 600 м куб.] | Калибровка | Нет |  |  | 31602
17КЛ0097 | Калибровка резервуаров геометрическим методом [РВС 10 000 12 поясов] | Калибровка | Нет |  |  | 74015
17КЛ0098 | Калибровка резервуаров геометрическим методом [РВС 20 000 12 поясов] | Калибровка | Нет |  |  | 74619
17КЛ0099 | Калибровка резервуаров геометрическим методом РВС [до 200 м куб.] | Калибровка | Нет |  |  | 29447
17КЛ0100 | Калибровка резервуаров геометрическим методом РВС [от 1 000 до 5 000 м куб.] | Калибровка | Нет |  |  | 49410
17КЛ0101 | Калибровка резервуаров геометрическим методом РВС [от 10 000 до 20 000 м куб.] | Калибровка | Нет |  |  | 58888
17КЛ0102 | Калибровка резервуаров геометрическим методом РВС [от 20 000 до 50 000 м куб.] | Калибровка | Нет |  |  | 59284
17КЛ0103 | Калибровка резервуаров геометрическим методом РВС [от 200 до 400 м куб.] | Калибровка | Нет |  |  | 32458
17КЛ0104 | Калибровка резервуаров геометрическим методом РВС [от 400 до 1 000 м куб.] | Калибровка | Нет |  |  | 43360
17КЛ0105 | Калибровка резервуаров геометрическим методом РВС [от 5 000 до 10 000 м куб.] | Калибровка | Нет |  |  | 49813
17КЛ0106 | Калибровка резервуаров геометрическим методом РГС [до 5 м куб.] | Калибровка | Нет |  |  | 9731
17КЛ0107 | Калибровка резервуаров геометрическим методом РГС [от 10 до 25 м куб.] | Калибровка | Нет |  |  | 13020
17КЛ0108 | Калибровка резервуаров геометрическим методом РГС [от 100 до 125 м куб.] | Калибровка | Нет |  |  | 19243
17КЛ0109 | Калибровка резервуаров геометрическим методом РГС [от 125 до 150 м куб.] | Калибровка | Нет |  |  | 20378
17КЛ0110 | Калибровка резервуаров геометрическим методом РГС [от 150 до 175 м куб.] | Калибровка | Нет |  |  | 21508
17КЛ0111 | Калибровка резервуаров геометрическим методом РГС [от 175 до 200 м куб.] | Калибровка | Нет |  |  | 22642
17КЛ0112 | Калибровка резервуаров геометрическим методом РГС [от 25 до 50 м куб.] | Калибровка | Нет |  |  | 13978
17КЛ0113 | Калибровка резервуаров геометрическим методом РГС [от 5 до 10 м куб.] | Калибровка | Нет |  |  | 11087
17КЛ0114 | Калибровка резервуаров геометрическим методом РГС [от 50 до 75 м куб.] | Калибровка | Нет |  |  | 16976
17КЛ0115 | Калибровка резервуаров геометрическим методом РГС [от 75 до 100 м куб.] | Калибровка | Нет |  |  | 18109
17КЛ0124 | Определение базовой высоты резервуаров [танков] речных наливных судов | Калибровка | Нет |  |  | 2656
17КЛ0302 | Калибровка [градуировка] резервуаров геометрическим методом РГС [от 200 до 250 м куб.] | Калибровка | Нет |  |  | 24793
17ПВ0123 | Определение базовой высоты резервуаров | Поверка | Нет |  |  | 2656
17ПВ0140 | Поверка вертикальных резервуаров [танков] танкеров и барж [до 5 м куб.] | Поверка | Нет |  |  | 16455
17ПВ0141 | Поверка вертикальных резервуаров [танков] танкеров и барж [от 10 до 25 м куб.] | Поверка | Нет |  |  | 45257
17ПВ0142 | Поверка вертикальных резервуаров [танков] танкеров и барж [от 100 до 125 м куб.] | Поверка | Нет |  |  | 89994
17ПВ0143 | Поверка вертикальных резервуаров [танков] танкеров и барж [от 125 до 150 м куб.] | Поверка | Нет |  |  | 100285
17ПВ0144 | Поверка вертикальных резервуаров [танков] танкеров и барж [от 5 до 10 м куб.] | Поверка | Нет |  |  | 25169
17ПВ0145 | Поверка вертикальных резервуаров [танков] танкеров и барж [от 50 до 75 м куб.] | Поверка | Нет |  |  | 69426
17ПВ0146 | Поверка вертикальных резервуаров [танков] танкеров и барж [от 75 до 100 м куб.] | Поверка | Нет |  |  | 79714
17ПВ0147 | Поверка вертикальных резервуаров [танков] танкеров и барж [от 25 до 50 м куб.] | Поверка | Нет |  |  | 56562
17ПВ0148 | Поверка измерительной системы по договору | Поверка | Нет
17ПВ0149 | Поверка прямоугольных резервуаров [танков] и барж [до 15 м куб.] | Поверка | Нет |  |  | 11644
17ПВ0150 | Поверка прямоугольных резервуаров [танков] и барж [от 100 до 125 м куб.] | Поверка | Нет |  |  | 20209
17ПВ0151 | Поверка прямоугольных резервуаров [танков] и барж [от 125 до 150 м куб.] | Поверка | Нет |  |  | 21391
17ПВ0152 | Поверка прямоугольных резервуаров [танков] и барж [от 15 до 25 м куб.] | Поверка | Нет |  |  | 13668
17ПВ0153 | Поверка прямоугольных резервуаров [танков] и барж [от 150 до 175 м куб.] | Поверка | Нет |  |  | 22584
17ПВ0154 | Поверка прямоугольных резервуаров [танков] и барж [от 175 до 200 м куб.] | Поверка | Нет |  |  | 23769
17ПВ0155 | Поверка прямоугольных резервуаров [танков] и барж [от 25 до 50 м куб.] | Поверка | Нет |  |  | 14678
17ПВ0156 | Поверка прямоугольных резервуаров [танков] и барж [от 50 до 75 м куб.] | Поверка | Нет |  |  | 17825
17ПВ0157 | Поверка прямоугольных резервуаров [танков] и барж [от 75 до 100 м куб.] | Поверка | Нет |  |  | 19017
17ПВ0158 | Поверка прямоугольных резервуаров [танков] и барж [от 200 м куб.] | Поверка | Нет |  |  | 24958
17ПВ0159 | Поверка прямоугольных резервуаров [танков] и барж со скосами [до 15 м куб.] | Поверка | Нет |  |  | 13395
17ПВ0160 | Поверка прямоугольных резервуаров [танков] и барж со скосами [от 100 до 125 м куб.] | Поверка | Нет |  |  | 23235
17ПВ0161 | Поверка прямоугольных резервуаров [танков] и барж со скосами [от 125 до 150 м куб.] | Поверка | Нет |  |  | 24608
17ПВ0162 | Поверка прямоугольных резервуаров [танков] и барж со скосами [от 15 до 25 м куб.] | Поверка | Нет |  |  | 15723
17ПВ0163 | Поверка прямоугольных резервуаров [танков] и барж со скосами [от 150 до 175 м куб.] | Поверка | Нет |  |  | 25964
17ПВ0164 | Поверка прямоугольных резервуаров [танков] и барж со скосами [от 175 до 200 м куб.] | Поверка | Нет |  |  | 27328
17ПВ0165 | Поверка прямоугольных резервуаров [танков] и барж со скосами [от 25 до 50 м куб.] | Поверка | Нет |  |  | 16881
17ПВ0166 | Поверка прямоугольных резервуаров [танков] и барж со скосами [от 50 до 75 м куб.] | Поверка | Нет |  |  | 20499
17ПВ0167 | Поверка прямоугольных резервуаров [танков] и барж со скосами [от 75 до 100 м куб.] | Поверка | Нет |  |  | 21869
17ПВ0168 | Поверка прямоугольных резервуаров [танков] и барж со скосами [от 200 м куб.] | Поверка | Нет |  |  | 28711
17ПВ0169 | Поверка резервуаров [танков] вертикальных цилиндрических речных наливных судов [до 135 м куб.] | Поверка | Нет |  |  | 29447
17ПВ0170 | Поверка резервуаров [танков] вертикальных цилиндрических речных наливных судов [от 135 м куб.] | Поверка | Нет |  |  | 32458
17ПВ0171 | Поверка резервуаров [танков] горизонтальных цилиндрических речных наливных судов [до 150 м куб.] | Поверка | Нет |  |  | 20378
17ПВ0172 | Поверка резервуаров [танков] горизонтальных цилиндрических речных наливных судов [от 150 до 200 м куб.] | Поверка | Нет |  |  | 21394
17ПВ0173 | Поверка резервуаров [танков] горизонтальных цилиндрических речных наливных судов [от 200 до 250 м куб.] | Поверка | Нет |  |  | 22462
17ПВ0174 | Поверка резервуаров [танков] горизонтальных цилиндрических речных наливных судов [от 250 до 300 м куб.] | Поверка | Нет |  |  | 23584
17ПВ0175 | Поверка резервуаров [танков] горизонтальных цилиндрических речных наливных судов [от 300 до 350 м куб.] | Поверка | Нет |  |  | 24766
17ПВ0176 | Поверка резервуаров [танков] горизонтальных цилиндрических речных наливных судов [от 350 до 400 м куб.] | Поверка | Нет |  |  | 26004
17ПВ0177 | Поверка резервуаров [танков] горизонтальных цилиндрических речных наливных судов [от 400 до 450 м куб.] | Поверка | Нет |  |  | 27302
17ПВ0178 | Поверка резервуаров [танков] горизонтальных цилиндрических речных наливных судов [от 450 до 500 м куб.] | Поверка | Нет |  |  | 28664
17ПВ0179 | Поверка резервуаров [танков] горизонтальных цилиндрических речных наливных судов [от 500 до 600 м куб.] | Поверка | Нет |  |  | 30100
17ПВ0180 | Поверка резервуаров [танков] горизонтальных цилиндрических речных наливных судов [от 600 м куб.] | Поверка | Нет |  |  | 31602
17ПВ0181 | Поверка резервуаров геометрическим методом [РВС 10 000 12 поясов] | Поверка | Нет |  |  | 74015
17ПВ0182 | Поверка резервуаров геометрическим методом [РВС 20 000 12 поясов] | Поверка | Нет |  |  | 74619
17ПВ0183 | Поверка резервуаров геометрическим методом РВС [до 200 м куб.] | Поверка | Нет |  |  | 29447
17ПВ0184 | Поверка резервуаров геометрическим методом РВС [от 1 000 до 5 000 м куб.] | Поверка | Нет |  |  | 49410
17ПВ0185 | Поверка резервуаров геометрическим методом РВС [от 10 000 до 20 000 м куб.] | Поверка | Нет |  |  | 58888
17ПВ0186 | Поверка резервуаров геометрическим методом РВС [от 20 000 до 50 000 м куб.] | Поверка | Нет |  |  | 59284
17ПВ0187 | Поверка резервуаров геометрическим методом РВС [от 200 до 400 м куб.] | Поверка | Нет |  |  | 32458
17ПВ0188 | Поверка резервуаров геометрическим методом РВС [от 400 до 1 000 м куб.] | Поверка | Нет |  |  | 43360
17ПВ0189 | Поверка резервуаров геометрическим методом РВС [от 5 000 до 10 000 м куб.] | Поверка | Нет |  |  | 49813
17ПВ0190 | Поверка резервуаров геометрическим методом РГС [от 10 до 25 м куб.] | Поверка | Нет |  |  | 13020
17ПВ0191 | Поверка резервуаров геометрическим методом РГС [от 100 до 125 м куб.] | Поверка | Нет |  |  | 19243
17ПВ0192 | Поверка резервуаров геометрическим методом РГС [от 125 до 150 м куб.] | Поверка | Нет |  |  | 20378
17ПВ0193 | Поверка резервуаров геометрическим методом РГС [от 150 до 175 м куб.] | Поверка | Нет |  |  | 21508
17ПВ0194 | Поверка резервуаров геометрическим методом РГС [от 175 до 200 м куб.] | Поверка | Нет |  |  | 22642
17ПВ0195 | Поверка резервуаров геометрическим методом РГС [от 25 до 50 м куб.] | Поверка | Нет |  |  | 13978
17ПВ0196 | Поверка резервуаров геометрическим методом РГС [от 50 до 75 м куб.] | Поверка | Нет |  |  | 16976
17ПВ0197 | Поверка резервуаров геометрическим методом РГС [от 75 до 100 м куб.] | Поверка | Нет |  |  | 18109
17ПВ0198 | Поверка. Измерительные комплексы с сужающим устройством | Поверка | Нет |  |  | 7958
17ПВ0200 | Поверка. Системы измерений СИКН, СИКНП, СИКП, СИКГ [без учета стоимости поверки измерительных каналов] | Поверка | Нет |  |  | 7958
17ПР0054 | Инструментальный контроль оборудования по договору | 3.1.2.17 Измерения параметров | Нет
17ПР0117 | Измерения вместимости "мертвой" полости и параметров местных неровностей [хлопунов] РВС [до 2000 м куб.] | Калибровка | Нет |  |  | 15471
17ПР0118 | Измерения вместимости "мертвой" полости и параметров местных неровностей [хлопунов] РВС [от 2000 до 5000 м куб.] | Калибровка | Нет |  |  | 21663
17ПР0119 | Измерения вместимости "мертвой" полости и параметров местных неровностей [хлопунов] РВС [от 5000 до 20000 м куб.] | Калибровка | Нет |  |  | 25523
17ПР0126 | Оформление паспорта на узел учета энергоносителя | Прочее | Нет |  |  | 7958
17ПР0244 | Проверка реализации МИ по ГОСТ Р 8.740-2011 с расчетом относительной расширенной неопределенности [за одну измерительную линию] | 3.1.2.13 Аттестация методики измерений | Нет |  |  | 17984
17ПР0245 | Продление действия паспорта на узел учета энергоносителя с расчетом погрешности | 3.1.2.13 Аттестация методики измерений | Нет |  |  | 6423
17ПР0251 | Расчет [перерасчет действующей] градуировочной таблицы для резервуара | Калибровка | Нет |  |  | 6895
17ПР0252 | Расчет [перерасчет] действующей градуировочной таблицы для трубопровода при изменениях в схеме в расчете [за 1 м длины] | Калибровка | Нет |  |  | 51
17ПР0253 | Справка для лицензирования о состоянии СИ | Прочее | Нет |  |  | 724
17ПР0254 | Участие в комиссии по приемке узла учета энергоносителя | 3.1.2.13 Аттестация методики измерений | Нет |  |  | 7958
17ПР0255 | Участие специалиста в работе комиссий по аттестации [за 1 чел./день] | 3.1.2.4 Аттестация поверителей (специалистов) | Нет |  |  | 13575
17ПР0256 | Экспертиза документации узла учета энергоносителя | 3.1.2.34 Проведение экспертизы док-ции | Нет |  |  | 7958
17ПР0258 | Экспертиза нормативной и технической документации. Расчет сужающего устройства | 3.1.2.34 Проведение экспертизы док-ции | Нет |  |  | 3955
17ПР0259 | Экспертиза программы аттестации испытательного оборудования по договору | 3.1.2.34 Проведение экспертизы док-ции | Нет
17ПР0265 | Проверка реализации МИ по ГОСТ 8.611-2013 с расчетом относительной расширенной неопределенности [за одну измерительную линию] | 3.1.2.13 Аттестация методики измерений | Нет |  |  | 17984
17ПР0270 | Градуировка резервуаров геометрическим методом РГС [до 5 м куб.] | Калибровка | Нет |  |  | 9162
17ПР0271 | Градуировка резервуаров геометрическим методом РГС [от 10 до 25 м куб.] | Калибровка | Нет |  |  | 12448
17ПР0272 | Градуировка резервуаров геометрическим методом РГС [от 100 до 125 м куб.] | Калибровка | Нет |  |  | 18674
17ПР0273 | Градуировка резервуаров геометрическим методом РГС [от 125 до 150 м куб.] | Калибровка | Нет |  |  | 19807
17ПР0274 | Градуировка резервуаров геометрическим методом РГС [от 150 до 175 м куб.] | Калибровка | Нет |  |  | 20937
17ПР0275 | Градуировка резервуаров геометрическим методом РГС [от 175 до 200 м куб.] | Калибровка | Нет |  |  | 22072
17ПР0276 | Градуировка резервуаров геометрическим методом РГС [от 25 до 50 м куб.] | Калибровка | Нет |  |  | 13405
17ПР0277 | Градуировка резервуаров геометрическим методом РГС [от 5 до 10 м куб.] | Калибровка | Нет |  |  | 10516
17ПР0278 | Градуировка резервуаров геометрическим методом РГС [от 50 до 75 м куб.] | Калибровка | Нет |  |  | 16405
17ПР0279 | Градуировка резервуаров геометрическим методом РГС [от 75 до 100 м куб.] | Калибровка | Нет |  |  | 17538
17ПР0288 | Проверка реализации методики измерений согласно ГОСТ Р 8.899 | 3.1.2.13 Аттестация методики измерений | Нет |  |  | 39920
17ПР0289 | Оформление дубликата протокола аттестации испытательного оборудования, аттестата | 3.1.2.9 Аттестация испытательного оборудования | Нет |  |  | 1120
17ПР0301 | Оформление дополнительного экземпляра градуировочной таблицы на резервуар | Калибровка | Нет |  |  | 6416
19ПВ0016 | Поверка СИ по договору | Поверка | Нет
19ПВ0016 | Поверка СИ по договору [субподряд] | КЗ, Организация услуг (субподряд) | Нет
19ПР0001 | Выдача дубликата акта выполненных работ | Прочее | Нет |  |  | 142
19ПР0002 | Выдача дубликата вещевой квитанции | Прочее | Нет |  |  | 142
19ПР0003 | Выдача дубликата счета | Прочее | Нет |  |  | 142
19ПР0004 | Выдача дубликата счета-фактуры | Прочее | Нет |  |  | 142
19ПР0005 | Доплата к счету | КЗ.Надбавка отдельной строкой | Нет
19ПР0006 | Доплата по договору | Прочее | Нет
19ПР0007 | Заполнение формуляра или паспорта СИ | 3.1.2.6 Подготовка к поверке | Нет |  |  | 75
19ПР0008 | Командировочные расходы | КЗ. Командировочные | Нет
19ПР0009 | Оплата по затраченному времени [за 1 чел./час] | Прочее | Нет |  |  | 1658
19ПР0010 | Оплата по затраченному времени [за 1 чел./день] | Прочее | Нет |  |  | 13274
19ПР0011 | Организация временного поверочного пункта | 3.1.2.6 Подготовка к поверке | Нет
19ПР0014 | Оформление сертификата о калибровке по дополнительному требованию заказчика | 3.1.2.6 Подготовка к поверке | Нет |  |  | 559
19ПР0015 | Паспорт на средство измерений | 3.1.2.6 Подготовка к поверке | Нет |  |  | 359
19ПР0017 | Предоплата за поверку средств измерений | Поверка | Нет
19ПР0019 | Транспортные расходы | КЗ. Транспортные | Нет
19ПР0020 | Услуга по подготовке СИ к транспортировке [за 1 место до 20 кг или за каждые следующие 20 кг] | КЗ. Транспортные | Нет |  |  | 822
19ПР0021 | Доставка эталонов до места проведения поверки | 3.1.2.6 Подготовка к поверке | Нет
19ПР0022 | Калибровка СИ по договору | Калибровка | Нет
19ПР0023 | Компенсация затрат на организацию работ [услуг] | КЗ.Надбавка отдельной строкой | Нет
19ПР0024 | Предоставление протокола поверки/калибровки СИ по дополнительному требованию Заказчика | 3.1.2.6 Подготовка к поверке | Нет
19ПР0025 | Предоставление результатов поверки средств измерений на бумажном носителе из федерального информационного фонда [свидетельства о поверке, извещения о непригодности] | 3.1.2.6 Подготовка к поверке | Нет |  |  | 675
19ПР0027 | Внесение изменений, корректировка сведений результатов поверки СИ в ФГИС "АРШИН" [за 1 изменение] | Поверка | Нет |  |  | 351
20АР0417 | Поверка на арендованном оборудовании. Расходомеры-счетчики ультразвуковые | Поверка на арендованном | Нет |  |  | 31398
20АР0418 | Поверка на арендованном оборудовании. Расходомеры кориолисовые | Поверка на арендованном | Нет |  |  | 58276
20АР0419 | Поверка на арендованном оборудовании. Расходомеры-счетчики вихревые [80 мм] | Поверка на арендованном | Нет |  |  | 30072
20АР0420 | Поверка на арендованном оборудовании. Датчики расхода газа | Поверка на арендованном | Нет |  |  | 30072
20АР0421 | Поверка на арендованном оборудовании. Преобразователи расхода вихреакустические | Поверка на арендованном | Нет |  |  | 58276
20АР0422 | Поверка на арендованном оборудовании. Счетчики воды | Поверка на арендованном | Нет |  |  | 10606
20АР0423 | Поверка на арендованном оборудовании. Тепловычислители | Поверка на арендованном | Нет |  |  | 25234
20АР0424 | Поверка на арендованном оборудовании. Расходомеры-счетчики электромагнитные Взлет ЭРСВ-440Л | Поверка на арендованном | Нет |  |  | 30072
20АР0425 | Поверка на арендованном оборудовании. Счетчики газа ротационные | Поверка на арендованном | Нет |  |  | 25234
20АР0426 | Поверка на арендованном оборудовании. Вычислители количества теплоты | Поверка на арендованном | Нет |  |  | 33732
20АР0427 | Поверка на арендованном оборудовании. Расходомеры газа массовые | Поверка на арендованном | Нет |  |  | 52690
20АР0428 | Поверка на арендованном оборудовании. Расходомеры-счетчики вихревые [25 мм] | Поверка на арендованном | Нет |  |  | 18172
20АР0429 | Поверка на арендованном оборудовании. Массовые расходомеры [Массомеры] | Поверка на арендованном | Нет |  |  | 58276
20АР0430 | Поверка на арендованном оборудовании. Счетчики жидкости [40 мм] | Поверка на арендованном | Нет |  |  | 24467
20АР0431 | Поверка на арендованном оборудовании. Счетчики жидкости [100 мм] | Поверка на арендованном | Нет |  |  | 41091
20АР0432 | Поверка на арендованном оборудовании. Счетчики газа | Поверка на арендованном | Нет |  |  | 21702
20АР0433 | Поверка на арендованном оборудовании. Расходомеры-счетчики электромагнитные ТЭР Ex | Поверка на арендованном | Нет |  |  | 18172
20АР0434 | Поверка на арендованном оборудовании. Комплексы измерения количества газа | Поверка на арендованном | Нет |  |  | 71725
20АР0435 | Поверка на арендованном оборудовании. Расходомеры электромагнитные | Поверка на арендованном | Нет |  |  | 29573
20АР0436 | Поверка на арендованном оборудовании. Расходомеры ультразвуковые | Поверка на арендованном | Нет |  |  | 31209
20АТ0550 | Периодическая аттестация. Установки поверочные без весовых устройств [до 200 м3/час] | 3.1.2.9 Аттестация испытательного оборудования | Да |  |  | 191700
20КЛ0004 | Калибровка. Измерительные каналы датчиков давления (на оборудовании заказчика) | Калибровка | Да |  |  | 4734
20КЛ0005 | Калибровка. Манометры показывающие с оформлением результата калибровки | Калибровка | Да |  |  | 871
20КЛ0007 | Калибровка. Преобразователи термоэлектрические (термопары) | Калибровка | Нет |  |  | 3124
20КЛ0011 | Калибровка. Термометры медицинские электронные инфракрасные | Калибровка | Нет |  |  | 1665
20КЛ0012 | Калибровка. Термометры сопротивления с унифицированным выходным сигналом | Калибровка | Да |  |  | 3188
20КЛ0013 | Калибровка. Термометры сопротивления цифровые | Калибровка | Да |  |  | 16408
20КЛ0014 | Калибровка. Термометры цифровые с одним внешним датчиком температуры | Калибровка | Нет |  |  | 7218
20КЛ0015 | Калибровка. Термостаты жидкостные | Калибровка | Да |  |  | 16380
20КЛ0016 | Калибровка. Шкаф духовой до 250 °С | Калибровка | Да |  |  | 2319
20КЛ0479 | Калибровка. Преобразователи давления измерительные [класса точности от 0,1 до 2,5 %. Диапазон (-0,1-60) МПа] | Калибровка | Да |  |  | 2644
20КЛ0480 | Калибровка. Преобразователи давления измерительные [класса точности от 0,1 до 2,5 % с ВПИ свыше 60 МПа] | Калибровка | Нет |  |  | 7299
20КЛ0496 | Калибровка. Манометры показывающие с оформлением результата калибровки [ВПИ свыше 60 МПа] | Калибровка | Нет |  |  | 3468
20КЛ0512 | Калибровка. Гигрометры психрометрические | Калибровка | Да |  | ВИТ | 1011
20КЛ0513 | Калибровка. Манометры технические [поверка на воде через разделительную камеру] | Калибровка | Да |  |  | 1169
20КЛ0564 | Калибровка. Преобразователи расхода жидкости | Калибровка | Да |  | Optisonic | 52900
20КЛ0564 | Калибровка. Преобразователи расхода жидкости | Калибровка | Да |  | UFM3030 | 52900
20КЛ0564 | Калибровка. Преобразователи расхода жидкости | Калибровка | Да |  | НОРД | 52900
20КЛ0564 | Калибровка. Преобразователи расхода жидкости | Калибровка | Да |  | МИГ | 52900
20КЛ0564 | Калибровка. Преобразователи расхода жидкости | Калибровка | Да |  | PTF | 52900
20ПВ0001 | Поверка. Контроллеры цифровых датчиков ПКЦД, исп. ПКЦД-1/16, ПКДЦ-1/100 | Поверка | Да | 48095-11 | ПКЦД-1/16 | 4973
20ПВ0001 | Поверка. Контроллеры цифровых датчиков ПКЦД, исп. ПКЦД-1/16, ПКДЦ-1/100 | Поверка | Да | 48095-11 | ПКЦД-1/100 | 4973
20ПВ0001 | Поверка. Контроллеры цифровых датчиков ПКЦД, исп. ПКЦД-1/16, ПКДЦ-1/100 | Поверка | Да | 18221-99 | ПКЦ-1 | 4973
20ПВ0098 | Поверка. Вторичные преобразователи Расходомера СУПЕРФЛОУ [на оборудовании заказчика] | Поверка | Да | 23120-07 | СуперФлоу-21В | 4521
20ПВ0098 | Поверка. Вторичные преобразователи Расходомера СУПЕРФЛОУ [на оборудовании заказчика] | Поверка | Да | 12924-98 | Суперфлоу-IIЕ | 4521
20ПВ0098 | Поверка. Вторичные преобразователи Расходомера СУПЕРФЛОУ [на оборудовании заказчика] | Поверка | Да | 12924-08 | СуперФлоу-IIE, СуперФлоу-IIET | 4521
20ПВ0098 | Поверка. Вторичные преобразователи Расходомера СУПЕРФЛОУ [на оборудовании заказчика] | Поверка | Да | 12924-91 | Суперфлоу-II | 4521
20ПВ0099 | Поверка измерительной системы за 1 канал | Поверка | Да |  |  | 2155
20ПВ0100 | Поверка. Автоматизированный комплекс учета энергоносителя типа "Суперфлоу" "FloBoss" - двухниточный [на оборудовании заказчика] | Поверка | Да |  |  | 10747
20ПВ0101 | Поверка. Автоматизированный комплекс учета энергоносителя типа "Суперфлоу" "FloBoss" - однониточный [на оборудовании заказчика] | Поверка | Да | 15646-03 | Гиперфлоу-3Пм [на оборудовании заказчика] | 7260
20ПВ0101 | Поверка. Автоматизированный комплекс учета энергоносителя типа "Суперфлоу" "FloBoss" - однониточный [на оборудовании заказчика] | Поверка | Да | 15646-08 | Гиперфлоу-3Пм [на оборудовании заказчика] | 7260
20ПВ0101 | Поверка. Автоматизированный комплекс учета энергоносителя типа "Суперфлоу" "FloBoss" - однониточный [на оборудовании заказчика] | Поверка | Да | 15646-14 | Гиперфлоу-3Пм [на оборудовании заказчика] | 7260
20ПВ0102 | Поверка. Автоматизированный комплекс учета энергоносителя типа "Суперфлоу" "FloBoss" - трехниточный [на оборудовании заказчика] | Поверка | Да |  |  | 14239
20ПВ0103 | Поверка. АКУГ за один канал [на оборудовании заказчика] | Поверка | Да |  |  | 3820
20ПВ0107 | Поверка. Блоки обработки информации по учету нефти централизованные [за 1 контроллер, на оборудовании заказчика] | Поверка | Да | 19240-05 | ИМЦ-03 | 13571
20ПВ0107 | Поверка. Блоки обработки информации по учету нефти централизованные [за 1 контроллер, на оборудовании заказчика] | Поверка | Да | 43724-10 | ВЕКТОР-02 | 13571
20ПВ0107 | Поверка. Блоки обработки информации по учету нефти централизованные [за 1 контроллер, на оборудовании заказчика] | Поверка | Да | 62761-15 | Вектор-02 | 13571
20ПВ0107 | Поверка. Блоки обработки информации по учету нефти централизованные [за 1 контроллер, на оборудовании заказчика] | Поверка | Да | 19240-00 | ИМЦ-03 | 13571
20ПВ0107 | Поверка. Блоки обработки информации по учету нефти централизованные [за 1 контроллер, на оборудовании заказчика] | Поверка | Да | 53852-13 | ИМЦ-07 | 13571
20ПВ0107 | Поверка. Блоки обработки информации по учету нефти централизованные [за 1 контроллер, на оборудовании заказчика] | Поверка | Да | 19240-11 | ИМЦ-03 | 13571
20ПВ0107 | Поверка. Блоки обработки информации по учету нефти централизованные [за 1 контроллер, на оборудовании заказчика] | Поверка | Да | 15278-07 | FMC FCS 217 (комплексы), FMC FPM 207CE (контроллеры) | 13571
20ПВ0107 | Поверка. Блоки обработки информации по учету нефти централизованные [за 1 контроллер, на оборудовании заказчика] | Поверка | Да | 15278-01 | KOS FCS 212 | 13571
20ПВ0107 | Поверка. Блоки обработки информации по учету нефти централизованные [за 1 контроллер, на оборудовании заказчика] | Поверка | Да | 38623-08 | FloBoss S600 | 13571
20ПВ0107 | Поверка. Блоки обработки информации по учету нефти централизованные [за 1 контроллер, на оборудовании заказчика] | Поверка | Да | 38623-11 | FloBoss мод. S600 | 13571
20ПВ0107 | Поверка. Блоки обработки информации по учету нефти централизованные [за 1 контроллер, на оборудовании заказчика] | Поверка | Да | 38623-11 | S600+ | 13571
20ПВ0107 | Поверка. Блоки обработки информации по учету нефти централизованные [за 1 контроллер, на оборудовании заказчика] | Поверка | Да | 57563-14 | FloBoss S600+ | 13571
20ПВ0107 | Поверка. Блоки обработки информации по учету нефти централизованные [за 1 контроллер, на оборудовании заказчика] | Поверка | Да | 22753-02 | Octopus (Октопус) | 13571
20ПВ0107 | Поверка. Блоки обработки информации по учету нефти централизованные [за 1 контроллер, на оборудовании заказчика] | Поверка | Да | 22753-12 | Octopus (Октопус) | 13571
20ПВ0107 | Поверка. Блоки обработки информации по учету нефти централизованные [за 1 контроллер, на оборудовании заказчика] | Поверка | Да | 26136-03 | ОКТОПУС-М | 13571
20ПВ0107 | Поверка. Блоки обработки информации по учету нефти централизованные [за 1 контроллер, на оборудовании заказчика] | Поверка | Да | 29179-05 | ОКТОПУС-Л (OCTOPUS-L) | 13571
20ПВ0107 | Поверка. Блоки обработки информации по учету нефти централизованные [за 1 контроллер, на оборудовании заказчика] | Поверка | Да | 43239-09 | ОКТОПУС-Л (OCTOPUS-L) | 13571
20ПВ0107 | Поверка. Блоки обработки информации по учету нефти централизованные [за 1 контроллер, на оборудовании заказчика] | Поверка | Да | 43239-15 | ОКТОПУС-Л (OCTOPUS-L) | 13571
20ПВ0107 | Поверка. Блоки обработки информации по учету нефти централизованные [за 1 контроллер, на оборудовании заказчика] | Поверка | Да | 76279-19 | ОКТОПУС-Л (OCTOPUS-L) | 13571
20ПВ0107 | Поверка. Блоки обработки информации по учету нефти централизованные [за 1 контроллер, на оборудовании заказчика] | Поверка | Да | 67527-17 | ТН-01 | 13571
20ПВ0107 | Поверка. Блоки обработки информации по учету нефти централизованные [за 1 контроллер, на оборудовании заказчика] | Поверка | Да | 72985-18 | ТН-02 | 13571
20ПВ0107 | Поверка. Блоки обработки информации по учету нефти централизованные [за 1 контроллер, на оборудовании заказчика] | Поверка | Да | 44115-10 | АБАК | 13571
20ПВ0107 | Поверка. Блоки обработки информации по учету нефти централизованные [за 1 контроллер, на оборудовании заказчика] | Поверка | Да | 52866-13 | АБАК+ | 13571
20ПВ0107 | Поверка. Блоки обработки информации по учету нефти централизованные [за 1 контроллер, на оборудовании заказчика] | Поверка | Да | 15066-95 | OMNI-3000/6000 | 13571
20ПВ0107 | Поверка. Блоки обработки информации по учету нефти централизованные [за 1 контроллер, на оборудовании заказчика] | Поверка | Да | 15066-04 | OMNI-3000/6000 | 13571
20ПВ0107 | Поверка. Блоки обработки информации по учету нефти централизованные [за 1 контроллер, на оборудовании заказчика] | Поверка | Да | 15066-01 | OMNI-3000/6000 | 13571
20ПВ0107 | Поверка. Блоки обработки информации по учету нефти централизованные [за 1 контроллер, на оборудовании заказчика] | Поверка | Да | 15066-09 | OMNI 3000/6000 | 13571
20ПВ0107 | Поверка. Блоки обработки информации по учету нефти централизованные [за 1 контроллер, на оборудовании заказчика] | Поверка | Да | 39391-08 | АМЕТИСТ-F1 | 13571
20ПВ0107 | Поверка. Блоки обработки информации по учету нефти централизованные [за 1 контроллер, на оборудовании заказчика] | Поверка | Да | 80920-21 | OMNI 3000 | 13571
20ПВ0107 | Поверка. Блоки обработки информации по учету нефти централизованные [за 1 контроллер, на оборудовании заказчика] | Поверка | Да | 80920-21 | OMNI 4000 | 13571
20ПВ0107 | Поверка. Блоки обработки информации по учету нефти централизованные [за 1 контроллер, на оборудовании заказчика] | Поверка | Да | 80920-21 | OMNI 6000 | 13571
20ПВ0107 | Поверка. Блоки обработки информации по учету нефти централизованные [за 1 контроллер, на оборудовании заказчика] | Поверка | Да | 80920-21 | OMNI 7000 | 13571
20ПВ0107 | Поверка. Блоки обработки информации по учету нефти централизованные [за 1 контроллер, на оборудовании заказчика] | Поверка | Да | 55487-13 | МикроТЭК-09-ХХ-ТН | 13571
20ПВ0108 | Поверка. Блоки обработки информации СОЛАТРОН, СМИТ и др. [на оборудовании заказчика] | Поверка | Нет | 20498-00 | Vega-03 | 6951
20ПВ0108 | Поверка. Блоки обработки информации СОЛАТРОН, СМИТ и др. [на оборудовании заказчика] | Поверка | Нет | 53503-13 | УВП-280 | 6951
20ПВ0108 | Поверка. Блоки обработки информации СОЛАТРОН, СМИТ и др. [на оборудовании заказчика] | Поверка | Нет | 61709-15 | VEGA-03 | 6951
20ПВ0108 | Поверка. Блоки обработки информации СОЛАТРОН, СМИТ и др. [на оборудовании заказчика] | Поверка | Нет | 18379-04 | УВП-280 | 6951
20ПВ0108 | Поверка. Блоки обработки информации СОЛАТРОН, СМИТ и др. [на оборудовании заказчика] | Поверка | Нет | 18379-07 | УВП-280 | 6951
20ПВ0108 | Поверка. Блоки обработки информации СОЛАТРОН, СМИТ и др. [на оборудовании заказчика] | Поверка | Нет | 18379-09 | УВП-280 | 6951
20ПВ0108 | Поверка. Блоки обработки информации СОЛАТРОН, СМИТ и др. [на оборудовании заказчика] | Поверка | Нет | 53503-13 | УВП-280 | 6951
20ПВ0108 | Поверка. Блоки обработки информации СОЛАТРОН, СМИТ и др. [на оборудовании заказчика] | Поверка | Нет | 15645-01 | 7950 | 6951
20ПВ0108 | Поверка. Блоки обработки информации СОЛАТРОН, СМИТ и др. [на оборудовании заказчика] | Поверка | Нет | 15645-01 | 7951 | 6951
20ПВ0108 | Поверка. Блоки обработки информации СОЛАТРОН, СМИТ и др. [на оборудовании заказчика] | Поверка | Нет | 15645-01 | 7955 | 6951
20ПВ0108 | Поверка. Блоки обработки информации СОЛАТРОН, СМИТ и др. [на оборудовании заказчика] | Поверка | Нет | 15645-96 | 7950 | 6951
20ПВ0108 | Поверка. Блоки обработки информации СОЛАТРОН, СМИТ и др. [на оборудовании заказчика] | Поверка | Нет | 15645-96 | 7951 | 6951
20ПВ0108 | Поверка. Блоки обработки информации СОЛАТРОН, СМИТ и др. [на оборудовании заказчика] | Поверка | Нет | 15645-96 | 7955 | 6951
20ПВ0108 | Поверка. Блоки обработки информации СОЛАТРОН, СМИТ и др. [на оборудовании заказчика] | Поверка | Нет | 15645-06 | 7950 | 6951
20ПВ0108 | Поверка. Блоки обработки информации СОЛАТРОН, СМИТ и др. [на оборудовании заказчика] | Поверка | Нет | 15645-06 | 7951 | 6951
20ПВ0108 | Поверка. Блоки обработки информации СОЛАТРОН, СМИТ и др. [на оборудовании заказчика] | Поверка | Нет | 15645-06 | 7955 | 6951
20ПВ0108 | Поверка. Блоки обработки информации СОЛАТРОН, СМИТ и др. [на оборудовании заказчика] | Поверка | Нет | 25047-03 | 7951AA | 6951
20ПВ0108 | Поверка. Блоки обработки информации СОЛАТРОН, СМИТ и др. [на оборудовании заказчика] | Поверка | Нет | 27332-04 | 7951AA | 6951
20ПВ0108 | Поверка. Блоки обработки информации СОЛАТРОН, СМИТ и др. [на оборудовании заказчика] | Поверка | Нет | 38116-08 | 7951АА | 6951
20ПВ0108 | Поверка. Блоки обработки информации СОЛАТРОН, СМИТ и др. [на оборудовании заказчика] | Поверка | Нет | 53848-13 | 7950MA | 6951
20ПВ0108 | Поверка. Блоки обработки информации СОЛАТРОН, СМИТ и др. [на оборудовании заказчика] | Поверка | Нет | 53848-13 | 7951MA | 6951
20ПВ0108 | Поверка. Блоки обработки информации СОЛАТРОН, СМИТ и др. [на оборудовании заказчика] | Поверка | Нет | 53848-13 | 7951EA | 6951
20ПВ0109 | Поверка. Вторичный прибор типа НОРД Э, турбоквант TQ-021, Сапфир-Э2 [на оборудовании заказчика] | Поверка | Да |  |  | 3858
20ПВ0110 | Поверка. Вычислители ТПУ; НИЧИМЕН и другие [на оборудовании заказчика] | Поверка | Да |  |  | 13912
20ПВ0111 | Поверка. Вычислители ТЭКОН [на оборудовании заказчика] | Поверка | Да |  |  | 4521
20ПВ0113 | Поверка. Датчик температуры многозонный цифровой МЦДТ 0922 [в комплекте не более 10 преобразователей температуры] | Поверка | Нет | 57835-14 | ЭТЦ 01/10 | 16022
20ПВ0113 | Поверка. Датчик температуры многозонный цифровой МЦДТ 0922 [в комплекте не более 10 преобразователей температуры] | Поверка | Нет | 47570-11 | МЦДТ 0922 | 16022
20ПВ0113 | Поверка. Датчик температуры многозонный цифровой МЦДТ 0922 [в комплекте не более 10 преобразователей температуры] | Поверка | Нет | 64096-16 | МЦДТ 0922 | 16022
20ПВ0113 | Поверка. Датчик температуры многозонный цифровой МЦДТ 0922 [в комплекте не более 10 преобразователей температуры] | Поверка | Нет | 68884-17 | ТКЦ-02 | 16022
20ПВ0113 | Поверка. Датчик температуры многозонный цифровой МЦДТ 0922 [в комплекте не более 10 преобразователей температуры] | Поверка | Нет | 61001-15 | ИРК \KrioLab\ | 16022
20ПВ0114 | Поверка. Датчики температуры многозонные цифровые МЦДТ 0922 [в комплекте более 10 преобразователей температуры] | Поверка | Нет | 47570-11 | МЦДТ 0922 | 21590
20ПВ0114 | Поверка. Датчики температуры многозонные цифровые МЦДТ 0922 [в комплекте более 10 преобразователей температуры] | Поверка | Нет | 57835-14 | ЭТЦ 0,1/10 | 21590
20ПВ0114 | Поверка. Датчики температуры многозонные цифровые МЦДТ 0922 [в комплекте более 10 преобразователей температуры] | Поверка | Нет | 64096-16 | МЦДТ 0922 | 21590
20ПВ0114 | Поверка. Датчики температуры многозонные цифровые МЦДТ 0922 [в комплекте более 10 преобразователей температуры] | Поверка | Нет | 67598-17 |  | 21590
20ПВ0114 | Поверка. Датчики температуры многозонные цифровые МЦДТ 0922 [в комплекте более 10 преобразователей температуры] | Поверка | Нет | 68884-17 | ТКЦ-02 | 21590
20ПВ0114 | Поверка. Датчики температуры многозонные цифровые МЦДТ 0922 [в комплекте более 10 преобразователей температуры] | Поверка | Нет | 67598-17 | ЭТЦ-0,1/10 | 21590
20ПВ0114 | Поверка. Датчики температуры многозонные цифровые МЦДТ 0922 [в комплекте более 10 преобразователей температуры] | Поверка | Нет | 61001-15 | ИРК \KrioLab\ | 21590
20ПВ0115 | Поверка. Датчики температуры многоточечные ДТМ2 | Поверка | Нет | 32476-12 | ДТМ2 | 21590
20ПВ0115 | Поверка. Датчики температуры многоточечные ДТМ2 | Поверка | Нет | 32476-06 | ДТМ2-0-3,70-3 | 21590
20ПВ0116 | Поверка. Дифманометры-расходомеры без интегратора | Поверка | Нет | 26005-04 |  | 850
20ПВ0116 | Поверка. Дифманометры-расходомеры без интегратора | Поверка | Нет | 26005-10 |  | 850
20ПВ0117 | Поверка. Дифманометры-расходомеры с интегратором, с дистанционной передачей | Поверка | Нет |  |  | 1237
20ПВ0121 | Поверка. Измерители артериального давления и частоты пульса автоматические | Поверка | Да | 50667-12 | LD (исполнения LD1, LD2, LD3, LD3a, LD3s, LD4, LD5, LD5a, LD6, LD7, LD8, LD11, | 487
20ПВ0121 | Поверка. Измерители артериального давления и частоты пульса автоматические | Поверка | Да | 50668-12 | DS-137, DS-500, DS-700, DS-1011, DS-1031, DS-1902, WS-820, WS-900, WS-1000, WS-1011 | 487
20ПВ0121 | Поверка. Измерители артериального давления и частоты пульса автоматические | Поверка | Да | 23948-02 | UA-777 | 487
20ПВ0121 | Поверка. Измерители артериального давления и частоты пульса автоматические | Поверка | Да | 30927-05 | 640 | 487
20ПВ0121 | Поверка. Измерители артериального давления и частоты пульса автоматические | Поверка | Да | 30927-05 | 667 | 487
20ПВ0121 | Поверка. Измерители артериального давления и частоты пульса автоматические | Поверка | Да | 30927-05 | 668 | 487
20ПВ0121 | Поверка. Измерители артериального давления и частоты пульса автоматические | Поверка | Да | 50726-12 | UA-911BT, UA-911BT-C | 487
20ПВ0121 | Поверка. Измерители артериального давления и частоты пульса автоматические | Поверка | Да | 48779-11 | Microlife мод. BP A50, BP A80, BP A90, BP A100, BP A100plus, BP A110, BP 3AG1, BP RM100, BP W100, BP | 487
20ПВ0121 | Поверка. Измерители артериального давления и частоты пульса автоматические | Поверка | Да | 35803-07 | BM 16, BM 20 | 487
20ПВ0121 | Поверка. Измерители артериального давления и частоты пульса автоматические | Поверка | Да | 34125-07 | TENSOVAL duo control | 487
20ПВ0121 | Поверка. Измерители артериального давления и частоты пульса автоматические | Поверка | Да | 30927-05 | 774 | 487
20ПВ0121 | Поверка. Измерители артериального давления и частоты пульса автоматические | Поверка | Да | 33703-12 | TM-2655P | 487
20ПВ0121 | Поверка. Измерители артериального давления и частоты пульса автоматические | Поверка | Да | 30927-05 | 778 | 487
20ПВ0121 | Поверка. Измерители артериального давления и частоты пульса автоматические | Поверка | Да | 30927-05 | 779 | 487
20ПВ0121 | Поверка. Измерители артериального давления и частоты пульса автоматические | Поверка | Да | 30927-05 | 787 | 487
20ПВ0121 | Поверка. Измерители артериального давления и частоты пульса автоматические | Поверка | Да | 33703-07 | TM-2655 и TM-2655Р | 487
20ПВ0121 | Поверка. Измерители артериального давления и частоты пульса автоматические | Поверка | Да | 61702-15 | OMRON: M2 Basic (HEM-7121-ALRU) | 487
20ПВ0121 | Поверка. Измерители артериального давления и частоты пульса автоматические | Поверка | Да | 61702-15 | M2 Basic (HEM-7121-RU) | 487
20ПВ0121 | Поверка. Измерители артериального давления и частоты пульса автоматические | Поверка | Да | 61702-15 | M2 Basic (HEM-7121-ARU) | 487
20ПВ0121 | Поверка. Измерители артериального давления и частоты пульса автоматические | Поверка | Да | 61702-15 | M2 Classic (HEM-71 | 487
20ПВ0121 | Поверка. Измерители артериального давления и частоты пульса автоматические | Поверка | Да | 38607-08 | OMRON | 487
20ПВ0121 | Поверка. Измерители артериального давления и частоты пульса автоматические | Поверка | Да | 50227-12 | OMRON | 487
20ПВ0121 | Поверка. Измерители артериального давления и частоты пульса автоматические | Поверка | Да | 48476-11 | UA-604, UA-605, UA-704, UA-705, UA-620, UA-640, UA-667, UA-668, UA-669, UA-670, UA-767, UA-774, UA-7 | 487
20ПВ0121 | Поверка. Измерители артериального давления и частоты пульса автоматические | Поверка | Да | 68503-17 | UB | 487
20ПВ0121 | Поверка. Измерители артериального давления и частоты пульса автоматические | Поверка | Да | 68813-17 | серии UA | 487
20ПВ0121 | Поверка. Измерители артериального давления и частоты пульса автоматические | Поверка | Да | 16759-97 | UA-702, UA-767 | 487
20ПВ0121 | Поверка. Измерители артериального давления и частоты пульса автоматические | Поверка | Да | 16759-04 | UA | 487
20ПВ0121 | Поверка. Измерители артериального давления и частоты пульса автоматические | Поверка | Да | 17070-06 | MT-40 | 487
20ПВ0121 | Поверка. Измерители артериального давления и частоты пульса автоматические | Поверка | Да | 17070-06 | MT-70 | 487
20ПВ0121 | Поверка. Измерители артериального давления и частоты пульса автоматические | Поверка | Да | 17581-04 | BP 2 BHO, BP 3 BTO - H, BP 3 BTO - AP | 487
20ПВ0121 | Поверка. Измерители артериального давления и частоты пульса автоматические | Поверка | Да | 23947-03 | UA-703, UA-602, UA-604, UA-667, UA-668, UA-704, UA-705, UA-701A, UA-774, UA-778, UA-803, UA-877, UB- | 487
20ПВ0121 | Поверка. Измерители артериального давления и частоты пульса автоматические | Поверка | Да | 31358-06 | WA-33 | 487
20ПВ0121 | Поверка. Измерители артериального давления и частоты пульса автоматические | Поверка | Да | 31358-06 | WA-55 | 487
20ПВ0121 | Поверка. Измерители артериального давления и частоты пульса автоматические | Поверка | Да | 31358-06 | WA-77 | 487
20ПВ0121 | Поверка. Измерители артериального давления и частоты пульса автоматические | Поверка | Да | 31358-06 | WA-88 | 487
20ПВ0121 | Поверка. Измерители артериального давления и частоты пульса автоматические | Поверка | Да | 31358-06 | WA-99) | 487
20ПВ0121 | Поверка. Измерители артериального давления и частоты пульса автоматические | Поверка | Да | 57343-14 | OMRON RS1 (HEM-6120-RU), OMRON RS2 (HEM-6121-RU), OMRON RS3 (HEM-6130-RU), OMRON RS6 (HEM-6221-RU), | 487
20ПВ0121 | Поверка. Измерители артериального давления и частоты пульса автоматические | Поверка | Да | 59269-14 | TENSOVAL, мод. Tensoval Compact, Tensoval Mobil, Tensoval Comfort | 487
20ПВ0121 | Поверка. Измерители артериального давления и частоты пульса автоматические | Поверка | Да | 61703-15 | OMRON: M6 (HEM-7322-ALRU), 711 (HEM-8712-CM2), 717 (HEM-8712-CM), 737 (HEM-8713-CM) | 487
20ПВ0121 | Поверка. Измерители артериального давления и частоты пульса автоматические | Поверка | Да | 61951-15 | BP N1 Basic, BP N2 Plus, BP A1 Easy, BP A1 Basic, BP A2 Easy, BP A2 Basic, BPA3 Basic, BP A3 PC, BP | 487
20ПВ0121 | Поверка. Измерители артериального давления и частоты пульса автоматические | Поверка | Да | 63422-16 | BP N1 Basic, BP N2 Plus, BP A1 Easy, BP A1 Basic, BP A2 Easy, BP A2 Basic, BPA3 Basic, BP A3 PC, BP | 487
20ПВ0121 | Поверка. Измерители артериального давления и частоты пульса автоматические | Поверка | Да | 65509-16 | TM-2655, TM-2655P | 487
20ПВ0121 | Поверка. Измерители артериального давления и частоты пульса автоматические | Поверка | Да | 66709-17 | A-21, A-23, A-27, MED-51, MED-53, MED-55, MED-57, MED-59, PRO-30, PRO-33, PRO-35, PRO-36, PRO-39 | 487
20ПВ0121 | Поверка. Измерители артериального давления и частоты пульса автоматические | Поверка | Да | 66936-17 | OMRON M3 Comfort (HEM-7134-E) | 487
20ПВ0121 | Поверка. Измерители артериального давления и частоты пульса автоматические | Поверка | Да | 69151-17 | UA-911BT, UA-911BT-C | 487
20ПВ0121 | Поверка. Измерители артериального давления и частоты пульса автоматические | Поверка | Да | 70311-18 | Armed исп. YE-630A, YE-660B, YE-655A, YE-680A | 487
20ПВ0121 | Поверка. Измерители артериального давления и частоты пульса автоматические | Поверка | Да | 71339-18 | А-21, А-23, PRO-30, PRO-33, PRO-35, PRO-36, MED-51, MED-53, MED-55, А-27, PRO-39, MED-57, MED-59 | 487
20ПВ0121 | Поверка. Измерители артериального давления и частоты пульса автоматические | Поверка | Да | 75189-19 | OMRON M3 Comfort (HEM-7134-ALRU) | 487
20ПВ0121 | Поверка. Измерители артериального давления и частоты пульса автоматические | Поверка | Да | 77656-20 | МТ, мод. МТ-30, МТ-40, МТ-45, МТ-50, МТ-55, МТ-60, МТ-65 | 487
20ПВ0121 | Поверка. Измерители артериального давления и частоты пульса автоматические | Поверка | Да | 33700-07 | UA | 487
20ПВ0121 | Поверка. Измерители артериального давления и частоты пульса автоматические | Поверка | Да | 19903-06 | CH-491Е, CH-481C, CH-471В, CH-403C, CH-432В, CH-302В, CH-308В, CH-485Е, CH-607, CH-437C, CH-671F | 487
20ПВ0121 | Поверка. Измерители артериального давления и частоты пульса автоматические | Поверка | Да | 61701-15 | OMRON: HBP-1100 (HBP-1100-E), HBP-1300 (HBP-1300-E) | 487
20ПВ0121 | Поверка. Измерители артериального давления и частоты пульса автоматические | Поверка | Да | 73107-18 | LD (исп. LD12, LD12S, LD22, LD23, LD23A, LD23L, LD51, LD51A, LD51U, LD51S) | 487
20ПВ0121 | Поверка. Измерители артериального давления и частоты пульса автоматические | Поверка | Да | 78746-20 | OMRON M7 Intelli IT (HEM-7322T-E) | 487
20ПВ0121 | Поверка. Измерители артериального давления и частоты пульса автоматические | Поверка | Да | 79762-20 | LD, варианты исполнений: LD-521, LD-521А, LD-521U | 487
20ПВ0121 | Поверка. Измерители артериального давления и частоты пульса автоматические | Поверка | Да | 83028-21 | TM-2655P | 487
20ПВ0121 | Поверка. Измерители артериального давления и частоты пульса автоматические | Поверка | Да | 27766-04 | OMRON | 487
20ПВ0122 | Поверка. Измерители артериального давления и частоты пульса цифровые полуавтоматические | Поверка | Да | 30927-05 | UA (мод. 602 | 368
20ПВ0122 | Поверка. Измерители артериального давления и частоты пульса цифровые полуавтоматические | Поверка | Да | 30927-05 | 604 | 368
20ПВ0122 | Поверка. Измерители артериального давления и частоты пульса цифровые полуавтоматические | Поверка | Да | 30927-05 | 605 | 368
20ПВ0122 | Поверка. Измерители артериального давления и частоты пульса цифровые полуавтоматические | Поверка | Да | 30927-05 | 620 | 368
20ПВ0122 | Поверка. Измерители артериального давления и частоты пульса цифровые полуавтоматические | Поверка | Да | 30927-05 | 703 | 368
20ПВ0122 | Поверка. Измерители артериального давления и частоты пульса цифровые полуавтоматические | Поверка | Да | 30927-05 | 704 | 368
20ПВ0122 | Поверка. Измерители артериального давления и частоты пульса цифровые полуавтоматические | Поверка | Да | 30927-05 | 705 | 368
20ПВ0122 | Поверка. Измерители артериального давления и частоты пульса цифровые полуавтоматические | Поверка | Да | 38607-08 | OMRON | 368
20ПВ0122 | Поверка. Измерители артериального давления и частоты пульса цифровые полуавтоматические | Поверка | Да | 48476-11 | UA-604, UA-605, UA-704, UA-705, UA-620, UA-640, UA-667, UA-668, UA-669, UA-670, UA-767, UA-774, UA-7 | 368
20ПВ0122 | Поверка. Измерители артериального давления и частоты пульса цифровые полуавтоматические | Поверка | Да | 68813-17 | серии UA | 368
20ПВ0122 | Поверка. Измерители артериального давления и частоты пульса цифровые полуавтоматические | Поверка | Да | 16759-97 | UA-702, UA-767 | 368
20ПВ0122 | Поверка. Измерители артериального давления и частоты пульса цифровые полуавтоматические | Поверка | Да | 16759-04 | UA | 368
20ПВ0122 | Поверка. Измерители артериального давления и частоты пульса цифровые полуавтоматические | Поверка | Да | 17070-06 | MT-30 | 368
20ПВ0122 | Поверка. Измерители артериального давления и частоты пульса цифровые полуавтоматические | Поверка | Да | 23853-02 | BP AG1-10, BP AG1-20, BP AG1-30, BP AG1-40, BP AG1-90 | 368
20ПВ0122 | Поверка. Измерители артериального давления и частоты пульса цифровые полуавтоматические | Поверка | Да | 23947-03 | UA-703, UA-602, UA-604, UA-667, UA-668, UA-704, UA-705, UA-701A, UA-774, UA-778, UA-803, UA-877, UB- | 368
20ПВ0122 | Поверка. Измерители артериального давления и частоты пульса цифровые полуавтоматические | Поверка | Да | 48779-11 | Microlife мод. BP A50, BP A80, BP A90, BP A100, BP A100plus, BP A110, BP 3AG1, BP RM100, BP W100, BP | 368
20ПВ0122 | Поверка. Измерители артериального давления и частоты пульса цифровые полуавтоматические | Поверка | Да | 31358-06 | WA (мод. WA-22H | 368
20ПВ0122 | Поверка. Измерители артериального давления и частоты пульса цифровые полуавтоматические | Поверка | Да | 50667-12 | LD (исполнения LD1, LD2, LD3, LD3a, LD3s, LD4, LD5, LD5a, LD6, LD7, LD8, LD11, | 368
20ПВ0122 | Поверка. Измерители артериального давления и частоты пульса цифровые полуавтоматические | Поверка | Да | 50668-12 | DS-137, DS-500, DS-700, DS-1011, DS-1031, DS-1902, WS-820, WS-900, WS-1000, WS-1011 | 368
20ПВ0122 | Поверка. Измерители артериального давления и частоты пульса цифровые полуавтоматические | Поверка | Да | 61951-15 | BP N1 Basic, BP N2 Plus, BP A1 Easy, BP A1 Basic, BP A2 Easy, BP A2 Basic, BPA3 Basic, BP A3 PC, BP | 368
20ПВ0122 | Поверка. Измерители артериального давления и частоты пульса цифровые полуавтоматические | Поверка | Да | 63422-16 | BP N1 Basic, BP N2 Plus, BP A1 Easy, BP A1 Basic, BP A2 Easy, BP A2 Basic, BPA3 Basic, BP A3 PC, BP | 368
20ПВ0122 | Поверка. Измерители артериального давления и частоты пульса цифровые полуавтоматические | Поверка | Да | 66709-17 | A-21, A-23, A-27, MED-51, MED-53, MED-55, MED-57, MED-59, PRO-30, PRO-33, PRO-35, PRO-36, PRO-39 | 368
20ПВ0122 | Поверка. Измерители артериального давления и частоты пульса цифровые полуавтоматические | Поверка | Да | 71339-18 | А-21, А-23, PRO-30, PRO-33, PRO-35, PRO-36, MED-51, MED-53, MED-55, А-27, PRO-39, MED-57, MED-59 | 368
20ПВ0122 | Поверка. Измерители артериального давления и частоты пульса цифровые полуавтоматические | Поверка | Да | 33700-07 | UA | 368
20ПВ0122 | Поверка. Измерители артериального давления и частоты пульса цифровые полуавтоматические | Поверка | Да | 19903-06 | CH-491Е, CH-481C, CH-471В, CH-403C, CH-432В, CH-302В, CH-308В, CH-485Е, CH-607, CH-437C, CH-671F | 368
20ПВ0122 | Поверка. Измерители артериального давления и частоты пульса цифровые полуавтоматические | Поверка | Да | 73107-18 | LD (исп. LD12, LD12S, LD22, LD23, LD23A, LD23L, LD51, LD51A, LD51U, LD51S) | 368
20ПВ0122 | Поверка. Измерители артериального давления и частоты пульса цифровые полуавтоматические | Поверка | Да | 27766-04 | OMRON | 368
20ПВ0123 | Поверка. Измерители давления цифровые ИДЦ-1М | Поверка | Нет |  |  | 4265
20ПВ0124 | Поверка. Измерители давления цифровые ИДЦ-2 | Поверка | Нет | 46121-10 | ИДЦ-2 | 6189
20ПВ0124 | Поверка. Измерители давления цифровые ИДЦ-2 | Поверка | Нет | 25320-03 | ИДЦ-2 | 6189
20ПВ0124 | Поверка. Измерители давления цифровые ИДЦ-2 | Поверка | Нет | 63682-16 | ИДЦ-2 | 6189
20ПВ0125 | Поверка. Измерители дифференциального давления TESTO 512, 312, 314, 521, 526 | Поверка | Нет | 46118-10 | WTT100, WTT100P | 4267
20ПВ0125 | Поверка. Измерители дифференциального давления TESTO 512, 312, 314, 521, 526 | Поверка | Нет | 26300-04 | АДН-10.2 | 4267
20ПВ0125 | Поверка. Измерители дифференциального давления TESTO 512, 312, 314, 521, 526 | Поверка | Нет | 46119-10 | E, EB | 4267
20ПВ0125 | Поверка. Измерители дифференциального давления TESTO 512, 312, 314, 521, 526 | Поверка | Нет | 44757-10 | WMG100, WMG100P | 4267
20ПВ0125 | Поверка. Измерители дифференциального давления TESTO 512, 312, 314, 521, 526 | Поверка | Нет | 26300-08 | АДН, АДР | 4267
20ПВ0125 | Поверка. Измерители дифференциального давления TESTO 512, 312, 314, 521, 526 | Поверка | Нет | 26300-04 | АДН, АДР | 4267
20ПВ0125 | Поверка. Измерители дифференциального давления TESTO 512, 312, 314, 521, 526 | Поверка | Нет | 28639-10 | ПРОМА-ИДМ | 4267
20ПВ0125 | Поверка. Измерители дифференциального давления TESTO 512, 312, 314, 521, 526 | Поверка | Нет | 47453-11 | TESTO 512, TESTO 312, TESTO 314, TESTO 521, TESTO 526 | 4267
20ПВ0125 | Поверка. Измерители дифференциального давления TESTO 512, 312, 314, 521, 526 | Поверка | Нет | 17270-06 | Testo 512 | 4267
20ПВ0125 | Поверка. Измерители дифференциального давления TESTO 512, 312, 314, 521, 526 | Поверка | Нет | 17270-98 | Testo 510 | 4267
20ПВ0125 | Поверка. Измерители дифференциального давления TESTO 512, 312, 314, 521, 526 | Поверка | Нет | 17270-98 | Testo 515 | 4267
20ПВ0125 | Поверка. Измерители дифференциального давления TESTO 512, 312, 314, 521, 526 | Поверка | Нет | 17270-98 | Testo 512 | 4267
20ПВ0125 | Поверка. Измерители дифференциального давления TESTO 512, 312, 314, 521, 526 | Поверка | Нет | 17270-98 | Testo 605 | 4267
20ПВ0125 | Поверка. Измерители дифференциального давления TESTO 512, 312, 314, 521, 526 | Поверка | Нет | 37737-08 | 500 мод. Testo 510 | 4267
20ПВ0125 | Поверка. Измерители дифференциального давления TESTO 512, 312, 314, 521, 526 | Поверка | Нет | 37737-08 | Testo 511 | 4267
20ПВ0125 | Поверка. Измерители дифференциального давления TESTO 512, 312, 314, 521, 526 | Поверка | Нет | 53431-13 | Testo 510 | 4267
20ПВ0125 | Поверка. Измерители дифференциального давления TESTO 512, 312, 314, 521, 526 | Поверка | Нет | 53431-13 | Testo 511 | 4267
20ПВ0125 | Поверка. Измерители дифференциального давления TESTO 512, 312, 314, 521, 526 | Поверка | Нет | 62306-15 | Testo 570 | 4267
20ПВ0129 | Поверка. Измерители температуры электронные CENTER, мод. 300, 301, 302, 303, 304, 305, 306,307, 308, 309 | Поверка | Нет |  |  | 6634
20ПВ0130 | Поверка. Измерители-регуляторы микропроцессорные 2ТРМ1 [по электрическим сигналам] | Поверка | Нет | 33784-07 | ИТ2 | 5142
20ПВ0130 | Поверка. Измерители-регуляторы микропроцессорные 2ТРМ1 [по электрическим сигналам] | Поверка | Нет | 17943-98 | ИТ-5-ТС | 5142
20ПВ0130 | Поверка. Измерители-регуляторы микропроцессорные 2ТРМ1 [по электрическим сигналам] | Поверка | Нет | 19737-05 | ИТ2500 | 5142
20ПВ0130 | Поверка. Измерители-регуляторы микропроцессорные 2ТРМ1 [по электрическим сигналам] | Поверка | Нет | 44386-10 | ИТ 5-п/п-ЖД | 5142
20ПВ0130 | Поверка. Измерители-регуляторы микропроцессорные 2ТРМ1 [по электрическим сигналам] | Поверка | Нет | 17124-08 | ИТП-1 | 5142
20ПВ0130 | Поверка. Измерители-регуляторы микропроцессорные 2ТРМ1 [по электрическим сигналам] | Поверка | Нет | 35808-07 | ИТ-17 | 5142
20ПВ0130 | Поверка. Измерители-регуляторы микропроцессорные 2ТРМ1 [по электрическим сигналам] | Поверка | Нет | 19920-00 | ИТПМ | 5142
20ПВ0130 | Поверка. Измерители-регуляторы микропроцессорные 2ТРМ1 [по электрическим сигналам] | Поверка | Нет | 46577-11 | ATT-2002 | 5142
20ПВ0130 | Поверка. Измерители-регуляторы микропроцессорные 2ТРМ1 [по электрическим сигналам] | Поверка | Нет | 27526-04 | ИТ5-Т "Термит" | 5142
20ПВ0130 | Поверка. Измерители-регуляторы микропроцессорные 2ТРМ1 [по электрическим сигналам] | Поверка | Нет | 17023-08 | 2ТРМ | 5142
20ПВ0130 | Поверка. Измерители-регуляторы микропроцессорные 2ТРМ1 [по электрическим сигналам] | Поверка | Нет | 17023-00 | 2ТРМ | 5142
20ПВ0131 | Поверка. Измерители-регуляторы микропроцессорные ТРМ12 [по электрическим сигналам] | Поверка | Да | 51098-12 | ТРМ151 | 2771
20ПВ0131 | Поверка. Измерители-регуляторы микропроцессорные ТРМ12 [по электрическим сигналам] | Поверка | Да | 32478-11 | ТРМ | 2771
20ПВ0131 | Поверка. Измерители-регуляторы микропроцессорные ТРМ12 [по электрическим сигналам] | Поверка | Да | 17023-08 | ТРМ | 2771
20ПВ0131 | Поверка. Измерители-регуляторы микропроцессорные ТРМ12 [по электрическим сигналам] | Поверка | Да | 17023-98 | ТРМ | 2771
20ПВ0131 | Поверка. Измерители-регуляторы микропроцессорные ТРМ12 [по электрическим сигналам] | Поверка | Да | 32478-06 | ТРМ202 | 2771
20ПВ0131 | Поверка. Измерители-регуляторы микропроцессорные ТРМ12 [по электрическим сигналам] | Поверка | Да | 39839-08 | ТРМ101 | 2771
20ПВ0131 | Поверка. Измерители-регуляторы микропроцессорные ТРМ12 [по электрическим сигналам] | Поверка | Да | 45298-10 | МПР51-Щ4 | 2771
20ПВ0131 | Поверка. Измерители-регуляторы микропроцессорные ТРМ12 [по электрическим сигналам] | Поверка | Да | 32608-06 | ИСТ200 | 2771
20ПВ0131 | Поверка. Измерители-регуляторы микропроцессорные ТРМ12 [по электрическим сигналам] | Поверка | Да | 16006-97 | GEFRAN 201 | 2771
20ПВ0131 | Поверка. Измерители-регуляторы микропроцессорные ТРМ12 [по электрическим сигналам] | Поверка | Да | 17977-09 | МЕТАКОН | 2771
20ПВ0132 | Поверка. ИПД и ИПДЦ преобразователи давления 1-предельные | Поверка | Нет |  |  | 5616
20ПВ0133 | Поверка. ИПД и ИПДЦ преобразователи давления многопредельные | Поверка | Нет | 6788-78 | ИПДЦ | 6167
20ПВ0140 | Поверка. Калибраторы давления Crystal | Поверка | Нет |  |  | 6293
20ПВ0152 | Поверка. Калибраторы давления, калибраторы многофункциональные [за 1 канал давления КТ от 0,03 до 0,06] [диапазон от -0,1 до -100 МПа] | Поверка | Нет | 47783-11 | Fluke 718Ex 100G | 5990
20ПВ0152 | Поверка. Калибраторы давления, калибраторы многофункциональные [за 1 канал давления КТ от 0,03 до 0,06] [диапазон от -0,1 до -100 МПа] | Поверка | Нет | 18087-04 | TRX-IIR | 5990
20ПВ0152 | Поверка. Калибраторы давления, калибраторы многофункциональные [за 1 канал давления КТ от 0,03 до 0,06] [диапазон от -0,1 до -100 МПа] | Поверка | Нет | 21591-01 | MCX-II-R | 5990
20ПВ0152 | Поверка. Калибраторы давления, калибраторы многофункциональные [за 1 канал давления КТ от 0,03 до 0,06] [диапазон от -0,1 до -100 МПа] | Поверка | Нет | 22237-08 | MC5P(R) | 5990
20ПВ0152 | Поверка. Калибраторы давления, калибраторы многофункциональные [за 1 канал давления КТ от 0,03 до 0,06] [диапазон от -0,1 до -100 МПа] | Поверка | Нет | 52221-12 | Fluke 724, Fluke 725, Fluke 726 | 5990
20ПВ0152 | Поверка. Калибраторы давления, калибраторы многофункциональные [за 1 канал давления КТ от 0,03 до 0,06] [диапазон от -0,1 до -100 МПа] | Поверка | Нет | 14226-99 | PC106 и PC106P | 5990
20ПВ0152 | Поверка. Калибраторы давления, калибраторы многофункциональные [за 1 канал давления КТ от 0,03 до 0,06] [диапазон от -0,1 до -100 МПа] | Поверка | Нет | 16347-97 | DPI | 5990
20ПВ0152 | Поверка. Калибраторы давления, калибраторы многофункциональные [за 1 канал давления КТ от 0,03 до 0,06] [диапазон от -0,1 до -100 МПа] | Поверка | Нет | 14738-00 | C | 5990
20ПВ0152 | Поверка. Калибраторы давления, калибраторы многофункциональные [за 1 канал давления КТ от 0,03 до 0,06] [диапазон от -0,1 до -100 МПа] | Поверка | Нет | 14573-97 | PC 400, PC 700, PM 100-PIC (PM 105-PIC) | 5990
20ПВ0152 | Поверка. Калибраторы давления, калибраторы многофункциональные [за 1 канал давления КТ от 0,03 до 0,06] [диапазон от -0,1 до -100 МПа] | Поверка | Нет | 14210-94 | МКД | 5990
20ПВ0152 | Поверка. Калибраторы давления, калибраторы многофункциональные [за 1 канал давления КТ от 0,03 до 0,06] [диапазон от -0,1 до -100 МПа] | Поверка | Нет | 14225-94 | PPC | 5990
20ПВ0152 | Поверка. Калибраторы давления, калибраторы многофункциональные [за 1 канал давления КТ от 0,03 до 0,06] [диапазон от -0,1 до -100 МПа] | Поверка | Нет | 14573-00 | PC 400, PC 700, PM 100-PIC (PM 105-PIC) | 5990
20ПВ0152 | Поверка. Калибраторы давления, калибраторы многофункциональные [за 1 канал давления КТ от 0,03 до 0,06] [диапазон от -0,1 до -100 МПа] | Поверка | Нет | 14573-04 | PC705, PM305, PM310L, PM310H | 5990
20ПВ0152 | Поверка. Калибраторы давления, калибраторы многофункциональные [за 1 канал давления КТ от 0,03 до 0,06] [диапазон от -0,1 до -100 МПа] | Поверка | Нет | 14573-95 | PC 40/400, PC 700, PM 100-PIC, (PM 105-PIC) | 5990
20ПВ0152 | Поверка. Калибраторы давления, калибраторы многофункциональные [за 1 канал давления КТ от 0,03 до 0,06] [диапазон от -0,1 до -100 МПа] | Поверка | Нет | 16347-09 | DPI | 5990
20ПВ0152 | Поверка. Калибраторы давления, калибраторы многофункциональные [за 1 канал давления КТ от 0,03 до 0,06] [диапазон от -0,1 до -100 МПа] | Поверка | Нет | 16526-97 | mAcal-R | 5990
20ПВ0152 | Поверка. Калибраторы давления, калибраторы многофункциональные [за 1 канал давления КТ от 0,03 до 0,06] [диапазон от -0,1 до -100 МПа] | Поверка | Нет | 18087-99 | TRX-IIR | 5990
20ПВ0152 | Поверка. Калибраторы давления, калибраторы многофункциональные [за 1 канал давления КТ от 0,03 до 0,06] [диапазон от -0,1 до -100 МПа] | Поверка | Нет | 18469-01 | ПКД-10 | 5990
20ПВ0152 | Поверка. Калибраторы давления, калибраторы многофункциональные [за 1 канал давления КТ от 0,03 до 0,06] [диапазон от -0,1 до -100 МПа] | Поверка | Нет | 18469-02 | ПКД-10, ПКД-10М | 5990
20ПВ0152 | Поверка. Калибраторы давления, калибраторы многофункциональные [за 1 канал давления КТ от 0,03 до 0,06] [диапазон от -0,1 до -100 МПа] | Поверка | Нет | 18469-04 | ПКД-10М | 5990
20ПВ0152 | Поверка. Калибраторы давления, калибраторы многофункциональные [за 1 канал давления КТ от 0,03 до 0,06] [диапазон от -0,1 до -100 МПа] | Поверка | Нет | 18624-99 | MC5-R | 5990
20ПВ0152 | Поверка. Калибраторы давления, калибраторы многофункциональные [за 1 канал давления КТ от 0,03 до 0,06] [диапазон от -0,1 до -100 МПа] | Поверка | Нет | 22237-02 | MCx-R | 5990
20ПВ0152 | Поверка. Калибраторы давления, калибраторы многофункциональные [за 1 канал давления КТ от 0,03 до 0,06] [диапазон от -0,1 до -100 МПа] | Поверка | Нет | 22237-06 | MC5P(R) | 5990
20ПВ0152 | Поверка. Калибраторы давления, калибраторы многофункциональные [за 1 канал давления КТ от 0,03 до 0,06] [диапазон от -0,1 до -100 МПа] | Поверка | Нет | 22307-01 | Метран 501-ПКД-Р | 5990
20ПВ0152 | Поверка. Калибраторы давления, калибраторы многофункциональные [за 1 канал давления КТ от 0,03 до 0,06] [диапазон от -0,1 до -100 МПа] | Поверка | Нет | 22237-01 | MC3-R | 5990
20ПВ0152 | Поверка. Калибраторы давления, калибраторы многофункциональные [за 1 канал давления КТ от 0,03 до 0,06] [диапазон от -0,1 до -100 МПа] | Поверка | Нет | 22307-04 | Метран 501-ПКД-Р | 5990
20ПВ0152 | Поверка. Калибраторы давления, калибраторы многофункциональные [за 1 канал давления КТ от 0,03 до 0,06] [диапазон от -0,1 до -100 МПа] | Поверка | Нет | 22307-09 | Метран 501-ПКД-Р | 5990
20ПВ0152 | Поверка. Калибраторы давления, калибраторы многофункциональные [за 1 канал давления КТ от 0,03 до 0,06] [диапазон от -0,1 до -100 МПа] | Поверка | Нет | 25915-03 | APC | 5990
20ПВ0152 | Поверка. Калибраторы давления, калибраторы многофункциональные [за 1 канал давления КТ от 0,03 до 0,06] [диапазон от -0,1 до -100 МПа] | Поверка | Нет | 26014-03 | Метран 502-ПКД-10П | 5990
20ПВ0152 | Поверка. Калибраторы давления, калибраторы многофункциональные [за 1 канал давления КТ от 0,03 до 0,06] [диапазон от -0,1 до -100 МПа] | Поверка | Нет | 26014-08 | Метран 502-ПКД-10П | 5990
20ПВ0152 | Поверка. Калибраторы давления, калибраторы многофункциональные [за 1 канал давления КТ от 0,03 до 0,06] [диапазон от -0,1 до -100 МПа] | Поверка | Нет | 28685-05 | FLUKE 717/FLUKE 718 | 5990
20ПВ0152 | Поверка. Калибраторы давления, калибраторы многофункциональные [за 1 канал давления КТ от 0,03 до 0,06] [диапазон от -0,1 до -100 МПа] | Поверка | Нет | 28898-10 | IPI | 5990
20ПВ0152 | Поверка. Калибраторы давления, калибраторы многофункциональные [за 1 канал давления КТ от 0,03 до 0,06] [диапазон от -0,1 до -100 МПа] | Поверка | Нет | 31057-06 | Метран-504 Воздух, Метран-504 Воздух-II | 5990
20ПВ0152 | Поверка. Калибраторы давления, калибраторы многофункциональные [за 1 канал давления КТ от 0,03 до 0,06] [диапазон от -0,1 до -100 МПа] | Поверка | Нет | 31517-06 | Crystal | 5990
20ПВ0152 | Поверка. Калибраторы давления, калибраторы многофункциональные [за 1 канал давления КТ от 0,03 до 0,06] [диапазон от -0,1 до -100 МПа] | Поверка | Нет | 31517-10 | Crystal | 5990
20ПВ0152 | Поверка. Калибраторы давления, калибраторы многофункциональные [за 1 канал давления КТ от 0,03 до 0,06] [диапазон от -0,1 до -100 МПа] | Поверка | Нет | 32813-06 | Метран 515 | 5990
20ПВ0152 | Поверка. Калибраторы давления, калибраторы многофункциональные [за 1 канал давления КТ от 0,03 до 0,06] [диапазон от -0,1 до -100 МПа] | Поверка | Нет | 33587-06 | ПДЭ-010 | 5990
20ПВ0152 | Поверка. Калибраторы давления, калибраторы многофункциональные [за 1 канал давления КТ от 0,03 до 0,06] [диапазон от -0,1 до -100 МПа] | Поверка | Нет | 33587-12 | ПДЭ-010, ПДЭ-010И | 5990
20ПВ0152 | Поверка. Калибраторы давления, калибраторы многофункциональные [за 1 канал давления КТ от 0,03 до 0,06] [диапазон от -0,1 до -100 МПа] | Поверка | Нет | 36112-07 | DPI 800 | 5990
20ПВ0152 | Поверка. Калибраторы давления, калибраторы многофункциональные [за 1 канал давления КТ от 0,03 до 0,06] [диапазон от -0,1 до -100 МПа] | Поверка | Нет | 42789-09 | TRX-IIR | 5990
20ПВ0152 | Поверка. Калибраторы давления, калибраторы многофункциональные [за 1 канал давления КТ от 0,03 до 0,06] [диапазон от -0,1 до -100 МПа] | Поверка | Нет | 48000-11 | CP 6632R, PJ 6301R, SN 8310R, TC 6621R, TC 6622R, Thermys 150R | 5990
20ПВ0152 | Поверка. Калибраторы давления, калибраторы многофункциональные [за 1 канал давления КТ от 0,03 до 0,06] [диапазон от -0,1 до -100 МПа] | Поверка | Нет | 48184-11 | ЭЛМЕТРО-Паскаль-02 | 5990
20ПВ0152 | Поверка. Калибраторы давления, калибраторы многофункциональные [за 1 канал давления КТ от 0,03 до 0,06] [диапазон от -0,1 до -100 МПа] | Поверка | Нет | 52489-13 | MC6(R) | 5990
20ПВ0152 | Поверка. Калибраторы давления, калибраторы многофункциональные [за 1 канал давления КТ от 0,03 до 0,06] [диапазон от -0,1 до -100 МПа] | Поверка | Нет | 47783-11 | Fluke 717, Fluke 718, Fluke 719 | 5990
20ПВ0152 | Поверка. Калибраторы давления, калибраторы многофункциональные [за 1 канал давления КТ от 0,03 до 0,06] [диапазон от -0,1 до -100 МПа] | Поверка | Нет | 54409-13 | Манометры цифровые МО-05 | 5990
20ПВ0152 | Поверка. Калибраторы давления, калибраторы многофункциональные [за 1 канал давления КТ от 0,03 до 0,06] [диапазон от -0,1 до -100 МПа] | Поверка | Нет | 18469-99 | ПКД-10 | 5990
20ПВ0152 | Поверка. Калибраторы давления, калибраторы многофункциональные [за 1 канал давления КТ от 0,03 до 0,06] [диапазон от -0,1 до -100 МПа] | Поверка | Нет | 54880-13 | Метран-520 | 5990
20ПВ0152 | Поверка. Калибраторы давления, калибраторы многофункциональные [за 1 канал давления КТ от 0,03 до 0,06] [диапазон от -0,1 до -100 МПа] | Поверка | Нет | 58668-14 | ПДЭ-020 | 5990
20ПВ0152 | Поверка. Калибраторы давления, калибраторы многофункциональные [за 1 канал давления КТ от 0,03 до 0,06] [диапазон от -0,1 до -100 МПа] | Поверка | Нет | 58668-14 | ПДЭ-020И | 5990
20ПВ0152 | Поверка. Калибраторы давления, калибраторы многофункциональные [за 1 канал давления КТ от 0,03 до 0,06] [диапазон от -0,1 до -100 МПа] | Поверка | Нет | 47782-11 | Fluke 700Рхх | 5990
20ПВ0152 | Поверка. Калибраторы давления, калибраторы многофункциональные [за 1 канал давления КТ от 0,03 до 0,06] [диапазон от -0,1 до -100 МПа] | Поверка | Нет | 66716-17 | METROL 1X0 | 5990
20ПВ0152 | Поверка. Калибраторы давления, калибраторы многофункциональные [за 1 канал давления КТ от 0,03 до 0,06] [диапазон от -0,1 до -100 МПа] | Поверка | Нет | 43880-10 | Crystal | 5990
20ПВ0152 | Поверка. Калибраторы давления, калибраторы многофункциональные [за 1 канал давления КТ от 0,03 до 0,06] [диапазон от -0,1 до -100 МПа] | Поверка | Нет | 64480-16 | Crystal, мод. M1, WT, XP2i, XP2i-DP, 31, 33, nVision, HPC41, HPC41-BARO, HPC42, HPC42-BARO (калибрат | 5990
20ПВ0152 | Поверка. Калибраторы давления, калибраторы многофункциональные [за 1 канал давления КТ от 0,03 до 0,06] [диапазон от -0,1 до -100 МПа] | Поверка | Нет | 14224-94 | PRESSCAL PC 105 | 5990
20ПВ0152 | Поверка. Калибраторы давления, калибраторы многофункциональные [за 1 канал давления КТ от 0,03 до 0,06] [диапазон от -0,1 до -100 МПа] | Поверка | Нет | 16348-97 | DPI | 5990
20ПВ0152 | Поверка. Калибраторы давления, калибраторы многофункциональные [за 1 канал давления КТ от 0,03 до 0,06] [диапазон от -0,1 до -100 МПа] | Поверка | Нет | 16348-03 | DPI | 5990
20ПВ0152 | Поверка. Калибраторы давления, калибраторы многофункциональные [за 1 канал давления КТ от 0,03 до 0,06] [диапазон от -0,1 до -100 МПа] | Поверка | Нет | 16348-05 | DPI | 5990
20ПВ0152 | Поверка. Калибраторы давления, калибраторы многофункциональные [за 1 канал давления КТ от 0,03 до 0,06] [диапазон от -0,1 до -100 МПа] | Поверка | Нет | 44725-10 | BetaGauge PI, BetaGauge PIR | 5990
20ПВ0152 | Поверка. Калибраторы давления, калибраторы многофункциональные [за 1 канал давления КТ от 0,03 до 0,06] [диапазон от -0,1 до -100 МПа] | Поверка | Нет | 63707-16 | DPI 611, DPI 612 | 5990
20ПВ0152 | Поверка. Калибраторы давления, калибраторы многофункциональные [за 1 канал давления КТ от 0,03 до 0,06] [диапазон от -0,1 до -100 МПа] | Поверка | Нет | 49868-12 | Meriam | 5990
20ПВ0152 | Поверка. Калибраторы давления, калибраторы многофункциональные [за 1 канал давления КТ от 0,03 до 0,06] [диапазон от -0,1 до -100 МПа] | Поверка | Нет | 68984-17 | ДМ5002М, ДМ5002Вн | 5990
20ПВ0152 | Поверка. Калибраторы давления, калибраторы многофункциональные [за 1 канал давления КТ от 0,03 до 0,06] [диапазон от -0,1 до -100 МПа] | Поверка | Нет | 54615-13 | CPG8000, CPG2500, CPG1000 | 5990
20ПВ0152 | Поверка. Калибраторы давления, калибраторы многофункциональные [за 1 канал давления КТ от 0,03 до 0,06] [диапазон от -0,1 до -100 МПа] | Поверка | Нет | 40755-09 | IDOS, MCX-PM, PM620 | 5990
20ПВ0152 | Поверка. Калибраторы давления, калибраторы многофункциональные [за 1 канал давления КТ от 0,03 до 0,06] [диапазон от -0,1 до -100 МПа] | Поверка | Нет | 72192-18 | CPH6000, CPH6200-S1, CPH6200-S2, CPH62I0-S1, CPH62I0-S2, CPH6300-S1, CPH6300-S2, CPH6400, CPH65I0-S1 | 5990
20ПВ0152 | Поверка. Калибраторы давления, калибраторы многофункциональные [за 1 канал давления КТ от 0,03 до 0,06] [диапазон от -0,1 до -100 МПа] | Поверка | Нет | 43560-10 | DPI | 5990
20ПВ0152 | Поверка. Калибраторы давления, калибраторы многофункциональные [за 1 канал давления КТ от 0,03 до 0,06] [диапазон от -0,1 до -100 МПа] | Поверка | Нет | 51219-12 | AOIP | 5990
20ПВ0152 | Поверка. Калибраторы давления, калибраторы многофункциональные [за 1 канал давления КТ от 0,03 до 0,06] [диапазон от -0,1 до -100 МПа] | Поверка | Нет | 66482-17 | DPI 104, DPI 104 IS, DPI 705, DPI 705 IS, DPI 740 | 5990
20ПВ0152 | Поверка. Калибраторы давления, калибраторы многофункциональные [за 1 канал давления КТ от 0,03 до 0,06] [диапазон от -0,1 до -100 МПа] | Поверка | Нет | 54357-13 | Additel | 5990
20ПВ0152 | Поверка. Калибраторы давления, калибраторы многофункциональные [за 1 канал давления КТ от 0,03 до 0,06] [диапазон от -0,1 до -100 МПа] | Поверка | Нет | 59867-15 | Fluke 750 | 5990
20ПВ0152 | Поверка. Калибраторы давления, калибраторы многофункциональные [за 1 канал давления КТ от 0,03 до 0,06] [диапазон от -0,1 до -100 МПа] | Поверка | Нет | 70814-18 | AOIP | 5990
20ПВ0152 | Поверка. Калибраторы давления, калибраторы многофункциональные [за 1 канал давления КТ от 0,03 до 0,06] [диапазон от -0,1 до -100 МПа] | Поверка | Нет | 51936-12 | Fluke 700G | 5990
20ПВ0152 | Поверка. Калибраторы давления, калибраторы многофункциональные [за 1 канал давления КТ от 0,03 до 0,06] [диапазон от -0,1 до -100 МПа] | Поверка | Нет | 66079-16 | CPG1500 | 5990
20ПВ0153 | Поверка. Калибраторы многофункциональные MC5-R [канал измерения и воспроизведения сигналов ТС и ТП] | Поверка | Нет | 22237-08 | МС5Р | 16038
20ПВ0153 | Поверка. Калибраторы многофункциональные MC5-R [канал измерения и воспроизведения сигналов ТС и ТП] | Поверка | Нет | 18624-99 | MC5-R | 16038
20ПВ0153 | Поверка. Калибраторы многофункциональные MC5-R [канал измерения и воспроизведения сигналов ТС и ТП] | Поверка | Нет | 22237-02 | MCx-R | 16038
20ПВ0153 | Поверка. Калибраторы многофункциональные MC5-R [канал измерения и воспроизведения сигналов ТС и ТП] | Поверка | Нет | 52489-13 | ВЕАМЕХ MC6 (-R) | 16038
20ПВ0153 | Поверка. Калибраторы многофункциональные MC5-R [канал измерения и воспроизведения сигналов ТС и ТП] | Поверка | Нет | 60401-15 | DPI 620 | 16038
20ПВ0168 | Поверка. Калибраторы-измерители стандартных сигналов КИСС-03 [канал измерения и воспроизведения сигналов ТС и ТП] | Поверка | Нет | 20641-00 | КИСС-03 (измерение и воспроизведение сигналов ТС и ТП) | 8903
20ПВ0168 | Поверка. Калибраторы-измерители стандартных сигналов КИСС-03 [канал измерения и воспроизведения сигналов ТС и ТП] | Поверка | Нет | 20641-06 | КИСС-03(в режиме измерения и воспроизведения сигналов ТС и ТП) | 8903
20ПВ0171 | Поверка. Калориметры [на оборудовании заказчика и ГСО заказчика] | Поверка | Нет | 25636-08 | IKA-calorimeter system мод. С 2000 [на оборудовании заказчика] | 12360
20ПВ0171 | Поверка. Калориметры [на оборудовании заказчика и ГСО заказчика] | Поверка | Нет | 23230-02 | АБК-1 | 12360
20ПВ0171 | Поверка. Калориметры [на оборудовании заказчика и ГСО заказчика] | Поверка | Нет | 25636-03 | IKA-calorimeter system мод. C 2000 | 12360
20ПВ0171 | Поверка. Калориметры [на оборудовании заказчика и ГСО заказчика] | Поверка | Нет | 77842-20 | DSC-500B | 12360
20ПВ0171 | Поверка. Калориметры [на оборудовании заказчика и ГСО заказчика] | Поверка | Нет | 44050-10 | DSC | 12360
20ПВ0174 | Поверка. Квартирные теплосчетчики | Поверка | Нет | 45024-10 | Apator Powogaz ELF | 9235
20ПВ0174 | Поверка. Квартирные теплосчетчики | Поверка | Нет | 45534-10 | Sensonic II | 9235
20ПВ0174 | Поверка. Квартирные теплосчетчики | Поверка | Нет | 21678-09 | Т-21 Комбик | 9235
20ПВ0174 | Поверка. Квартирные теплосчетчики | Поверка | Нет | 18153-04 | Multical Compact | 9235
20ПВ0174 | Поверка. Квартирные теплосчетчики | Поверка | Нет | 55665-13 | Пульсар | 9235
20ПВ0174 | Поверка. Квартирные теплосчетчики | Поверка | Нет | 57040-14 | Zenner Zelsius | 9235
20ПВ0174 | Поверка. Квартирные теплосчетчики | Поверка | Нет | 55457-13 | СТК | 9235
20ПВ0174 | Поверка. Квартирные теплосчетчики | Поверка | Нет | 25335-13 | КСТ-22 | 9235
20ПВ0174 | Поверка. Квартирные теплосчетчики | Поверка | Нет | 49318-12 | Sonometer 1100 | 9235
20ПВ0174 | Поверка. Квартирные теплосчетчики | Поверка | Нет | 65853-16 | HITERM | 9235
20ПВ0174 | Поверка. Квартирные теплосчетчики | Поверка | Нет | 65853-16 | мод. ПУТМ-1 | 9235
20ПВ0174 | Поверка. Квартирные теплосчетчики | Поверка | Нет | 65853-16 | ПУТМ-1А | 9235
20ПВ0174 | Поверка. Квартирные теплосчетчики | Поверка | Нет | 65853-16 | ПУТМ-2 | 9235
20ПВ0174 | Поверка. Квартирные теплосчетчики | Поверка | Нет | 65137-16 | КАРАТ-Компакт 2 | 9235
20ПВ0174 | Поверка. Квартирные теплосчетчики | Поверка | Нет | 15832-08 | CTK MULTIDATA | 9235
20ПВ0174 | Поверка. Квартирные теплосчетчики | Поверка | Нет | 15832-08 | Minocal Combi | 9235
20ПВ0174 | Поверка. Квартирные теплосчетчики | Поверка | Нет | 62962-15 | ПУЛЬС СТ-15Б | 9235
20ПВ0174 | Поверка. Квартирные теплосчетчики | Поверка | Нет | 69172-17 | Topenar | 9235
20ПВ0174 | Поверка. Квартирные теплосчетчики | Поверка | Нет | 57040-14 | ISF/CMF под торговой маркой ZENNER Zelsius/Minol Minocal | 9235
20ПВ0174 | Поверка. Квартирные теплосчетчики | Поверка | Нет | 71374-18 | SANEXT | 9235
20ПВ0174 | Поверка. Квартирные теплосчетчики | Поверка | Нет | 41938-09 | Sensostar2 (компактные) | 9235
20ПВ0174 | Поверка. Квартирные теплосчетчики | Поверка | Нет | 61496-15 | Теплоучет-1 | 9235
20ПВ0174 | Поверка. Квартирные теплосчетчики | Поверка | Нет | 63026-16 | ТТК-01-М | 9235
20ПВ0174 | Поверка. Квартирные теплосчетчики | Поверка | Нет | 63444-16 | SonoSelect 10 | 9235
20ПВ0174 | Поверка. Квартирные теплосчетчики | Поверка | Нет | 63444-16 | SonoSafe 10 | 9235
20ПВ0174 | Поверка. Квартирные теплосчетчики | Поверка | Нет | 68038-17 | Пульс СТК | 9235
20ПВ0175 | Поверка. Комплекс измерительно-вычислительный ОКТОПУС, ОКТОПУС-Л [на оборудовании заказчика] | Поверка | Да |  |  | 13571
20ПВ0176 | Поверка. Комплексы для измерения давления цифровые ИПДЦ (градуировка по одному пределу перепада) | Поверка | Нет |  |  | 6451
20ПВ0177 | Поверка. Комплексы учета тепла (тепловычислитель, 2 расходомера) | Поверка | Нет | 48753-11 | ТЭМ-104 | 36664
20ПВ0177 | Поверка. Комплексы учета тепла (тепловычислитель, 2 расходомера) | Поверка | Нет | 48754-11 | ТЭМ-106 | 36664
20ПВ0177 | Поверка. Комплексы учета тепла (тепловычислитель, 2 расходомера) | Поверка | Нет | 26532-09 | СТУ-1 | 36664
20ПВ0177 | Поверка. Комплексы учета тепла (тепловычислитель, 2 расходомера) | Поверка | Нет | 55821-13 | «МАГИКА» | 36664
20ПВ0177 | Поверка. Комплексы учета тепла (тепловычислитель, 2 расходомера) | Поверка | Нет | 23148-07 | Elcora C-30 | 36664
20ПВ0177 | Поверка. Комплексы учета тепла (тепловычислитель, 2 расходомера) | Поверка | Нет | 32125-15 | ТеРосс-ТМ | 36664
20ПВ0178 | Поверка. Комплект термометров сопротивления для измерения разности температур | Поверка | Нет | 47451-11 | гр.Pt500 | 2469
20ПВ0178 | Поверка. Комплект термометров сопротивления для измерения разности температур | Поверка | Нет | 15468-96 | Kamstrup Pt500 | 2469
20ПВ0178 | Поверка. Комплект термометров сопротивления для измерения разности температур | Поверка | Нет | 15468-00 | Kamstrup | 2469
20ПВ0178 | Поверка. Комплект термометров сопротивления для измерения разности температур | Поверка | Нет | 31554-06 | Kamstrup от MULTICAL 601 | 2469
20ПВ0178 | Поверка. Комплект термометров сопротивления для измерения разности температур | Поверка | Нет | 26567-04 | Kamstrup | 2469
20ПВ0178 | Поверка. Комплект термометров сопротивления для измерения разности температур | Поверка | Нет | 57835-14 | ЭТЦ-0,1/10 | 2469
20ПВ0178 | Поверка. Комплект термометров сопротивления для измерения разности температур | Поверка | Нет | 14638-05 | КТПТР мод КТПТР-01 | 2469
20ПВ0178 | Поверка. Комплект термометров сопротивления для измерения разности температур | Поверка | Нет | 21605-01 | КТПТР | 2469
20ПВ0178 | Поверка. Комплект термометров сопротивления для измерения разности температур | Поверка | Нет | 17468-98 | КТПТР | 2469
20ПВ0178 | Поверка. Комплект термометров сопротивления для измерения разности температур | Поверка | Нет | 14638-95 | КТПТР | 2469
20ПВ0178 | Поверка. Комплект термометров сопротивления для измерения разности температур | Поверка | Нет | 24831-03 | КТСП-Н | 2469
20ПВ0178 | Поверка. Комплект термометров сопротивления для измерения разности температур | Поверка | Нет | 38878-08 | КТСП-Н | 2469
20ПВ0178 | Поверка. Комплект термометров сопротивления для измерения разности температур | Поверка | Нет | 46156-10 | КТПТР | 2469
20ПВ0178 | Поверка. Комплект термометров сопротивления для измерения разности температур | Поверка | Нет | 39145-08 | КТПТР | 2469
20ПВ0178 | Поверка. Комплект термометров сопротивления для измерения разности температур | Поверка | Нет | 43096-09 | КТС-Б | 2469
20ПВ0178 | Поверка. Комплект термометров сопротивления для измерения разности температур | Поверка | Нет | 41217-09 | КТП 100-ИВК, КТП 500-ИВК, КТП 1000-ИВК | 2469
20ПВ0178 | Поверка. Комплект термометров сопротивления для измерения разности температур | Поверка | Нет | 46019-10 | Pt 500 | 2469
20ПВ0178 | Поверка. Комплект термометров сопротивления для измерения разности температур | Поверка | Нет | 41892-09 | КТСПР | 2469
20ПВ0178 | Поверка. Комплект термометров сопротивления для измерения разности температур | Поверка | Нет | 21605-06 | КТПТР | 2469
20ПВ0178 | Поверка. Комплект термометров сопротивления для измерения разности температур | Поверка | Нет | 38878-12 | КТСП-Н | 2469
20ПВ0178 | Поверка. Комплект термометров сопротивления для измерения разности температур | Поверка | Нет | 24831-06 | КТСП-Н | 2469
20ПВ0178 | Поверка. Комплект термометров сопротивления для измерения разности температур | Поверка | Нет | 22556-02 | КТСП-Р | 2469
20ПВ0178 | Поверка. Комплект термометров сопротивления для измерения разности температур | Поверка | Нет | 25754-03 | КТСП-Т | 2469
20ПВ0178 | Поверка. Комплект термометров сопротивления для измерения разности температур | Поверка | Нет | 32088-06 | ТСПА-К | 2469
20ПВ0178 | Поверка. Комплект термометров сопротивления для измерения разности температур | Поверка | Нет | 24204-03 | КТСПТВХ-В | 2469
20ПВ0178 | Поверка. Комплект термометров сопротивления для измерения разности температур | Поверка | Нет | 25754-03 | КТСП-Т | 2469
20ПВ0178 | Поверка. Комплект термометров сопротивления для измерения разности температур | Поверка | Нет | 22556-02 | КТСП-Р | 2469
20ПВ0178 | Поверка. Комплект термометров сопротивления для измерения разности температур | Поверка | Нет | 13550-04 | КТСПР 001, | 2469
20ПВ0178 | Поверка. Комплект термометров сопротивления для измерения разности температур | Поверка | Нет | 28339-04 | КТСПР | 2469
20ПВ0178 | Поверка. Комплект термометров сопротивления для измерения разности температур | Поверка | Нет | 47133-11 | КСТВ | 2469
20ПВ0178 | Поверка. Комплект термометров сопротивления для измерения разности температур | Поверка | Нет | 28478-04 | КТС-Б | 2469
20ПВ0178 | Поверка. Комплект термометров сопротивления для измерения разности температур | Поверка | Нет | 13550-99 | КТСПР-001 | 2469
20ПВ0178 | Поверка. Комплект термометров сопротивления для измерения разности температур | Поверка | Нет | 26567-04 | Kamstrup | 2469
20ПВ0178 | Поверка. Комплект термометров сопротивления для измерения разности температур | Поверка | Нет | 14638-05 | КТПТР | 2469
20ПВ0178 | Поверка. Комплект термометров сопротивления для измерения разности температур | Поверка | Нет | 52980-13 | ТЭСМА-К | 2469
20ПВ0178 | Поверка. Комплект термометров сопротивления для измерения разности температур | Поверка | Нет | 65321-16 | ТСПА-К | 2469
20ПВ0178 | Поверка. Комплект термометров сопротивления для измерения разности температур | Поверка | Нет | 21278-06 | Взлет ТПС | 2469
20ПВ0178 | Поверка. Комплект термометров сопротивления для измерения разности температур | Поверка | Нет | 21278-11 | Взлет ТПС | 2469
20ПВ0178 | Поверка. Комплект термометров сопротивления для измерения разности температур | Поверка | Нет | 21605-01 | КТПТР-06 | 2469
20ПВ0178 | Поверка. Комплект термометров сопротивления для измерения разности температур | Поверка | Нет | 21605-01 | КТПТР-07 | 2469
20ПВ0178 | Поверка. Комплект термометров сопротивления для измерения разности температур | Поверка | Нет | 21605-01 | КТПТР-08 | 2469
20ПВ0178 | Поверка. Комплект термометров сопротивления для измерения разности температур | Поверка | Нет | 21605-06 | КТПТР-06 | 2469
20ПВ0178 | Поверка. Комплект термометров сопротивления для измерения разности температур | Поверка | Нет | 21605-06 | КТПТР-07 | 2469
20ПВ0178 | Поверка. Комплект термометров сопротивления для измерения разности температур | Поверка | Нет | 21605-06 | КТПТР-08 | 2469
20ПВ0178 | Поверка. Комплект термометров сопротивления для измерения разности температур | Поверка | Нет | 45368-10 | КТСП-1088 | 2469
20ПВ0178 | Поверка. Комплект термометров сопротивления для измерения разности температур | Поверка | Нет | 45368-10 | КТСП-1288 | 2469
20ПВ0178 | Поверка. Комплект термометров сопротивления для измерения разности температур | Поверка | Нет | 45368-10 | КТСП-1388 | 2469
20ПВ0178 | Поверка. Комплект термометров сопротивления для измерения разности температур | Поверка | Нет | 45368-10 | КТСП-1098 | 2469
20ПВ0178 | Поверка. Комплект термометров сопротивления для измерения разности температур | Поверка | Нет | 33010-12 | КТСП-0193 | 2469
20ПВ0178 | Поверка. Комплект термометров сопротивления для измерения разности температур | Поверка | Нет | 33010-12 | КТСП-0196 | 2469
20ПВ0178 | Поверка. Комплект термометров сопротивления для измерения разности температур | Поверка | Нет | 33010-12 | КТСМ-0193 | 2469
20ПВ0178 | Поверка. Комплект термометров сопротивления для измерения разности температур | Поверка | Нет | 33010-12 | КТСМ-0196 | 2469
20ПВ0178 | Поверка. Комплект термометров сопротивления для измерения разности температур | Поверка | Нет | 33010-06 | КТСП-0193 | 2469
20ПВ0178 | Поверка. Комплект термометров сопротивления для измерения разности температур | Поверка | Нет | 33010-06 | КТСП-0196 | 2469
20ПВ0178 | Поверка. Комплект термометров сопротивления для измерения разности температур | Поверка | Нет | 33010-06 | КТСМ-0193 | 2469
20ПВ0178 | Поверка. Комплект термометров сопротивления для измерения разности температур | Поверка | Нет | 33010-06 | КТСМ-0196 | 2469
20ПВ0178 | Поверка. Комплект термометров сопротивления для измерения разности температур | Поверка | Нет | 38878-17 | КТСП-Н | 2469
20ПВ0178 | Поверка. Комплект термометров сопротивления для измерения разности температур | Поверка | Нет | 39145-08 | КТПТР-04 | 2469
20ПВ0178 | Поверка. Комплект термометров сопротивления для измерения разности температур | Поверка | Нет | 39145-08 | КТПТР-05 | 2469
20ПВ0178 | Поверка. Комплект термометров сопротивления для измерения разности температур | Поверка | Нет | 39145-08 | КТПТР-05/1 | 2469
20ПВ0178 | Поверка. Комплект термометров сопротивления для измерения разности температур | Поверка | Нет | 43096-15 | КТС-Б | 2469
20ПВ0178 | Поверка. Комплект термометров сопротивления для измерения разности температур | Поверка | Нет | 46156-10 | КТПТР-01 | 2469
20ПВ0178 | Поверка. Комплект термометров сопротивления для измерения разности температур | Поверка | Нет | 46156-10 | КТПТР-03 | 2469
20ПВ0178 | Поверка. Комплект термометров сопротивления для измерения разности температур | Поверка | Нет | 46156-10 | КТПТР-06 | 2469
20ПВ0178 | Поверка. Комплект термометров сопротивления для измерения разности температур | Поверка | Нет | 46156-10 | КТПТР-07 | 2469
20ПВ0178 | Поверка. Комплект термометров сопротивления для измерения разности температур | Поверка | Нет | 46156-10 | КТПТР-08 | 2469
20ПВ0179 | Поверка. Комплекты для полевого измерения температуры грунтов | Поверка | Нет |  |  | 16022
20ПВ0180 | Поверка. Контроллеры ИМ 2300 [на оборудовании заказчика] | Поверка | Да |  |  | 4521
20ПВ0181 | Поверка. Корректоры газа | Поверка | Нет | 21471-12 | Взлет | 11201
20ПВ0181 | Поверка. Корректоры газа | Поверка | Нет | 20022-08 | СПГ741 | 11201
20ПВ0181 | Поверка. Корректоры газа | Поверка | Нет | 21852-07 | ВКГ-2 | 11201
20ПВ0181 | Поверка. Корректоры газа | Поверка | Нет | 17934-03 | СПГ761 | 11201
20ПВ0181 | Поверка. Корректоры газа | Поверка | Нет | 17934-98 | СПГ 761 | 11201
20ПВ0181 | Поверка. Корректоры газа | Поверка | Нет | 17934-08 | СПГ761 | 11201
20ПВ0181 | Поверка. Корректоры газа | Поверка | Нет | 36693-08 | СПГ761.1 | 11201
20ПВ0181 | Поверка. Корректоры газа | Поверка | Нет | 36693-08 | СПГ761.2 | 11201
20ПВ0181 | Поверка. Корректоры газа | Поверка | Нет | 36693-13 | СПГ761 | 11201
20ПВ0181 | Поверка. Корректоры газа | Поверка | Нет | 37671-08 | СПГ763 мод. 763.1 | 11201
20ПВ0181 | Поверка. Корректоры газа | Поверка | Нет | 37671-08 | СПГ763 мод. 763.2 | 11201
20ПВ0181 | Поверка. Корректоры газа | Поверка | Нет | 37671-13 | СПГ763 | 11201
20ПВ0181 | Поверка. Корректоры газа | Поверка | Нет | 48867-12 | СПГ742 | 11201
20ПВ0181 | Поверка. Корректоры газа | Поверка | Нет | 41978-13 | ЕК270 | 11201
20ПВ0181 | Поверка. Корректоры газа | Поверка | Нет | 41978-09 | ЕК270 | 11201
20ПВ0181 | Поверка. Корректоры газа | Поверка | Нет | 47922-11 | ТС220 | 11201
20ПВ0181 | Поверка. Корректоры газа | Поверка | Нет | 22589-12 | ВЗЛЕТ ВРС | 11201
20ПВ0182 | Поверка. Корректоры газа [на оборудовании заказчика] | Поверка | Да |  | СПГ-761 [на оборудовании заказчика] | 4521
20ПВ0183 | Поверка. Логометры, милливольтметры показывающие и регулирующие [на оборудовании заказчика] | Поверка | Да | 4545-74 | Ш69000 [на оборудовании заказчика] | 503
20ПВ0183 | Поверка. Логометры, милливольтметры показывающие и регулирующие [на оборудовании заказчика] | Поверка | Да | 651-50 | Ш4501 [на оборудовании заказчика] | 503
20ПВ0186 | Поверка. Мановакуумметры грузопоршневые МВП-2,5 КТ 0,05 | Поверка | Нет | 1652-99 | МВП-2,5 КТ 0,05 | 8834
20ПВ0187 | Поверка. Мановакуумметры грузопоршневые МВП-2,5 КТ 0,05 с доп. комплектом грузов в ед. изм. давления отличных от ед. изм. основного комплекта | Поверка | Нет | 1652-99 | МВП-2,5 КТ 0,05 (с дополнительным комплектом грузов ) | 10598
20ПВ0188 | Поверка. Мановакуумметры жидкостные U-образные | Поверка | Нет | 26005-04 |  | 2828
20ПВ0188 | Поверка. Мановакуумметры жидкостные U-образные | Поверка | Нет | 26005-10 |  | 2828
20ПВ0189 | Поверка. Манометр технический двойной | Поверка | Да | 26005-04 |  | 551
20ПВ0189 | Поверка. Манометр технический двойной | Поверка | Да | 26005-10 |  | 551
20ПВ0189 | Поверка. Манометр технический двойной | Поверка | Да | 56418-14 | 7 | 551
20ПВ0192 | Поверка. Манометры грузопоршневые МП-2,5 [КТ от 0,01 до 0,07] | Поверка | Нет | 17973-98 | МП-2,5 | 19182
20ПВ0192 | Поверка. Манометры грузопоршневые МП-2,5 [КТ от 0,01 до 0,07] | Поверка | Нет | 1905-72 | МП-2,5 | 19182
20ПВ0192 | Поверка. Манометры грузопоршневые МП-2,5 [КТ от 0,01 до 0,07] | Поверка | Нет | 58794-14 | МП | 19182
20ПВ0193 | Поверка. Манометры грузопоршневые МП-2,5 [КТ от 0,01 до 0,07] [с доп. комплектом грузов в ед. изм. давления отличных от ед. изм. основного комплекта] | Поверка | Нет | 17973-98 | МП-2,5 | 23022
20ПВ0193 | Поверка. Манометры грузопоршневые МП-2,5 [КТ от 0,01 до 0,07] [с доп. комплектом грузов в ед. изм. давления отличных от ед. изм. основного комплекта] | Поверка | Нет | 1905-72 | МП-2,5 | 23022
20ПВ0193 | Поверка. Манометры грузопоршневые МП-2,5 [КТ от 0,01 до 0,07] [с доп. комплектом грузов в ед. изм. давления отличных от ед. изм. основного комплекта] | Поверка | Нет | 58794-14 | МП | 23022
20ПВ0200 | Поверка. Манометры грузопоршневые МП-2500 [КТ от 0,025 до 0,07] | Поверка | Нет | 52189-16 | МП-2500 | 17550
20ПВ0200 | Поверка. Манометры грузопоршневые МП-2500 [КТ от 0,025 до 0,07] | Поверка | Нет | 52189-12 | МП | 17550
20ПВ0200 | Поверка. Манометры грузопоршневые МП-2500 [КТ от 0,025 до 0,07] | Поверка | Нет | 16026-97 | МП | 17550
20ПВ0200 | Поверка. Манометры грузопоршневые МП-2500 [КТ от 0,025 до 0,07] | Поверка | Нет | 58794-14 | МП | 17550
20ПВ0201 | Поверка. Манометры грузопоршневые МП-2500 [КТ от 0,025 до 0,07] [с доп. комплектом грузов в ед. изм. давления отличных от ед. изм. основного комплекта] | Поверка | Нет | 52189-16 | МП-2500 | 21061
20ПВ0201 | Поверка. Манометры грузопоршневые МП-2500 [КТ от 0,025 до 0,07] [с доп. комплектом грузов в ед. изм. давления отличных от ед. изм. основного комплекта] | Поверка | Нет | 52189-12 | МП | 21061
20ПВ0201 | Поверка. Манометры грузопоршневые МП-2500 [КТ от 0,025 до 0,07] [с доп. комплектом грузов в ед. изм. давления отличных от ед. изм. основного комплекта] | Поверка | Нет | 16026-97 | МП | 21061
20ПВ0201 | Поверка. Манометры грузопоршневые МП-2500 [КТ от 0,025 до 0,07] [с доп. комплектом грузов в ед. изм. давления отличных от ед. изм. основного комплекта] | Поверка | Нет | 58794-14 | МП | 21061
20ПВ0216 | Поверка. Манометры дистанционные | Поверка | Да |  |  | 448
20ПВ0217 | Поверка. Манометры дистанционные самопишущие | Поверка | Да |  |  | 566
20ПВ0218 | Поверка. Манометры дифференциальные MDM-1205 | Поверка | Да |  |  | 325
20ПВ0220 | Поверка. Манометры жидкостные U-образные | Поверка | Нет | 71162-18 |  | 359
20ПВ0221 | Поверка. Манометры и вакуумметры деформационные образцовые с условными шкалами МО(ВО) [КТ 0,15 c градуировкой] | Поверка | Нет | 43816-10 | МО и ВО | 3863
20ПВ0221 | Поверка. Манометры и вакуумметры деформационные образцовые с условными шкалами МО(ВО) [КТ 0,15 c градуировкой] | Поверка | Нет | 30886-05 | MO 160, MO 250 | 3863
20ПВ0221 | Поверка. Манометры и вакуумметры деформационные образцовые с условными шкалами МО(ВО) [КТ 0,15 c градуировкой] | Поверка | Нет | 5768-67 | МО и ВО | 3863
20ПВ0221 | Поверка. Манометры и вакуумметры деформационные образцовые с условными шкалами МО(ВО) [КТ 0,15 c градуировкой] | Поверка | Нет | 5768-76 | МО, ВО | 3863
20ПВ0221 | Поверка. Манометры и вакуумметры деформационные образцовые с условными шкалами МО(ВО) [КТ 0,15 c градуировкой] | Поверка | Нет | 13956-94 | МОСП, ВОСП, НОСП, ТОСП, ТНОСП | 3863
20ПВ0222 | Поверка. Манометры и вакуумметры деформационные образцовые с условными шкалами МО(ВО) [КТ 0,15] | Поверка | Нет | 43816-10 | МО и ВО | 2489
20ПВ0222 | Поверка. Манометры и вакуумметры деформационные образцовые с условными шкалами МО(ВО) [КТ 0,15] | Поверка | Нет | 30886-05 | MO 160, MO 250 | 2489
20ПВ0222 | Поверка. Манометры и вакуумметры деформационные образцовые с условными шкалами МО(ВО) [КТ 0,15] | Поверка | Нет | 5768-67 | МО и ВО | 2489
20ПВ0222 | Поверка. Манометры и вакуумметры деформационные образцовые с условными шкалами МО(ВО) [КТ 0,15] | Поверка | Нет | 5768-76 | МО, ВО | 2489
20ПВ0222 | Поверка. Манометры и вакуумметры деформационные образцовые с условными шкалами МО(ВО) [КТ 0,15] | Поверка | Нет | 13956-94 | МОСП, ВОСП, НОСП, ТОСП, ТНОСП | 2489
20ПВ0223 | Поверка. Манометры и вакуумметры деформационные образцовые с условными шкалами МО(ВО) [КТ 0,25 c градуировкой] | Поверка | Нет | 43816-10 | МО и ВО | 3863
20ПВ0223 | Поверка. Манометры и вакуумметры деформационные образцовые с условными шкалами МО(ВО) [КТ 0,25 c градуировкой] | Поверка | Нет | 30886-05 | MO 160, MO 250 | 3863
20ПВ0223 | Поверка. Манометры и вакуумметры деформационные образцовые с условными шкалами МО(ВО) [КТ 0,25 c градуировкой] | Поверка | Нет | 5768-67 | МО и ВО | 3863
20ПВ0223 | Поверка. Манометры и вакуумметры деформационные образцовые с условными шкалами МО(ВО) [КТ 0,25 c градуировкой] | Поверка | Нет | 5768-76 | МО, ВО | 3863
20ПВ0223 | Поверка. Манометры и вакуумметры деформационные образцовые с условными шкалами МО(ВО) [КТ 0,25 c градуировкой] | Поверка | Нет | 13956-94 | МОСП, ВОСП, НОСП, ТОСП, ТНОСП | 3863
20ПВ0224 | Поверка. Манометры и вакуумметры деформационные образцовые с условными шкалами МО(ВО) [КТ 0,25] | Поверка | Нет | 43816-10 | МО и ВО | 2489
20ПВ0224 | Поверка. Манометры и вакуумметры деформационные образцовые с условными шкалами МО(ВО) [КТ 0,25] | Поверка | Нет | 30886-05 | MO 160, MO 250 | 2489
20ПВ0224 | Поверка. Манометры и вакуумметры деформационные образцовые с условными шкалами МО(ВО) [КТ 0,25] | Поверка | Нет | 5768-67 | МО и ВО | 2489
20ПВ0224 | Поверка. Манометры и вакуумметры деформационные образцовые с условными шкалами МО(ВО) [КТ 0,25] | Поверка | Нет | 5768-76 | МО, ВО | 2489
20ПВ0224 | Поверка. Манометры и вакуумметры деформационные образцовые с условными шкалами МО(ВО) [КТ 0,25] | Поверка | Нет | 13956-94 | МОСП, ВОСП, НОСП, ТОСП, ТНОСП | 2489
20ПВ0225 | Поверка. Манометры и вакуумметры деформационные образцовые с условными шкалами МО(ВО) [КТ 0,4 c градуировкой] | Поверка | Нет | 5768-76 | МО, ВО | 2568
20ПВ0225 | Поверка. Манометры и вакуумметры деформационные образцовые с условными шкалами МО(ВО) [КТ 0,4 c градуировкой] | Поверка | Нет | 43816-10 | МО и ВО | 2568
20ПВ0225 | Поверка. Манометры и вакуумметры деформационные образцовые с условными шкалами МО(ВО) [КТ 0,4 c градуировкой] | Поверка | Нет | 20680-00 | МО и ВО | 2568
20ПВ0225 | Поверка. Манометры и вакуумметры деформационные образцовые с условными шкалами МО(ВО) [КТ 0,4 c градуировкой] | Поверка | Нет | 20680-07 | МО и ВО | 2568
20ПВ0225 | Поверка. Манометры и вакуумметры деформационные образцовые с условными шкалами МО(ВО) [КТ 0,4 c градуировкой] | Поверка | Нет | 47322-11 | MO 160 | 2568
20ПВ0225 | Поверка. Манометры и вакуумметры деформационные образцовые с условными шкалами МО(ВО) [КТ 0,4 c градуировкой] | Поверка | Нет | 30886-05 | MO 160 | 2568
20ПВ0225 | Поверка. Манометры и вакуумметры деформационные образцовые с условными шкалами МО(ВО) [КТ 0,4 c градуировкой] | Поверка | Нет | 30886-05 | MO 250 | 2568
20ПВ0225 | Поверка. Манометры и вакуумметры деформационные образцовые с условными шкалами МО(ВО) [КТ 0,4 c градуировкой] | Поверка | Нет | 34911-07 | МТИф, ВТИф, МВТИф | 2568
20ПВ0225 | Поверка. Манометры и вакуумметры деформационные образцовые с условными шкалами МО(ВО) [КТ 0,4 c градуировкой] | Поверка | Нет | 34911-11 | МТИф, ВТИф, МВТИф | 2568
20ПВ0225 | Поверка. Манометры и вакуумметры деформационные образцовые с условными шкалами МО(ВО) [КТ 0,4 c градуировкой] | Поверка | Нет | 64929-16 | МТИф, ВТИф, МВТИф | 2568
20ПВ0225 | Поверка. Манометры и вакуумметры деформационные образцовые с условными шкалами МО(ВО) [КТ 0,4 c градуировкой] | Поверка | Нет | 5768-67 | МО и ВО | 2568
20ПВ0226 | Поверка. Манометры и вакуумметры деформационные образцовые с условными шкалами МО(ВО) [КТ 0,4] | Поверка | Нет | 5768-76 | МО, ВО | 1939
20ПВ0226 | Поверка. Манометры и вакуумметры деформационные образцовые с условными шкалами МО(ВО) [КТ 0,4] | Поверка | Нет | 43816-10 | МО и ВО | 1939
20ПВ0226 | Поверка. Манометры и вакуумметры деформационные образцовые с условными шкалами МО(ВО) [КТ 0,4] | Поверка | Нет | 20680-00 | МО и ВО | 1939
20ПВ0226 | Поверка. Манометры и вакуумметры деформационные образцовые с условными шкалами МО(ВО) [КТ 0,4] | Поверка | Нет | 20680-07 | МО и ВО | 1939
20ПВ0226 | Поверка. Манометры и вакуумметры деформационные образцовые с условными шкалами МО(ВО) [КТ 0,4] | Поверка | Нет | 47322-11 | MO 160 | 1939
20ПВ0226 | Поверка. Манометры и вакуумметры деформационные образцовые с условными шкалами МО(ВО) [КТ 0,4] | Поверка | Нет | 30886-05 | MO 160, MO 250 | 1939
20ПВ0226 | Поверка. Манометры и вакуумметры деформационные образцовые с условными шкалами МО(ВО) [КТ 0,4] | Поверка | Нет | 34911-07 | МТИф, ВТИф, МВТИф | 1939
20ПВ0226 | Поверка. Манометры и вакуумметры деформационные образцовые с условными шкалами МО(ВО) [КТ 0,4] | Поверка | Нет | 34911-11 | МТИф, ВТИф, МВТИф | 1939
20ПВ0226 | Поверка. Манометры и вакуумметры деформационные образцовые с условными шкалами МО(ВО) [КТ 0,4] | Поверка | Нет | 64929-16 | МТИф, ВТИф, МВТИф | 1939
20ПВ0226 | Поверка. Манометры и вакуумметры деформационные образцовые с условными шкалами МО(ВО) [КТ 0,4] | Поверка | Нет | 5768-67 | МО и ВО | 1939
20ПВ0227 | Поверка. Манометры и вакуумметры деформационные образцовые с условными шкалами тип МО и ВО [КТ 0,15; КТ0,25; 0,4] [кислородные] | Поверка | Нет | 26803-04 | МПТИ | 5884
20ПВ0227 | Поверка. Манометры и вакуумметры деформационные образцовые с условными шкалами тип МО и ВО [КТ 0,15; КТ0,25; 0,4] [кислородные] | Поверка | Нет | 26803-06 | МПТИ, ВПТИ и МВПТИ | 5884
20ПВ0227 | Поверка. Манометры и вакуумметры деформационные образцовые с условными шкалами тип МО и ВО [КТ 0,15; КТ0,25; 0,4] [кислородные] | Поверка | Нет | 26803-11 | МПТИ, ВПТИ и МВПТИ | 5884
20ПВ0227 | Поверка. Манометры и вакуумметры деформационные образцовые с условными шкалами тип МО и ВО [КТ 0,15; КТ0,25; 0,4] [кислородные] | Поверка | Нет | 34911-07 | МТИф, ВТИф, МВТИф | 5884
20ПВ0227 | Поверка. Манометры и вакуумметры деформационные образцовые с условными шкалами тип МО и ВО [КТ 0,15; КТ0,25; 0,4] [кислородные] | Поверка | Нет | 34911-11 | МТИф, ВТИф, МВТИф | 5884
20ПВ0228 | Поверка. Манометры избыточного давления, вакуумметры и мановакуумметры показывающие для точных измерений (кислородные) МТИф, ВТИф, МВТИф [КТ 0,6] | Поверка | Нет | 25913-03 | ТМ | 476
20ПВ0228 | Поверка. Манометры избыточного давления, вакуумметры и мановакуумметры показывающие для точных измерений (кислородные) МТИф, ВТИф, МВТИф [КТ 0,6] | Поверка | Нет | 25913-03 | ТВ | 476
20ПВ0228 | Поверка. Манометры избыточного давления, вакуумметры и мановакуумметры показывающие для точных измерений (кислородные) МТИф, ВТИф, МВТИф [КТ 0,6] | Поверка | Нет | 25913-03 | TMB и ТМТБ | 476
20ПВ0228 | Поверка. Манометры избыточного давления, вакуумметры и мановакуумметры показывающие для точных измерений (кислородные) МТИф, ВТИф, МВТИф [КТ 0,6] | Поверка | Нет | 25913-08 | ТМ | 476
20ПВ0228 | Поверка. Манометры избыточного давления, вакуумметры и мановакуумметры показывающие для точных измерений (кислородные) МТИф, ВТИф, МВТИф [КТ 0,6] | Поверка | Нет | 25913-08 | ТВ | 476
20ПВ0228 | Поверка. Манометры избыточного давления, вакуумметры и мановакуумметры показывающие для точных измерений (кислородные) МТИф, ВТИф, МВТИф [КТ 0,6] | Поверка | Нет | 25913-08 | ТМВ и ТМТБ | 476
20ПВ0228 | Поверка. Манометры избыточного давления, вакуумметры и мановакуумметры показывающие для точных измерений (кислородные) МТИф, ВТИф, МВТИф [КТ 0,6] | Поверка | Нет | 59554-14 | МП, НП, ЭКН и ЭКМ, ВП, ТП, ЭКТ и ЭКВ, МВП, ТНП, ЭКТН и ЭКМВ, ДП и ЭКД | 476
20ПВ0228 | Поверка. Манометры избыточного давления, вакуумметры и мановакуумметры показывающие для точных измерений (кислородные) МТИф, ВТИф, МВТИф [КТ 0,6] | Поверка | Нет | 1844-63 | МТИ, ВТИ | 476
20ПВ0228 | Поверка. Манометры избыточного давления, вакуумметры и мановакуумметры показывающие для точных измерений (кислородные) МТИф, ВТИф, МВТИф [КТ 0,6] | Поверка | Нет | 1844-15 | МТИ и ВТИ | 476
20ПВ0228 | Поверка. Манометры избыточного давления, вакуумметры и мановакуумметры показывающие для точных измерений (кислородные) МТИф, ВТИф, МВТИф [КТ 0,6] | Поверка | Нет | 34911-07 | МТИф, ВТИф, МВТИф | 476
20ПВ0228 | Поверка. Манометры избыточного давления, вакуумметры и мановакуумметры показывающие для точных измерений (кислородные) МТИф, ВТИф, МВТИф [КТ 0,6] | Поверка | Нет | 34911-11 | МТИф, ВТИф, МВТИф | 476
20ПВ0228 | Поверка. Манометры избыточного давления, вакуумметры и мановакуумметры показывающие для точных измерений (кислородные) МТИф, ВТИф, МВТИф [КТ 0,6] | Поверка | Нет | 44641-10 | МПТИ-М1, ВПТИ-М1, МВПТИ-М1 | 476
20ПВ0229 | Поверка. Манометры избыточного давления, вакуумметры и мановакуумметры показывающие для точных измерений МТИф, ВТИф, МВТИф [КТ 0,6] | Поверка | Да | 25913-03 | ТМ | 357
20ПВ0229 | Поверка. Манометры избыточного давления, вакуумметры и мановакуумметры показывающие для точных измерений МТИф, ВТИф, МВТИф [КТ 0,6] | Поверка | Да | 25913-03 | ТВ | 357
20ПВ0229 | Поверка. Манометры избыточного давления, вакуумметры и мановакуумметры показывающие для точных измерений МТИф, ВТИф, МВТИф [КТ 0,6] | Поверка | Да | 25913-03 | TMB и ТМТБ | 357
20ПВ0229 | Поверка. Манометры избыточного давления, вакуумметры и мановакуумметры показывающие для точных измерений МТИф, ВТИф, МВТИф [КТ 0,6] | Поверка | Да | 25913-08 | ТМ | 357
20ПВ0229 | Поверка. Манометры избыточного давления, вакуумметры и мановакуумметры показывающие для точных измерений МТИф, ВТИф, МВТИф [КТ 0,6] | Поверка | Да | 25913-08 | ТВ | 357
20ПВ0229 | Поверка. Манометры избыточного давления, вакуумметры и мановакуумметры показывающие для точных измерений МТИф, ВТИф, МВТИф [КТ 0,6] | Поверка | Да | 25913-08 | ТМВ и ТМТБ | 357
20ПВ0229 | Поверка. Манометры избыточного давления, вакуумметры и мановакуумметры показывающие для точных измерений МТИф, ВТИф, МВТИф [КТ 0,6] | Поверка | Да | 34911-11 | МТИф, ВТИф, МВТИф | 357
20ПВ0229 | Поверка. Манометры избыточного давления, вакуумметры и мановакуумметры показывающие для точных измерений МТИф, ВТИф, МВТИф [КТ 0,6] | Поверка | Да | 34911-07 | МТИф, ВТИф, МВТИф | 357
20ПВ0229 | Поверка. Манометры избыточного давления, вакуумметры и мановакуумметры показывающие для точных измерений МТИф, ВТИф, МВТИф [КТ 0,6] | Поверка | Да | 44641-10 | МПТИ-М1, ВПТИ-М1, МВПТИ-М1 | 357
20ПВ0229 | Поверка. Манометры избыточного давления, вакуумметры и мановакуумметры показывающие для точных измерений МТИф, ВТИф, МВТИф [КТ 0,6] | Поверка | Да | 1844-15 | МТИ и ВТИ | 357
20ПВ0229 | Поверка. Манометры избыточного давления, вакуумметры и мановакуумметры показывающие для точных измерений МТИф, ВТИф, МВТИф [КТ 0,6] | Поверка | Да | 1844-63 | МТИ. ВТИ | 357
20ПВ0230 | Поверка. Манометры КТ 0,15 градуировка по перепаду | Поверка | Нет |  |  | 4351
20ПВ0231 | Поверка. Манометры показывающие МП-У [свыше 60 МПа] | Поверка | Нет | 10135-85 | МП3-У, МП3А-У, МП4-У, МП4А-У, ВП3-У, ВП4-У, МВП3-У, МВП3А-У, МВП4-У | 3472
20ПВ0231 | Поверка. Манометры показывающие МП-У [свыше 60 МПа] | Поверка | Нет | 60168-15 | ФТ | 3472
20ПВ0231 | Поверка. Манометры показывающие МП-У [свыше 60 МПа] | Поверка | Нет | 10032-08 | М | 3472
20ПВ0231 | Поверка. Манометры показывающие МП-У [свыше 60 МПа] | Поверка | Нет | 10032-08 | МВ | 3472
20ПВ0231 | Поверка. Манометры показывающие МП-У [свыше 60 МПа] | Поверка | Нет | 10135-10 | МП-У | 3472
20ПВ0231 | Поверка. Манометры показывающие МП-У [свыше 60 МПа] | Поверка | Нет | 10135-10 | ВП-У и МВП-У | 3472
20ПВ0231 | Поверка. Манометры показывающие МП-У [свыше 60 МПа] | Поверка | Нет | 15141-98 | 1 | 3472
20ПВ0231 | Поверка. Манометры показывающие МП-У [свыше 60 МПа] | Поверка | Нет | 15141-08 | 1 | 3472
20ПВ0231 | Поверка. Манометры показывающие МП-У [свыше 60 МПа] | Поверка | Нет | 15141-03 | 1 | 3472
20ПВ0231 | Поверка. Манометры показывающие МП-У [свыше 60 МПа] | Поверка | Нет | 15141-13 | 1 | 3472
20ПВ0231 | Поверка. Манометры показывающие МП-У [свыше 60 МПа] | Поверка | Нет | 25913-03 | ТМ | 3472
20ПВ0231 | Поверка. Манометры показывающие МП-У [свыше 60 МПа] | Поверка | Нет | 25913-03 | ТВ | 3472
20ПВ0231 | Поверка. Манометры показывающие МП-У [свыше 60 МПа] | Поверка | Нет | 25913-03 | TMB и ТМТБ | 3472
20ПВ0231 | Поверка. Манометры показывающие МП-У [свыше 60 МПа] | Поверка | Нет | 25913-08 | ТМ | 3472
20ПВ0231 | Поверка. Манометры показывающие МП-У [свыше 60 МПа] | Поверка | Нет | 25913-08 | ТВ | 3472
20ПВ0231 | Поверка. Манометры показывающие МП-У [свыше 60 МПа] | Поверка | Нет | 25913-08 | ТМВ и ТМТБ | 3472
20ПВ0231 | Поверка. Манометры показывающие МП-У [свыше 60 МПа] | Поверка | Нет | 55926-13 | ДМ, ДМЭ, ТМТБ | 3472
20ПВ0231 | Поверка. Манометры показывающие МП-У [свыше 60 МПа] | Поверка | Нет | 55984-13 | серии 2 | 3472
20ПВ0231 | Поверка. Манометры показывающие МП-У [свыше 60 МПа] | Поверка | Нет | 59554-14 | МП, НП, ЭКН и ЭКМ, ВП, ТП, ЭКТ и ЭКВ, МВП, ТНП, ЭКТН и ЭКМВ, ДП и ЭКД | 3472
20ПВ0231 | Поверка. Манометры показывающие МП-У [свыше 60 МПа] | Поверка | Нет | 11044-87 | ДМ1001, ДВ 1001, ДА 1001 | 3472
20ПВ0231 | Поверка. Манометры показывающие МП-У [свыше 60 МПа] | Поверка | Нет | 34694-07 | ДМ, ДМЭ | 3472
20ПВ0231 | Поверка. Манометры показывающие МП-У [свыше 60 МПа] | Поверка | Нет | 67350-17 | серии 2 | 3472
20ПВ0231 | Поверка. Манометры показывающие МП-У [свыше 60 МПа] | Поверка | Нет | 10135-85 | МП3-У, МП3А-У, МП4-У, МП4А-У, ВП3-У, ВП4-У, МВП3-У, МВП3А-У, МВП4-У | 3472
20ПВ0231 | Поверка. Манометры показывающие МП-У [свыше 60 МПа] | Поверка | Нет | 10135-88 | МП3-У, МП3А, МП4-У, ВП3-У, ВП4-У, МВП3А-У, МВП4-У, МВП4А-У | 3472
20ПВ0231 | Поверка. Манометры показывающие МП-У [свыше 60 МПа] | Поверка | Нет | 10135-95 | МП...-У, ВП...-У, МВП...-У | 3472
20ПВ0231 | Поверка. Манометры показывающие МП-У [свыше 60 МПа] | Поверка | Нет | 10135-00 | МП-У, ВП-У, МВП-У | 3472
20ПВ0231 | Поверка. Манометры показывающие МП-У [свыше 60 МПа] | Поверка | Нет | 10135-05 | МП-У, ВП-У, МВП-У | 3472
20ПВ0231 | Поверка. Манометры показывающие МП-У [свыше 60 МПа] | Поверка | Нет | 10135-15 | МП-У, ВП-У, МВП-У | 3472
20ПВ0231 | Поверка. Манометры показывающие МП-У [свыше 60 МПа] | Поверка | Нет | 26803-04 | МПТИ | 3472
20ПВ0231 | Поверка. Манометры показывающие МП-У [свыше 60 МПа] | Поверка | Нет | 26803-06 | МПТИ, ВПТИ и МВПТИ | 3472
20ПВ0231 | Поверка. Манометры показывающие МП-У [свыше 60 МПа] | Поверка | Нет | 26803-11 | МПТИ, ВПТИ и МВПТИ | 3472
20ПВ0231 | Поверка. Манометры показывающие МП-У [свыше 60 МПа] | Поверка | Нет | 1844-63 | МТИ, ВТИ | 3472
20ПВ0231 | Поверка. Манометры показывающие МП-У [свыше 60 МПа] | Поверка | Нет | 1844-15 | МТИ и ВТИ | 3472
20ПВ0231 | Поверка. Манометры показывающие МП-У [свыше 60 МПа] | Поверка | Нет | 4041-74 | ЭКМ-1У, ЭКМВ-1У, ЭКВ-1У, ЭКМ-2У, ВЭ-16рб | 3472
20ПВ0231 | Поверка. Манометры показывающие МП-У [свыше 60 МПа] | Поверка | Нет | 4041-93 | ДМ 2005Сг, ДВ 2005Сг, ДА 2005Сг, ДМ 2005Сг1Ех, ДВ 2005Сг1Ех, ДА 2005Сг1Ех | 3472
20ПВ0231 | Поверка. Манометры показывающие МП-У [свыше 60 МПа] | Поверка | Нет | 46899-11 | METER ДМ | 3472
20ПВ0231 | Поверка. Манометры показывающие МП-У [свыше 60 МПа] | Поверка | Нет | 13535-93 | ДМ 2010Сг, ДВ 2010Сг, ДА 2010Сг | 3472
20ПВ0231 | Поверка. Манометры показывающие МП-У [свыше 60 МПа] | Поверка | Нет | 56238-14 | ДМ | 3472
20ПВ0231 | Поверка. Манометры показывающие МП-У [свыше 60 МПа] | Поверка | Нет | 73683-18 | ЭКОМЕРА МД | 3472
20ПВ0231 | Поверка. Манометры показывающие МП-У [свыше 60 МПа] | Поверка | Нет | 46423-11 | ДМ 2005ф, ДВ 2005ф, ДА 2005ф и ДМ 2010ф, ДВ 2010ф, ДА 2010ф | 3472
20ПВ0231 | Поверка. Манометры показывающие МП-У [свыше 60 МПа] | Поверка | Нет | 24947-03 | ДМ2010Сг | 3472
20ПВ0231 | Поверка. Манометры показывающие МП-У [свыше 60 МПа] | Поверка | Нет | 24947-08 | ДМ-2010Сг | 3472
20ПВ0231 | Поверка. Манометры показывающие МП-У [свыше 60 МПа] | Поверка | Нет | 47452-11 | МПю и МП (показывающие), ЭкМю и ЭкМ (сигнализирующие) | 3472
20ПВ0231 | Поверка. Манометры показывающие МП-У [свыше 60 МПа] | Поверка | Нет | 38961-08 | МЕТЕР ДМ 02-V | 3472
20ПВ0231 | Поверка. Манометры показывающие МП-У [свыше 60 МПа] | Поверка | Нет | 47013-14 | ДМ 05, ДМТ 05, ДМ Сг 05, ДВ 05, ДА 05, ДА Сг 05 | 3472
20ПВ0231 | Поверка. Манометры показывающие МП-У [свыше 60 МПа] | Поверка | Нет | 70593-18 | PGS, DPGS, PGT, APGT, DPGT | 3472
20ПВ0231 | Поверка. Манометры показывающие МП-У [свыше 60 МПа] | Поверка | Нет | 3255-72 | МТП-100. ВТП-100. МВТП-100. МТП-160. ВТП-160. МВТП-160 | 3472
20ПВ0231 | Поверка. Манометры показывающие МП-У [свыше 60 МПа] | Поверка | Нет | 3255-84 | МТП-1, МТП-2, МТП-3, МТП-4; МВТП-1, МВТП-2, МВТП-3, МВТП-4 | 3472
20ПВ0231 | Поверка. Манометры показывающие МП-У [свыше 60 МПа] | Поверка | Нет | 3255-87 | МТП-1, МТП-2, МТП-3, МТП-4, МТП-1М, МТП-2М, МТП-4М, МВТП-1М, МВТП-2, МВТП-2М, МВТП-3, МВТП-4, МВТП-4 | 3472
20ПВ0231 | Поверка. Манометры показывающие МП-У [свыше 60 МПа] | Поверка | Нет | 3255-88 | МТП, ВТП, МВТП, МТП-М, МВТП-М | 3472
20ПВ0231 | Поверка. Манометры показывающие МП-У [свыше 60 МПа] | Поверка | Нет | 28544-05 | МП, МВП, НП, ТНП | 3472
20ПВ0231 | Поверка. Манометры показывающие МП-У [свыше 60 МПа] | Поверка | Нет | 28544-10 | МП, МВП, НП, ТНП | 3472
20ПВ0231 | Поверка. Манометры показывающие МП-У [свыше 60 МПа] | Поверка | Нет | 28544-14 | МП, МВП, НП, ТНП | 3472
20ПВ0231 | Поверка. Манометры показывающие МП-У [свыше 60 МПа] | Поверка | Нет | 28544-19 | МП, МВП, НП, ТНП | 3472
20ПВ0231 | Поверка. Манометры показывающие МП-У [свыше 60 МПа] | Поверка | Нет | 25264-08 | Метер ДМ | 3472
20ПВ0231 | Поверка. Манометры показывающие МП-У [свыше 60 МПа] | Поверка | Нет | 30885-11 | R | 3472
20ПВ0231 | Поверка. Манометры показывающие МП-У [свыше 60 МПа] | Поверка | Нет | 71767-18 | ДМ2005Сг, ДМ2005Сг1Ех, ДМ2010Сг, ДВ2005Сг, ДВ2005Сг1Ех, ДВ2010Сг, ДА2005Сг, ДА2005Сг1Ех, ДА2010Сг | 3472
20ПВ0231 | Поверка. Манометры показывающие МП-У [свыше 60 МПа] | Поверка | Нет | 43902-10 | МП-Уф. ВП-Уф. МВП-Уф. ДМ8010-Уф. ДВ8010-Уф. ДА8010-Уф | 3472
20ПВ0231 | Поверка. Манометры показывающие МП-У [свыше 60 МПа] | Поверка | Нет | 43902-14 | МП-Уф, ВП-Уф, МВП-Уф, ДМ8010-Уф, ДВ8010-Уф, ДА8010-Уф | 3472
20ПВ0231 | Поверка. Манометры показывающие МП-У [свыше 60 МПа] | Поверка | Нет | 14145-07 | MCE , MD, MGS, MN, MS, OM, SP, Bravo | 3472
20ПВ0231 | Поверка. Манометры показывающие МП-У [свыше 60 МПа] | Поверка | Нет | 71810-18 | ДМ 05, ДМ Сг 05, ДВ 05, ДА 05, ДА Сг 05 | 3472
20ПВ0232 | Поверка. Манометры показывающие ТМТБ [термоманометры] | Поверка | Нет | 25913-03 | ТМ | 824
20ПВ0232 | Поверка. Манометры показывающие ТМТБ [термоманометры] | Поверка | Нет | 25913-03 | ТВ | 824
20ПВ0232 | Поверка. Манометры показывающие ТМТБ [термоманометры] | Поверка | Нет | 25913-03 | TMB и ТМТБ | 824
20ПВ0232 | Поверка. Манометры показывающие ТМТБ [термоманометры] | Поверка | Нет | 25913-08 | ТМ | 824
20ПВ0232 | Поверка. Манометры показывающие ТМТБ [термоманометры] | Поверка | Нет | 25913-08 | ТВ | 824
20ПВ0232 | Поверка. Манометры показывающие ТМТБ [термоманометры] | Поверка | Нет | 25913-08 | ТМВ и ТМТБ | 824
20ПВ0233 | Поверка. Манометры показывающие электроконтактные METER ДМ 02-V [свыше 60 МПа] | Поверка | Нет |  |  | 4050
20ПВ0234 | Поверка. Манометры показывающие электроконтактные ЭКМ [свыше 60 МПа] | Поверка | Да | 60168-15 | ФТ | 4050
20ПВ0234 | Поверка. Манометры показывающие электроконтактные ЭКМ [свыше 60 МПа] | Поверка | Да | 25913-03 | ТМ | 4050
20ПВ0234 | Поверка. Манометры показывающие электроконтактные ЭКМ [свыше 60 МПа] | Поверка | Да | 25913-03 | ТВ | 4050
20ПВ0234 | Поверка. Манометры показывающие электроконтактные ЭКМ [свыше 60 МПа] | Поверка | Да | 25913-03 | TMB и ТМТБ | 4050
20ПВ0234 | Поверка. Манометры показывающие электроконтактные ЭКМ [свыше 60 МПа] | Поверка | Да | 25913-08 | ТМ | 4050
20ПВ0234 | Поверка. Манометры показывающие электроконтактные ЭКМ [свыше 60 МПа] | Поверка | Да | 25913-08 | ТВ | 4050
20ПВ0234 | Поверка. Манометры показывающие электроконтактные ЭКМ [свыше 60 МПа] | Поверка | Да | 25913-08 | ТМВ и ТМТБ | 4050
20ПВ0234 | Поверка. Манометры показывающие электроконтактные ЭКМ [свыше 60 МПа] | Поверка | Да | 59554-14 | МП, НП, ЭКН и ЭКМ, ВП, ТП, ЭКТ и ЭКВ, МВП, ТНП, ЭКТН и ЭКМВ, ДП и ЭКД | 4050
20ПВ0234 | Поверка. Манометры показывающие электроконтактные ЭКМ [свыше 60 МПа] | Поверка | Да | 34694-07 | ДМ, ДМЭ | 4050
20ПВ0234 | Поверка. Манометры показывающие электроконтактные ЭКМ [свыше 60 МПа] | Поверка | Да | 67350-17 | серии 2 | 4050
20ПВ0234 | Поверка. Манометры показывающие электроконтактные ЭКМ [свыше 60 МПа] | Поверка | Да | 4041-74 | ЭКМ-1У, ЭКМВ-1У, ЭКВ-1У, ЭКМ-2У, ВЭ-16рб | 4050
20ПВ0234 | Поверка. Манометры показывающие электроконтактные ЭКМ [свыше 60 МПа] | Поверка | Да | 4041-93 | ДМ 2005Сг, ДВ 2005Сг, ДА 2005Сг, ДМ 2005Сг1Ех, ДВ 2005Сг1Ех, ДА 2005Сг1Ех | 4050
20ПВ0234 | Поверка. Манометры показывающие электроконтактные ЭКМ [свыше 60 МПа] | Поверка | Да | 13535-93 | ДМ 2010Сг, ДВ 2010Сг, ДА 2010Сг | 4050
20ПВ0234 | Поверка. Манометры показывающие электроконтактные ЭКМ [свыше 60 МПа] | Поверка | Да | 71767-18 | ДМ2005Сг, ДМ2005Сг1Ех, ДМ2010Сг, ДВ2005Сг, ДВ2005Сг1Ех, ДВ2010Сг, ДА2005Сг, ДА2005Сг1Ех, ДА2010Сг | 4050
20ПВ0234 | Поверка. Манометры показывающие электроконтактные ЭКМ [свыше 60 МПа] | Поверка | Да | 56238-14 | ДМ | 4050
20ПВ0234 | Поверка. Манометры показывающие электроконтактные ЭКМ [свыше 60 МПа] | Поверка | Да | 73683-18 | ЭКОМЕРА МД | 4050
20ПВ0234 | Поверка. Манометры показывающие электроконтактные ЭКМ [свыше 60 МПа] | Поверка | Да | 46423-11 | ДМ 2005ф, ДВ 2005ф, ДА 2005ф и ДМ 2010ф, ДВ 2010ф, ДА 2010ф | 4050
20ПВ0234 | Поверка. Манометры показывающие электроконтактные ЭКМ [свыше 60 МПа] | Поверка | Да | 24947-03 | ДМ2010Сг | 4050
20ПВ0234 | Поверка. Манометры показывающие электроконтактные ЭКМ [свыше 60 МПа] | Поверка | Да | 24947-08 | ДМ-2010Сг | 4050
20ПВ0234 | Поверка. Манометры показывающие электроконтактные ЭКМ [свыше 60 МПа] | Поверка | Да | 47452-11 | МПю и МП (показывающие), ЭкМю и ЭкМ (сигнализирующие) | 4050
20ПВ0234 | Поверка. Манометры показывающие электроконтактные ЭКМ [свыше 60 МПа] | Поверка | Да | 38961-08 | МЕТЕР ДМ 02-V | 4050
20ПВ0234 | Поверка. Манометры показывающие электроконтактные ЭКМ [свыше 60 МПа] | Поверка | Да | 47013-14 | ДМ 05, ДМТ 05, ДМ Сг 05, ДВ 05, ДА 05, ДА Сг 05 | 4050
20ПВ0234 | Поверка. Манометры показывающие электроконтактные ЭКМ [свыше 60 МПа] | Поверка | Да | 70593-18 | PGS, DPGS, PGT, APGT, DPGT | 4050
20ПВ0234 | Поверка. Манометры показывающие электроконтактные ЭКМ [свыше 60 МПа] | Поверка | Да | 30105-05 | ДМ2005Сг, ДВ2005Сг, ДА2005Сг | 4050
20ПВ0234 | Поверка. Манометры показывающие электроконтактные ЭКМ [свыше 60 МПа] | Поверка | Да | 57499-14 | модели ДМ2005м, ДВ2005м, ДА2005м, ДМ2010м, ДВ2010м, ДА2010м | 4050
20ПВ0234 | Поверка. Манометры показывающие электроконтактные ЭКМ [свыше 60 МПа] | Поверка | Да | 43902-10 | МП-Уф. ВП-Уф. МВП-Уф. ДМ8010-Уф. ДВ8010-Уф. ДА8010-Уф | 4050
20ПВ0234 | Поверка. Манометры показывающие электроконтактные ЭКМ [свыше 60 МПа] | Поверка | Да | 43902-14 | МП-Уф, ВП-Уф, МВП-Уф, ДМ8010-Уф, ДВ8010-Уф, ДА8010-Уф | 4050
20ПВ0234 | Поверка. Манометры показывающие электроконтактные ЭКМ [свыше 60 МПа] | Поверка | Да | 71810-18 | ДМ 05, ДМ Сг 05, ДВ 05, ДА 05, ДА Сг 05 | 4050
20ПВ0235 | Поверка. Манометры сигнализирующие ЭКМ-160 [с токовым выходом] | Поверка | Да | 60168-15 | ФТ | 357
20ПВ0235 | Поверка. Манометры сигнализирующие ЭКМ-160 [с токовым выходом] | Поверка | Да | 25913-03 | ТМ | 357
20ПВ0235 | Поверка. Манометры сигнализирующие ЭКМ-160 [с токовым выходом] | Поверка | Да | 25913-03 | ТВ | 357
20ПВ0235 | Поверка. Манометры сигнализирующие ЭКМ-160 [с токовым выходом] | Поверка | Да | 25913-03 | TMB и ТМТБ | 357
20ПВ0235 | Поверка. Манометры сигнализирующие ЭКМ-160 [с токовым выходом] | Поверка | Да | 25913-03 | ТМ | 357
20ПВ0235 | Поверка. Манометры сигнализирующие ЭКМ-160 [с токовым выходом] | Поверка | Да | 25913-03 | ТВ | 357
20ПВ0235 | Поверка. Манометры сигнализирующие ЭКМ-160 [с токовым выходом] | Поверка | Да | 25913-03 | TMB и ТМТБ | 357
20ПВ0235 | Поверка. Манометры сигнализирующие ЭКМ-160 [с токовым выходом] | Поверка | Да | 59554-14 | МП, НП, ЭКН и ЭКМ, ВП, ТП, ЭКТ и ЭКВ, МВП, ТНП, ЭКТН и ЭКМВ, ДП и ЭКД | 357
20ПВ0235 | Поверка. Манометры сигнализирующие ЭКМ-160 [с токовым выходом] | Поверка | Да | 34694-07 | ДМ, ДМЭ | 357
20ПВ0235 | Поверка. Манометры сигнализирующие ЭКМ-160 [с токовым выходом] | Поверка | Да | 67350-17 | серии 2 | 357
20ПВ0235 | Поверка. Манометры сигнализирующие ЭКМ-160 [с токовым выходом] | Поверка | Да | 4041-74 | ЭКМ-1У, ЭКМВ-1У, ЭКВ-1У, ЭКМ-2У, ВЭ-16рб | 357
20ПВ0235 | Поверка. Манометры сигнализирующие ЭКМ-160 [с токовым выходом] | Поверка | Да | 4041-93 | ДМ 2005Сг, ДВ 2005Сг, ДА 2005Сг, ДМ 2005Сг1Ех, ДВ 2005Сг1Ех, ДА 2005Сг1Ех | 357
20ПВ0235 | Поверка. Манометры сигнализирующие ЭКМ-160 [с токовым выходом] | Поверка | Да | 13535-93 | ДМ 2010Сг, ДВ 2010Сг, ДА 2010Сг | 357
20ПВ0235 | Поверка. Манометры сигнализирующие ЭКМ-160 [с токовым выходом] | Поверка | Да | 71767-18 | ДМ2005Сг, ДМ2005Сг1Ех, ДМ2010Сг, ДВ2005Сг, ДВ2005Сг1Ех, ДВ2010Сг, ДА2005Сг, ДА2005Сг1Ех, ДА2010Сг | 357
20ПВ0235 | Поверка. Манометры сигнализирующие ЭКМ-160 [с токовым выходом] | Поверка | Да | 56238-14 | ДМ | 357
20ПВ0235 | Поверка. Манометры сигнализирующие ЭКМ-160 [с токовым выходом] | Поверка | Да | 73683-18 | ЭКОМЕРА МД | 357
20ПВ0235 | Поверка. Манометры сигнализирующие ЭКМ-160 [с токовым выходом] | Поверка | Да | 46423-11 | ДМ 2005ф, ДВ 2005ф, ДА 2005ф и ДМ 2010ф, ДВ 2010ф, ДА 2010ф | 357
20ПВ0235 | Поверка. Манометры сигнализирующие ЭКМ-160 [с токовым выходом] | Поверка | Да | 24947-03 | ДМ2010Сг | 357
20ПВ0235 | Поверка. Манометры сигнализирующие ЭКМ-160 [с токовым выходом] | Поверка | Да | 24947-08 | ДМ-2010Сг | 357
20ПВ0235 | Поверка. Манометры сигнализирующие ЭКМ-160 [с токовым выходом] | Поверка | Да | 47452-11 | МПю и МП (показывающие), ЭкМю и ЭкМ (сигнализирующие) | 357
20ПВ0235 | Поверка. Манометры сигнализирующие ЭКМ-160 [с токовым выходом] | Поверка | Да | 38961-08 | МЕТЕР ДМ 02-V | 357
20ПВ0236 | Поверка. Манометры технические [поверка на воде через разделительную камеру] | Поверка | Да | 60168-15 | ФТ | 615
20ПВ0236 | Поверка. Манометры технические [поверка на воде через разделительную камеру] | Поверка | Да | 63134-16 | ТМ2 | 615
20ПВ0236 | Поверка. Манометры технические [поверка на воде через разделительную камеру] | Поверка | Да | 10032-08 | М | 615
20ПВ0236 | Поверка. Манометры технические [поверка на воде через разделительную камеру] | Поверка | Да | 10032-08 | МВ | 615
20ПВ0236 | Поверка. Манометры технические [поверка на воде через разделительную камеру] | Поверка | Да | 10135-10 | МП-У | 615
20ПВ0236 | Поверка. Манометры технические [поверка на воде через разделительную камеру] | Поверка | Да | 10135-10 | ВП-У и МВП-У | 615
20ПВ0236 | Поверка. Манометры технические [поверка на воде через разделительную камеру] | Поверка | Да | 15141-98 | 1 | 615
20ПВ0236 | Поверка. Манометры технические [поверка на воде через разделительную камеру] | Поверка | Да | 15141-03 | 1 | 615
20ПВ0236 | Поверка. Манометры технические [поверка на воде через разделительную камеру] | Поверка | Да | 15141-08 | 1 | 615
20ПВ0236 | Поверка. Манометры технические [поверка на воде через разделительную камеру] | Поверка | Да | 15141-13 | 1 | 615
20ПВ0236 | Поверка. Манометры технические [поверка на воде через разделительную камеру] | Поверка | Да | 25910-03 | КМ | 615
20ПВ0236 | Поверка. Манометры технические [поверка на воде через разделительную камеру] | Поверка | Да | 25910-03 | КВ и КMB | 615
20ПВ0236 | Поверка. Манометры технические [поверка на воде через разделительную камеру] | Поверка | Да | 25910-08 | КM | 615
20ПВ0236 | Поверка. Манометры технические [поверка на воде через разделительную камеру] | Поверка | Да | 25910-08 | КB и КMB | 615
20ПВ0236 | Поверка. Манометры технические [поверка на воде через разделительную камеру] | Поверка | Да | 25913-03 | ТМ | 615
20ПВ0236 | Поверка. Манометры технические [поверка на воде через разделительную камеру] | Поверка | Да | 25913-03 | ТВ | 615
20ПВ0236 | Поверка. Манометры технические [поверка на воде через разделительную камеру] | Поверка | Да | 25913-03 | TMB и ТМТБ | 615
20ПВ0236 | Поверка. Манометры технические [поверка на воде через разделительную камеру] | Поверка | Да | 25913-08 | ТМ | 615
20ПВ0236 | Поверка. Манометры технические [поверка на воде через разделительную камеру] | Поверка | Да | 25913-08 | ТВ | 615
20ПВ0236 | Поверка. Манометры технические [поверка на воде через разделительную камеру] | Поверка | Да | 25913-08 | ТМВ и ТМТБ | 615
20ПВ0236 | Поверка. Манометры технические [поверка на воде через разделительную камеру] | Поверка | Да | 44953-10 | МДМ | 615
20ПВ0236 | Поверка. Манометры технические [поверка на воде через разделительную камеру] | Поверка | Да | 44953-15 | МДМ | 615
20ПВ0236 | Поверка. Манометры технические [поверка на воде через разделительную камеру] | Поверка | Да | 55926-13 | ДМ, ДМЭ, ТМТБ | 615
20ПВ0236 | Поверка. Манометры технические [поверка на воде через разделительную камеру] | Поверка | Да | 55984-13 | серии 2 | 615
20ПВ0236 | Поверка. Манометры технические [поверка на воде через разделительную камеру] | Поверка | Да | 59554-14 | МП, НП, ЭКН и ЭКМ, ВП, ТП, ЭКТ и ЭКВ, МВП, ТНП, ЭКТН и ЭКМВ, ДП и ЭКД | 615
20ПВ0236 | Поверка. Манометры технические [поверка на воде через разделительную камеру] | Поверка | Да | 11044-87 | ДМ1001, ДВ 1001, ДА 1001 | 615
20ПВ0236 | Поверка. Манометры технические [поверка на воде через разделительную камеру] | Поверка | Да | 34694-07 | ДМ, ДМЭ | 615
20ПВ0236 | Поверка. Манометры технические [поверка на воде через разделительную камеру] | Поверка | Да | 67350-17 | серии 2 | 615
20ПВ0236 | Поверка. Манометры технические [поверка на воде через разделительную камеру] | Поверка | Да | 10135-85 | МП3-У, МП3А-У, МП4-У, МП4А-У, ВП3-У, ВП4-У, МВП3-У, МВП3А-У, МВП4-У | 615
20ПВ0236 | Поверка. Манометры технические [поверка на воде через разделительную камеру] | Поверка | Да | 10135-88 | МП3-У, МП3А, МП4-У, ВП3-У, ВП4-У, МВП3А-У, МВП4-У, МВП4А-У | 615
20ПВ0236 | Поверка. Манометры технические [поверка на воде через разделительную камеру] | Поверка | Да | 10135-95 | МП...-У, ВП...-У, МВП...-У | 615
20ПВ0236 | Поверка. Манометры технические [поверка на воде через разделительную камеру] | Поверка | Да | 10135-00 | МП-У, ВП-У, МВП-У | 615
20ПВ0236 | Поверка. Манометры технические [поверка на воде через разделительную камеру] | Поверка | Да | 10135-05 | МП-У, ВП-У, МВП-У | 615
20ПВ0236 | Поверка. Манометры технические [поверка на воде через разделительную камеру] | Поверка | Да | 10135-15 | МП-У, ВП-У, МВП-У | 615
20ПВ0236 | Поверка. Манометры технические [поверка на воде через разделительную камеру] | Поверка | Да | 4041-74 | ЭКМ-1У, ЭКМВ-1У, ЭКВ-1У, ЭКМ-2У, ВЭ-16рб | 615
20ПВ0236 | Поверка. Манометры технические [поверка на воде через разделительную камеру] | Поверка | Да | 4041-93 | ДМ 2005Сг, ДВ 2005Сг, ДА 2005Сг, ДМ 2005Сг1Ех, ДВ 2005Сг1Ех, ДА 2005Сг1Ех | 615
20ПВ0236 | Поверка. Манометры технические [поверка на воде через разделительную камеру] | Поверка | Да | 46899-11 | METER ДМ | 615
20ПВ0236 | Поверка. Манометры технические [поверка на воде через разделительную камеру] | Поверка | Да | 68719-17 | ДМ2018, ДМ2029, ДВ2029, ДА2018, ДА2029 | 615
20ПВ0236 | Поверка. Манометры технические [поверка на воде через разделительную камеру] | Поверка | Да | 13535-93 | ДМ 2010Сг, ДВ 2010Сг, ДА 2010Сг | 615
20ПВ0236 | Поверка. Манометры технические [поверка на воде через разделительную камеру] | Поверка | Да | 44641-10 | МПТИ-М1, ВПТИ-М1, МВПТИ-М1 | 615
20ПВ0236 | Поверка. Манометры технические [поверка на воде через разделительную камеру] | Поверка | Да | 55366-13 | ДМ 8008-ВУ, ДМ 8008А-ВУ, ДМ 8008А-Кс-ВУ, ДВ 8008-ВУ, ДВ 8008А-Кс-ВУ, ДА 8008-ВУ, ДА 8008А-ВУ, ДА 800 | 615
20ПВ0236 | Поверка. Манометры технические [поверка на воде через разделительную камеру] | Поверка | Да | 55366-18 | ДМ 8008-ВУ, ДВ 8008-ВУ, ДА 8008-ВУ, ДМ 8008А-ВУ, ДА 8008А-ВУ, ДМ 8008А-Кс-ВУ, ДВ 8008А-Кс-ВУ, ДА 800 | 615
20ПВ0236 | Поверка. Манометры технические [поверка на воде через разделительную камеру] | Поверка | Да | 56238-14 | ДМ | 615
20ПВ0236 | Поверка. Манометры технические [поверка на воде через разделительную камеру] | Поверка | Да | 73683-18 | ЭКОМЕРА МД | 615
20ПВ0236 | Поверка. Манометры технические [поверка на воде через разделительную камеру] | Поверка | Да | 46423-11 | ДМ 2005ф, ДВ 2005ф, ДА 2005ф и ДМ 2010ф, ДВ 2010ф, ДА 2010ф | 615
20ПВ0236 | Поверка. Манометры технические [поверка на воде через разделительную камеру] | Поверка | Да | 24947-03 | ДМ2010Сг | 615
20ПВ0236 | Поверка. Манометры технические [поверка на воде через разделительную камеру] | Поверка | Да | 24947-08 | ДМ-2010Сг | 615
20ПВ0236 | Поверка. Манометры технические [поверка на воде через разделительную камеру] | Поверка | Да | 47452-11 | МПю и МП (показывающие), ЭкМю и ЭкМ (сигнализирующие) | 615
20ПВ0236 | Поверка. Манометры технические [поверка на воде через разделительную камеру] | Поверка | Да | 67724-17 | МП-УМ, ВП-УМ, МВП-УМ, ДМ8010-УМ, ДВ8010-УМ, ДА8010-УМ | 615
20ПВ0236 | Поверка. Манометры технические [поверка на воде через разделительную камеру] | Поверка | Да | 38961-08 | МЕТЕР ДМ 02-V | 615
20ПВ0236 | Поверка. Манометры технические [поверка на воде через разделительную камеру] | Поверка | Да | 47013-14 | ДМ 05, ДМТ 05, ДМ Сг 05, ДВ 05, ДА 05, ДА Сг 05 | 615
20ПВ0236 | Поверка. Манометры технические [поверка на воде через разделительную камеру] | Поверка | Да | 70593-18 | PGS, DPGS, PGT, APGT, DPGT | 615
20ПВ0236 | Поверка. Манометры технические [поверка на воде через разделительную камеру] | Поверка | Да | 3255-72 | МТП-100. ВТП-100. МВТП-100. МТП-160. ВТП-160. МВТП-160 | 615
20ПВ0236 | Поверка. Манометры технические [поверка на воде через разделительную камеру] | Поверка | Да | 3255-84 | МТП-1, МТП-2, МТП-3, МТП-4; МВТП-1, МВТП-2, МВТП-3, МВТП-4 | 615
20ПВ0236 | Поверка. Манометры технические [поверка на воде через разделительную камеру] | Поверка | Да | 3255-87 | МТП-1, МТП-2, МТП-3, МТП-4, МТП-1М, МТП-2М, МТП-4М, МВТП-1М, МВТП-2, МВТП-2М, МВТП-3, МВТП-4, МВТП-4 | 615
20ПВ0236 | Поверка. Манометры технические [поверка на воде через разделительную камеру] | Поверка | Да | 3255-88 | МТП, ВТП, МВТП, МТП-М, МВТП-М | 615
20ПВ0236 | Поверка. Манометры технические [поверка на воде через разделительную камеру] | Поверка | Да | 28544-05 | МП, МВП, НП, ТНП | 615
20ПВ0236 | Поверка. Манометры технические [поверка на воде через разделительную камеру] | Поверка | Да | 28544-10 | МП, МВП, НП, ТНП | 615
20ПВ0236 | Поверка. Манометры технические [поверка на воде через разделительную камеру] | Поверка | Да | 28544-14 | МП, МВП, НП, ТНП | 615
20ПВ0236 | Поверка. Манометры технические [поверка на воде через разделительную камеру] | Поверка | Да | 28544-19 | МП, МВП, НП, ТНП | 615
20ПВ0236 | Поверка. Манометры технические [поверка на воде через разделительную камеру] | Поверка | Да | 25264-08 | Метер ДМ | 615
20ПВ0236 | Поверка. Манометры технические [поверка на воде через разделительную камеру] | Поверка | Да | 39153-19 | ДМ | 615
20ПВ0236 | Поверка. Манометры технические [поверка на воде через разделительную камеру] | Поверка | Да | 57499-14 | модели ДМ2005м, ДВ2005м, ДА2005м, ДМ2010м, ДВ2010м, ДА2010м | 615
20ПВ0236 | Поверка. Манометры технические [поверка на воде через разделительную камеру] | Поверка | Да | 43902-10 | МП-Уф. ВП-Уф. МВП-Уф. ДМ8010-Уф. ДВ8010-Уф. ДА8010-Уф | 615
20ПВ0236 | Поверка. Манометры технические [поверка на воде через разделительную камеру] | Поверка | Да | 43902-14 | МП-Уф, ВП-Уф, МВП-Уф, ДМ8010-Уф, ДВ8010-Уф, ДА8010-Уф | 615
20ПВ0236 | Поверка. Манометры технические [поверка на воде через разделительную камеру] | Поверка | Да | 14145-07 | MCE , MD, MGS, MN, MS, OM, SP, Bravo | 615
20ПВ0236 | Поверка. Манометры технические [поверка на воде через разделительную камеру] | Поверка | Да | 15144-03 | 6 | 615
20ПВ0236 | Поверка. Манометры технические [поверка на воде через разделительную камеру] | Поверка | Да | 15144-08 | 6 | 615
20ПВ0236 | Поверка. Манометры технические [поверка на воде через разделительную камеру] | Поверка | Да | 15144-98 | 6 | 615
20ПВ0236 | Поверка. Манометры технические [поверка на воде через разделительную камеру] | Поверка | Да | 16279-97 | ДМ 2029, ДВ 2029, ДА 2029 | 615
20ПВ0236 | Поверка. Манометры технические [поверка на воде через разделительную камеру] | Поверка | Да | 17253-03 | 5 | 615
20ПВ0236 | Поверка. Манометры технические [поверка на воде через разделительную камеру] | Поверка | Да | 17253-08 | 5 | 615
20ПВ0236 | Поверка. Манометры технические [поверка на воде через разделительную камеру] | Поверка | Да | 17253-14 | 5 | 615
20ПВ0236 | Поверка. Манометры технические [поверка на воде через разделительную камеру] | Поверка | Да | 17253-98 | 5 | 615
20ПВ0236 | Поверка. Манометры технические [поверка на воде через разделительную камеру] | Поверка | Да | 1778-63 | ОБМ1-100, ОБМ1-100б, ОБМ1-100бф, ОБМГн1-100б, МОШ1-100 | 615
20ПВ0236 | Поверка. Манометры технические [поверка на воде через разделительную камеру] | Поверка | Да | 28901-05 | МД209, МД214, МД227, МД231, МД14 (старое обозначение МД14А) | 615
20ПВ0236 | Поверка. Манометры технические [поверка на воде через разделительную камеру] | Поверка | Да | 28902-05 | ДМГ-60 | 615
20ПВ0236 | Поверка. Манометры технические [поверка на воде через разделительную камеру] | Поверка | Да | 29532-05 | ДМ 2005ф, ДВ 2005ф, ДА 2005ф и ДМ 2010ф, ДВ 2010ф, ДА 2010ф | 615
20ПВ0236 | Поверка. Манометры технические [поверка на воде через разделительную камеру] | Поверка | Да | 30159-05 | 213.53 | 615
20ПВ0236 | Поверка. Манометры технические [поверка на воде через разделительную камеру] | Поверка | Да | 3485-73 | МТПСд-100-ОМ2, ВТПСд-100-ОМ2, МВТПСд-100-ОМ2 | 615
20ПВ0236 | Поверка. Манометры технические [поверка на воде через разделительную камеру] | Поверка | Да | 44970-10 | МП...-У, ВП...-У, МВП...-У | 615
20ПВ0236 | Поверка. Манометры технические [поверка на воде через разделительную камеру] | Поверка | Да | 44970-15 | МП...-У, ВП...-У, МВП...-У | 615
20ПВ0236 | Поверка. Манометры технические [поверка на воде через разделительную камеру] | Поверка | Да | 4734-75 | МТП-100/1-ВУМ | 615
20ПВ0236 | Поверка. Манометры технические [поверка на воде через разделительную камеру] | Поверка | Да | 49942-12 | МП-УМ, ВП-УМ, МВП-УМ, ДМ8010-УМ, ДВ8010-УМ, ДА8010-УМ | 615
20ПВ0236 | Поверка. Манометры технические [поверка на воде через разделительную камеру] | Поверка | Да | 51007-12 | F+R100, F+R150, F+R152, F+R200, F+R201, F+R250, F+R260, M1, M3A, M3B, MP1 | 615
20ПВ0236 | Поверка. Манометры технические [поверка на воде через разделительную камеру] | Поверка | Да | 53261-13 | G | 615
20ПВ0236 | Поверка. Манометры технические [поверка на воде через разделительную камеру] | Поверка | Да | 56420-14 | серии 6 | 615
20ПВ0236 | Поверка. Манометры технические [поверка на воде через разделительную камеру] | Поверка | Да | 64809-16 | A-Flow серии G | 615
20ПВ0236 | Поверка. Манометры технические [поверка на воде через разделительную камеру] | Поверка | Да | 71810-18 | ДМ 05, ДМ Сг 05, ДВ 05, ДА 05, ДА Сг 05 | 615
20ПВ0236 | Поверка. Манометры технические [поверка на воде через разделительную камеру] | Поверка | Да | 81321-21 | ТМ2 с диаметрами 50 и 63 мм | 615
20ПВ0236 | Поверка. Манометры технические [поверка на воде через разделительную камеру] | Поверка | Да | 83238-21 | A-Flow | 615
20ПВ0237 | Поверка. Манометры цифровые Crystal (мод. Crystal ХР2i, Crystal ХР2i-DP, Crystal М1, Crystal WТ | Поверка | Нет |  |  | 6293
20ПВ0238 | Поверка. Манометры цифровые дифференциальные ДМЦ | Поверка | Нет | 15594-96 | ДМЦ-01 | 4267
20ПВ0238 | Поверка. Манометры цифровые дифференциальные ДМЦ | Поверка | Нет | 15594-06 | ДМЦ-01 | 4267
20ПВ0238 | Поверка. Манометры цифровые дифференциальные ДМЦ | Поверка | Нет | 15594-12 | ДМЦ-01 | 4267
20ПВ0238 | Поверка. Манометры цифровые дифференциальные ДМЦ | Поверка | Нет | 61042-15 | МР110, МР111, МР112М, МР115М, МР120М | 4267
20ПВ0238 | Поверка. Манометры цифровые дифференциальные ДМЦ | Поверка | Нет | 66510-17 | Смарт-зонды Testo | 4267
20ПВ0239 | Поверка. Манометры цифровые ДМ5002, МО-05 [КТ 0,1; 0,15; 0,2; 0,25 ВПИ до 60 МПа] | Поверка | Нет | 49867-12 | ДМ5002М, ДМ5002Вн | 2120
20ПВ0239 | Поверка. Манометры цифровые ДМ5002, МО-05 [КТ 0,1; 0,15; 0,2; 0,25 ВПИ до 60 МПа] | Поверка | Нет | 68984-17 | ДМ5002М, ДМ5002Вн, мод. ДМ5002М-А, ДМ5002Вн-А, ДМ5002М-Б, ДМ5002Вн-Б, ДМ5002М-В, ДМ5002Вн-В, ДМ5002М | 2120
20ПВ0239 | Поверка. Манометры цифровые ДМ5002, МО-05 [КТ 0,1; 0,15; 0,2; 0,25 ВПИ до 60 МПа] | Поверка | Нет | 54409-13 | МО-05 | 2120
20ПВ0239 | Поверка. Манометры цифровые ДМ5002, МО-05 [КТ 0,1; 0,15; 0,2; 0,25 ВПИ до 60 МПа] | Поверка | Нет | 53901-13 | LEO, LEX, ECO, dV | 2120
20ПВ0239 | Поверка. Манометры цифровые ДМ5002, МО-05 [КТ 0,1; 0,15; 0,2; 0,25 ВПИ до 60 МПа] | Поверка | Нет | 13988-94 | ДМ 5001 | 2120
20ПВ0239 | Поверка. Манометры цифровые ДМ5002, МО-05 [КТ 0,1; 0,15; 0,2; 0,25 ВПИ до 60 МПа] | Поверка | Нет | 13988-05 | ДМ 5001 | 2120
20ПВ0239 | Поверка. Манометры цифровые ДМ5002, МО-05 [КТ 0,1; 0,15; 0,2; 0,25 ВПИ до 60 МПа] | Поверка | Нет | 13988-10 | ДМ 5001 | 2120
20ПВ0239 | Поверка. Манометры цифровые ДМ5002, МО-05 [КТ 0,1; 0,15; 0,2; 0,25 ВПИ до 60 МПа] | Поверка | Нет | 13988-99 | ДМ 5001 | 2120
20ПВ0239 | Поверка. Манометры цифровые ДМ5002, МО-05 [КТ 0,1; 0,15; 0,2; 0,25 ВПИ до 60 МПа] | Поверка | Нет | 26407-04 | ДМ5002 | 2120
20ПВ0239 | Поверка. Манометры цифровые ДМ5002, МО-05 [КТ 0,1; 0,15; 0,2; 0,25 ВПИ до 60 МПа] | Поверка | Нет | 26407-08 | ДМ5002 | 2120
20ПВ0239 | Поверка. Манометры цифровые ДМ5002, МО-05 [КТ 0,1; 0,15; 0,2; 0,25 ВПИ до 60 МПа] | Поверка | Нет | 48427-11 | PA-5 | 2120
20ПВ0239 | Поверка. Манометры цифровые ДМ5002, МО-05 [КТ 0,1; 0,15; 0,2; 0,25 ВПИ до 60 МПа] | Поверка | Нет | 49489-12 | D, D2, E, E2, L, R | 2120
20ПВ0239 | Поверка. Манометры цифровые ДМ5002, МО-05 [КТ 0,1; 0,15; 0,2; 0,25 ВПИ до 60 МПа] | Поверка | Нет | 73382-18 | LEO, LEX, ECO, dV | 2120
20ПВ0239 | Поверка. Манометры цифровые ДМ5002, МО-05 [КТ 0,1; 0,15; 0,2; 0,25 ВПИ до 60 МПа] | Поверка | Нет | 61041-15 | МТИ-100 | 2120
20ПВ0239 | Поверка. Манометры цифровые ДМ5002, МО-05 [КТ 0,1; 0,15; 0,2; 0,25 ВПИ до 60 МПа] | Поверка | Нет | 64811-16 | A-Flow серии G | 2120
20ПВ0240 | Поверка. Манометры цифровые ДМ5002, МО-05 [КТ 0,5 и ниже, ВПИ до 60 МПа] | Поверка | Нет | 49867-12 | ДМ5002М, ДМ5002Вн | 1132
20ПВ0240 | Поверка. Манометры цифровые ДМ5002, МО-05 [КТ 0,5 и ниже, ВПИ до 60 МПа] | Поверка | Нет | 68984-17 | ДМ5002М, ДМ5002Вн, мод. ДМ5002М-А, ДМ5002Вн-А, ДМ5002М-Б, ДМ5002Вн-Б, ДМ5002М-В, ДМ5002Вн-В, ДМ5002М | 1132
20ПВ0240 | Поверка. Манометры цифровые ДМ5002, МО-05 [КТ 0,5 и ниже, ВПИ до 60 МПа] | Поверка | Нет | 54409-13 | МО-05 | 1132
20ПВ0240 | Поверка. Манометры цифровые ДМ5002, МО-05 [КТ 0,5 и ниже, ВПИ до 60 МПа] | Поверка | Нет | 53901-13 | LEO, LEX, ECO, dV | 1132
20ПВ0240 | Поверка. Манометры цифровые ДМ5002, МО-05 [КТ 0,5 и ниже, ВПИ до 60 МПа] | Поверка | Нет | 13988-94 | ДМ 5001 | 1132
20ПВ0240 | Поверка. Манометры цифровые ДМ5002, МО-05 [КТ 0,5 и ниже, ВПИ до 60 МПа] | Поверка | Нет | 13988-99 | ДМ 5001 | 1132
20ПВ0240 | Поверка. Манометры цифровые ДМ5002, МО-05 [КТ 0,5 и ниже, ВПИ до 60 МПа] | Поверка | Нет | 13988-05 | ДМ 5001 | 1132
20ПВ0240 | Поверка. Манометры цифровые ДМ5002, МО-05 [КТ 0,5 и ниже, ВПИ до 60 МПа] | Поверка | Нет | 13988-10 | ДМ 5001 | 1132
20ПВ0240 | Поверка. Манометры цифровые ДМ5002, МО-05 [КТ 0,5 и ниже, ВПИ до 60 МПа] | Поверка | Нет | 26407-04 | ДМ5002 | 1132
20ПВ0240 | Поверка. Манометры цифровые ДМ5002, МО-05 [КТ 0,5 и ниже, ВПИ до 60 МПа] | Поверка | Нет | 26407-08 | ДМ5002 | 1132
20ПВ0240 | Поверка. Манометры цифровые ДМ5002, МО-05 [КТ 0,5 и ниже, ВПИ до 60 МПа] | Поверка | Нет | 48427-11 | PA-5 | 1132
20ПВ0240 | Поверка. Манометры цифровые ДМ5002, МО-05 [КТ 0,5 и ниже, ВПИ до 60 МПа] | Поверка | Нет | 49489-12 | D, D2, E, E2, L, R | 1132
20ПВ0240 | Поверка. Манометры цифровые ДМ5002, МО-05 [КТ 0,5 и ниже, ВПИ до 60 МПа] | Поверка | Нет | 73382-18 | LEO, LEX, ECO, dV | 1132
20ПВ0240 | Поверка. Манометры цифровые ДМ5002, МО-05 [КТ 0,5 и ниже, ВПИ до 60 МПа] | Поверка | Нет | 61041-15 | МТИ-100 | 1132
20ПВ0240 | Поверка. Манометры цифровые ДМ5002, МО-05 [КТ 0,5 и ниже, ВПИ до 60 МПа] | Поверка | Нет | 64811-16 | A-Flow серии G | 1132
20ПВ0241 | Поверка. Манометры цифровые ДМ5002А, ДМ5002В, МО-05 [кислородные] | Поверка | Нет | 49867-12 | ДМ5002М, ДМ5002Вн | 5884
20ПВ0241 | Поверка. Манометры цифровые ДМ5002А, ДМ5002В, МО-05 [кислородные] | Поверка | Нет | 53901-13 | LEO, LEX, ECO, dV | 5884
20ПВ0241 | Поверка. Манометры цифровые ДМ5002А, ДМ5002В, МО-05 [кислородные] | Поверка | Нет | 13988-94 | ДМ 5001 | 5884
20ПВ0241 | Поверка. Манометры цифровые ДМ5002А, ДМ5002В, МО-05 [кислородные] | Поверка | Нет | 13988-99 | ДМ 5001 | 5884
20ПВ0241 | Поверка. Манометры цифровые ДМ5002А, ДМ5002В, МО-05 [кислородные] | Поверка | Нет | 13988-05 | ДМ 5001 | 5884
20ПВ0241 | Поверка. Манометры цифровые ДМ5002А, ДМ5002В, МО-05 [кислородные] | Поверка | Нет | 13988-10 | ДМ 5001 | 5884
20ПВ0241 | Поверка. Манометры цифровые ДМ5002А, ДМ5002В, МО-05 [кислородные] | Поверка | Нет | 26407-04 | ДМ5002 | 5884
20ПВ0241 | Поверка. Манометры цифровые ДМ5002А, ДМ5002В, МО-05 [кислородные] | Поверка | Нет | 26407-08 | ДМ5002 | 5884
20ПВ0241 | Поверка. Манометры цифровые ДМ5002А, ДМ5002В, МО-05 [кислородные] | Поверка | Нет | 48427-11 | PA-5 | 5884
20ПВ0241 | Поверка. Манометры цифровые ДМ5002А, ДМ5002В, МО-05 [кислородные] | Поверка | Нет | 49489-12 | D, D2, E, E2, L, R | 5884
20ПВ0241 | Поверка. Манометры цифровые ДМ5002А, ДМ5002В, МО-05 [кислородные] | Поверка | Нет | 68984-17 | ДМ5002М, ДМ5002Вн | 5884
20ПВ0241 | Поверка. Манометры цифровые ДМ5002А, ДМ5002В, МО-05 [кислородные] | Поверка | Нет | 73382-18 | LEO, LEX, ECO, dV | 5884
20ПВ0241 | Поверка. Манометры цифровые ДМ5002А, ДМ5002В, МО-05 [кислородные] | Поверка | Нет | 61041-15 | МТИ-100 | 5884
20ПВ0241 | Поверка. Манометры цифровые ДМ5002А, ДМ5002В, МО-05 [кислородные] | Поверка | Нет | 64811-16 | A-Flow серии G | 5884
20ПВ0242 | Поверка. Манометры цифровые ДМ5002А, ДМ5002В, МО-05 [ВПИ свыше 60 МПа] | Поверка | Нет | 54409-13 | МО-05 | 5884
20ПВ0242 | Поверка. Манометры цифровые ДМ5002А, ДМ5002В, МО-05 [ВПИ свыше 60 МПа] | Поверка | Нет | 49867-12 | ДМ5002 | 5884
20ПВ0242 | Поверка. Манометры цифровые ДМ5002А, ДМ5002В, МО-05 [ВПИ свыше 60 МПа] | Поверка | Нет | 68984-17 | МО-05 | 5884
20ПВ0242 | Поверка. Манометры цифровые ДМ5002А, ДМ5002В, МО-05 [ВПИ свыше 60 МПа] | Поверка | Нет | 53901-13 | LEO, LEX, ECO, dV | 5884
20ПВ0242 | Поверка. Манометры цифровые ДМ5002А, ДМ5002В, МО-05 [ВПИ свыше 60 МПа] | Поверка | Нет | 13988-94 | ДМ 5001 | 5884
20ПВ0242 | Поверка. Манометры цифровые ДМ5002А, ДМ5002В, МО-05 [ВПИ свыше 60 МПа] | Поверка | Нет | 13988-99 | ДМ 5001 | 5884
20ПВ0242 | Поверка. Манометры цифровые ДМ5002А, ДМ5002В, МО-05 [ВПИ свыше 60 МПа] | Поверка | Нет | 13988-05 | ДМ 5001 | 5884
20ПВ0242 | Поверка. Манометры цифровые ДМ5002А, ДМ5002В, МО-05 [ВПИ свыше 60 МПа] | Поверка | Нет | 13988-10 | ДМ 5001 | 5884
20ПВ0242 | Поверка. Манометры цифровые ДМ5002А, ДМ5002В, МО-05 [ВПИ свыше 60 МПа] | Поверка | Нет | 26407-04 | ДМ5002 | 5884
20ПВ0242 | Поверка. Манометры цифровые ДМ5002А, ДМ5002В, МО-05 [ВПИ свыше 60 МПа] | Поверка | Нет | 26407-08 | ДМ5002 | 5884
20ПВ0242 | Поверка. Манометры цифровые ДМ5002А, ДМ5002В, МО-05 [ВПИ свыше 60 МПа] | Поверка | Нет | 48427-11 | PA-5 | 5884
20ПВ0242 | Поверка. Манометры цифровые ДМ5002А, ДМ5002В, МО-05 [ВПИ свыше 60 МПа] | Поверка | Нет | 49489-12 | D, D2, E, E2, L, R | 5884
20ПВ0242 | Поверка. Манометры цифровые ДМ5002А, ДМ5002В, МО-05 [ВПИ свыше 60 МПа] | Поверка | Нет | 73382-18 | LEO, LEX, ECO, dV | 5884
20ПВ0242 | Поверка. Манометры цифровые ДМ5002А, ДМ5002В, МО-05 [ВПИ свыше 60 МПа] | Поверка | Нет | 61041-15 | МТИ-100 | 5884
20ПВ0242 | Поверка. Манометры цифровые ДМ5002А, ДМ5002В, МО-05 [ВПИ свыше 60 МПа] | Поверка | Нет | 64811-16 | A-Flow серии G | 5884
20ПВ0244 | Поверка. Манометры цифровые с токовым выходом ДМ5002Б, ДМ5002Г | Поверка | Да | 26407-04 | ДМ5002, мод. ДМ5002Б, ДМ5002Г | 2570
20ПВ0244 | Поверка. Манометры цифровые с токовым выходом ДМ5002Б, ДМ5002Г | Поверка | Да | 26407-08 | ДМ5002, мод. ДМ5002Б, ДМ5002Г | 2570
20ПВ0244 | Поверка. Манометры цифровые с токовым выходом ДМ5002Б, ДМ5002Г | Поверка | Да | 49867-12 | ДМ5002М, ДМ5002Вн | 2570
20ПВ0244 | Поверка. Манометры цифровые с токовым выходом ДМ5002Б, ДМ5002Г | Поверка | Да | 13988-94 | ДМ 5001 | 2570
20ПВ0244 | Поверка. Манометры цифровые с токовым выходом ДМ5002Б, ДМ5002Г | Поверка | Да | 13988-99 | ДМ 5001 | 2570
20ПВ0244 | Поверка. Манометры цифровые с токовым выходом ДМ5002Б, ДМ5002Г | Поверка | Да | 13988-05 | ДМ 5001 | 2570
20ПВ0244 | Поверка. Манометры цифровые с токовым выходом ДМ5002Б, ДМ5002Г | Поверка | Да | 13988-10 | ДМ 5001 | 2570
20ПВ0244 | Поверка. Манометры цифровые с токовым выходом ДМ5002Б, ДМ5002Г | Поверка | Да | 68984-17 | ДМ5002М, ДМ5002Вн | 2570
20ПВ0245 | Поверка. Манометры цифровые фирмы YOKOGAWA КТ 0,02 | Поверка | Нет |  |  | 19291
20ПВ0246 | Поверка. Манометры цифровые фирмы YOKOGAWA КТ 0,05 | Поверка | Нет |  |  | 3881
20ПВ0247 | Поверка. Счетчики-расходомеры массовые [Ду 1,5-25 мм] | Поверка | Нет | 68358-17 | Endress-hauser Promass | 48887
20ПВ0247 | Поверка. Счетчики-расходомеры массовые [Ду 1,5-25 мм] | Поверка | Нет | 26031-03 | Siemens Sitrans F C Massflo | 48887
20ПВ0247 | Поверка. Счетчики-расходомеры массовые [Ду 1,5-25 мм] | Поверка | Нет | 45115-10 | Micro Motion | 48887
20ПВ0247 | Поверка. Счетчики-расходомеры массовые [Ду 1,5-25 мм] | Поверка | Нет | 45115-16 | Micro Motion | 48887
20ПВ0247 | Поверка. Счетчики-расходомеры массовые [Ду 1,5-25 мм] | Поверка | Нет | 15201-11 | Promass | 48887
20ПВ0247 | Поверка. Счетчики-расходомеры массовые [Ду 1,5-25 мм] | Поверка | Нет | 42953-15 | ЭМИС-МАСС 260 | 48887
20ПВ0247 | Поверка. Счетчики-расходомеры массовые [Ду 1,5-25 мм] | Поверка | Нет | 42953-09 | ЭМИС-МАСС 260 | 48887
20ПВ0247 | Поверка. Счетчики-расходомеры массовые [Ду 1,5-25 мм] | Поверка | Нет | 12182-09 | МАСК | 48887
20ПВ0247 | Поверка. Счетчики-расходомеры массовые [Ду 1,5-25 мм] | Поверка | Нет | 47266-11 | ЭЛМЕТРО-Фломак | 48887
20ПВ0247 | Поверка. Счетчики-расходомеры массовые [Ду 1,5-25 мм] | Поверка | Нет | 47266-16 | ЭЛМЕТРО-Фломак | 48887
20ПВ0248 | Поверка. Счетчики-расходомеры массовые [Ду 32-50 мм] | Поверка | Нет | 68358-17 | Endress-hauser Promass | 56760
20ПВ0248 | Поверка. Счетчики-расходомеры массовые [Ду 32-50 мм] | Поверка | Нет | 26031-03 | Siemens Sitrans F C Massflo | 56760
20ПВ0248 | Поверка. Счетчики-расходомеры массовые [Ду 32-50 мм] | Поверка | Нет | 45115-10 | Micro Motion | 56760
20ПВ0248 | Поверка. Счетчики-расходомеры массовые [Ду 32-50 мм] | Поверка | Нет | 45115-16 | Micro Motion | 56760
20ПВ0248 | Поверка. Счетчики-расходомеры массовые [Ду 32-50 мм] | Поверка | Нет | 15201-11 | Promass | 56760
20ПВ0248 | Поверка. Счетчики-расходомеры массовые [Ду 32-50 мм] | Поверка | Нет | 42953-09 | ЭМИС-МАСС 260 | 56760
20ПВ0248 | Поверка. Счетчики-расходомеры массовые [Ду 32-50 мм] | Поверка | Нет | 42953-15 | ЭМИС-МАСС 260 | 56760
20ПВ0248 | Поверка. Счетчики-расходомеры массовые [Ду 32-50 мм] | Поверка | Нет | 12182-09 | МАСК | 56760
20ПВ0248 | Поверка. Счетчики-расходомеры массовые [Ду 32-50 мм] | Поверка | Нет | 47266-11 | ЭЛМЕТРО-Фломак | 56760
20ПВ0248 | Поверка. Счетчики-расходомеры массовые [Ду 32-50 мм] | Поверка | Нет | 47266-16 | ЭЛМЕТРО-Фломак | 56760
20ПВ0251 | Поверка. Микроманометр стрелочный ММП3; ММП4 | Поверка | Нет | 19162-00 | ММА-3 | 5008
20ПВ0252 | Поверка. Микроманометры компенсационные МКВ-250 | Поверка | Нет |  |  | 9903
20ПВ0254 | Поверка. Микроманометры с U-образной трубкой | Поверка | Нет | 26005-04 |  | 2828
20ПВ0254 | Поверка. Микроманометры с U-образной трубкой | Поверка | Нет | 26005-10 |  | 2828
20ПВ0254 | Поверка. Микроманометры с U-образной трубкой | Поверка | Нет | 71162-18 |  | 2828
20ПВ0255 | Поверка. Микроманометры с наклонной трубкой ММН-240 | Поверка | Нет | 711-51 | ММН-2400 | 4265
20ПВ0255 | Поверка. Микроманометры с наклонной трубкой ММН-240 | Поверка | Нет | 44171-10 | ММН-2400(5)-1,0 | 4265
20ПВ0255 | Поверка. Микроманометры с наклонной трубкой ММН-240 | Поверка | Нет | 874-53 | ММН | 4265
20ПВ0255 | Поверка. Микроманометры с наклонной трубкой ММН-240 | Поверка | Нет | 874-71 | ММН-240(5)-1,0 | 4265
20ПВ0256 | Поверка. Модули давления эталонные Метран-518 | Поверка | Нет | 39152-08 | Метран-518 | 11870
20ПВ0256 | Поверка. Модули давления эталонные Метран-518 | Поверка | Нет | 39152-12 | Метран-518 | 11870
20ПВ0257 | Поверка. Напоромеры, тягомеры, тягонапоромеры | Поверка | Да | 29062-05 | ТмМП-100-М2 (тягомеры), НМП-100-М2 (напоромеры), ТНМП-100-М2 (тягонапоромеры), ДТмМП-100-М2 (дифмано | 682
20ПВ0257 | Поверка. Напоромеры, тягомеры, тягонапоромеры | Поверка | Да | 29062-14 | ТмМП-100-М2, НМП-100-М2, ТНМП-100-М2, ДТмМП-100-М2, ДНМП-100-М2, ДТНМП-100-М2 | 682
20ПВ0257 | Поверка. Напоромеры, тягомеры, тягонапоромеры | Поверка | Да | 36400-07 | ДН05 (напоромеры), ДТ05 (тягомеры), ДГ05 (тягонапоромеры) | 682
20ПВ0258 | Поверка. Объемный счетчик нефти "SMITh LJA 10-S6" [на оборудовании заказчика] | Поверка | Нет |  |  | 6256
20ПВ0259 | Поверка. Определение поправки за каждую градусную отметку сверх указанных в ГОСТ 8.279-78 при поверке термометров | Поверка | Нет |  |  | 308
20ПВ0262 | Поверка. Потенциометры, мосты (1 канал) Диск-250 автоматические, регулирующие , показывающие, самопишущие [на оборудовании заказчика] | Поверка | Да | 2494-81 | КСМ2 [на оборудовании заказчика] | 906
20ПВ0262 | Поверка. Потенциометры, мосты (1 канал) Диск-250 автоматические, регулирующие , показывающие, самопишущие [на оборудовании заказчика] | Поверка | Да | 2642-70 | РП-160 [на оборудовании заказчика] | 906
20ПВ0262 | Поверка. Потенциометры, мосты (1 канал) Диск-250 автоматические, регулирующие , показывающие, самопишущие [на оборудовании заказчика] | Поверка | Да | 3551-73 | ЭПС (ЭПП) [на оборудовании заказчика] | 906
20ПВ0262 | Поверка. Потенциометры, мосты (1 канал) Диск-250 автоматические, регулирующие , показывающие, самопишущие [на оборудовании заказчика] | Поверка | Да | 5835-77 | КСП-2; КСП-4 [на оборудовании заказчика] | 906
20ПВ0262 | Поверка. Потенциометры, мосты (1 канал) Диск-250 автоматические, регулирующие , показывающие, самопишущие [на оборудовании заказчика] | Поверка | Да | 2599-70 | КСП4, КСУ4, КСМ4 [на оборудовании заказчика] | 906
20ПВ0262 | Поверка. Потенциометры, мосты (1 канал) Диск-250 автоматические, регулирующие , показывающие, самопишущие [на оборудовании заказчика] | Поверка | Да | 53955-13 | ДИСК 250М1 [на оборудовании заказчика] | 906
20ПВ0262 | Поверка. Потенциометры, мосты (1 канал) Диск-250 автоматические, регулирующие , показывающие, самопишущие [на оборудовании заказчика] | Поверка | Да | 34278-07 | ДИСК-250 [на оборудовании заказчика] | 906
20ПВ0262 | Поверка. Потенциометры, мосты (1 канал) Диск-250 автоматические, регулирующие , показывающие, самопишущие [на оборудовании заказчика] | Поверка | Да | 9531-03 | Диск-250 [на оборудовании заказчика] | 906
20ПВ0262 | Поверка. Потенциометры, мосты (1 канал) Диск-250 автоматические, регулирующие , показывающие, самопишущие [на оборудовании заказчика] | Поверка | Да | 9531-98 | Диск-250 [на оборудовании заказчика] | 906
20ПВ0262 | Поверка. Потенциометры, мосты (1 канал) Диск-250 автоматические, регулирующие , показывающие, самопишущие [на оборудовании заказчика] | Поверка | Да | 34278-07 | ДИСК-250 [на оборудовании заказчика] | 906
20ПВ0263 | Поверка. Преобразователи . ПП; ХА; ХК (на оборудовании заказчика) | Поверка | Да |  |  | 1410
20ПВ0265 | Поверка. Преобразователи давления измерительные [КТ от 0,1 до 2,5] [диапазон от -0,1 до -60 МПа] | Поверка | Нет | 18375-03 | Метран-55-ВН-ДИ | 2087
20ПВ0265 | Поверка. Преобразователи давления измерительные [КТ от 0,1 до 2,5] [диапазон от -0,1 до -60 МПа] | Поверка | Нет | 22235-08 | Метран-100-ВН-ДИВ | 2087
20ПВ0265 | Поверка. Преобразователи давления измерительные [КТ от 0,1 до 2,5] [диапазон от -0,1 до -60 МПа] | Поверка | Нет | 14209-94 | МИДА-ДИ-13П-Вн-01 | 2087
20ПВ0265 | Поверка. Преобразователи давления измерительные [КТ от 0,1 до 2,5] [диапазон от -0,1 до -60 МПа] | Поверка | Нет | 16557-03 | 408-ДИ | 2087
20ПВ0265 | Поверка. Преобразователи давления измерительные [КТ от 0,1 до 2,5] [диапазон от -0,1 до -60 МПа] | Поверка | Нет | 14753-11 | ДМ5007-ДИ | 2087
20ПВ0265 | Поверка. Преобразователи давления измерительные [КТ от 0,1 до 2,5] [диапазон от -0,1 до -60 МПа] | Поверка | Нет | 20302-00 | ДДМ-03 | 2087
20ПВ0265 | Поверка. Преобразователи давления измерительные [КТ от 0,1 до 2,5] [диапазон от -0,1 до -60 МПа] | Поверка | Нет | 16557-98 | 408-ДИ | 2087
20ПВ0265 | Поверка. Преобразователи давления измерительные [КТ от 0,1 до 2,5] [диапазон от -0,1 до -60 МПа] | Поверка | Нет | 16087-97 | Метран-43-ДИ | 2087
20ПВ0265 | Поверка. Преобразователи давления измерительные [КТ от 0,1 до 2,5] [диапазон от -0,1 до -60 МПа] | Поверка | Нет | 22235-01 | Метран-100-ЕХ-ДИ | 2087
20ПВ0265 | Поверка. Преобразователи давления измерительные [КТ от 0,1 до 2,5] [диапазон от -0,1 до -60 МПа] | Поверка | Нет | 17636-03 | МИДА-13П-Ех | 2087
20ПВ0265 | Поверка. Преобразователи давления измерительные [КТ от 0,1 до 2,5] [диапазон от -0,1 до -60 МПа] | Поверка | Нет | 12892-96 | КРТ-1 | 2087
20ПВ0265 | Поверка. Преобразователи давления измерительные [КТ от 0,1 до 2,5] [диапазон от -0,1 до -60 МПа] | Поверка | Нет | 22235-08 | Метран-100-ДИ | 2087
20ПВ0265 | Поверка. Преобразователи давления измерительные [КТ от 0,1 до 2,5] [диапазон от -0,1 до -60 МПа] | Поверка | Нет | 44736-10 | DMP | 2087
20ПВ0265 | Поверка. Преобразователи давления измерительные [КТ от 0,1 до 2,5] [диапазон от -0,1 до -60 МПа] | Поверка | Нет | 14753-06 | ДМ5007-ДИ | 2087
20ПВ0265 | Поверка. Преобразователи давления измерительные [КТ от 0,1 до 2,5] [диапазон от -0,1 до -60 МПа] | Поверка | Нет | 18375-03 | Метран-55 | 2087
20ПВ0265 | Поверка. Преобразователи давления измерительные [КТ от 0,1 до 2,5] [диапазон от -0,1 до -60 МПа] | Поверка | Нет | 13576-95 | Метран-43 (ДИ, ДВ, ДИВ) | 2087
20ПВ0265 | Поверка. Преобразователи давления измерительные [КТ от 0,1 до 2,5] [диапазон от -0,1 до -60 МПа] | Поверка | Нет | 18612-99 | Радон-ВБ | 2087
20ПВ0265 | Поверка. Преобразователи давления измерительные [КТ от 0,1 до 2,5] [диапазон от -0,1 до -60 МПа] | Поверка | Нет | 4777-75 | ПД-100-ДИ | 2087
20ПВ0265 | Поверка. Преобразователи давления измерительные [КТ от 0,1 до 2,5] [диапазон от -0,1 до -60 МПа] | Поверка | Нет | 13094-01 | МТ100 | 2087
20ПВ0265 | Поверка. Преобразователи давления измерительные [КТ от 0,1 до 2,5] [диапазон от -0,1 до -60 МПа] | Поверка | Нет | 18375-08 | Метран-55ДИ | 2087
20ПВ0265 | Поверка. Преобразователи давления измерительные [КТ от 0,1 до 2,5] [диапазон от -0,1 до -60 МПа] | Поверка | Нет | 13849-99 | 1151 ( GR, AP) | 2087
20ПВ0265 | Поверка. Преобразователи давления измерительные [КТ от 0,1 до 2,5] [диапазон от -0,1 до -60 МПа] | Поверка | Нет | 15040-06 | Сапфир-22ДД | 2087
20ПВ0265 | Поверка. Преобразователи давления измерительные [КТ от 0,1 до 2,5] [диапазон от -0,1 до -60 МПа] | Поверка | Нет | 21901-01 | ДАГ-530 | 2087
20ПВ0265 | Поверка. Преобразователи давления измерительные [КТ от 0,1 до 2,5] [диапазон от -0,1 до -60 МПа] | Поверка | Нет | 19056-05 | Сапфир-22МП(ДИ, ДА, ДВ, ДИВ) | 2087
20ПВ0265 | Поверка. Преобразователи давления измерительные [КТ от 0,1 до 2,5] [диапазон от -0,1 до -60 МПа] | Поверка | Нет | 15040-06 | Сапфир-22МТ(ДИ, ДА, ДВ, ДИВ) | 2087
20ПВ0265 | Поверка. Преобразователи давления измерительные [КТ от 0,1 до 2,5] [диапазон от -0,1 до -60 МПа] | Поверка | Нет | 13849-04 | 1151 ( GR, AP) | 2087
20ПВ0265 | Поверка. Преобразователи давления измерительные [КТ от 0,1 до 2,5] [диапазон от -0,1 до -60 МПа] | Поверка | Нет | 35013-07 | СМХ (избыточное, абсолютное давление, разрежение) | 2087
20ПВ0265 | Поверка. Преобразователи давления измерительные [КТ от 0,1 до 2,5] [диапазон от -0,1 до -60 МПа] | Поверка | Нет | 19396-00 | Метран-49 | 2087
20ПВ0265 | Поверка. Преобразователи давления измерительные [КТ от 0,1 до 2,5] [диапазон от -0,1 до -60 МПа] | Поверка | Нет | 13413-00 | Метран-45, Метран-45-Ex | 2087
20ПВ0265 | Поверка. Преобразователи давления измерительные [КТ от 0,1 до 2,5] [диапазон от -0,1 до -60 МПа] | Поверка | Нет | 18375-99 | Метран-55-ДИ, Метран-55-Ex-ДИ | 2087
20ПВ0265 | Поверка. Преобразователи давления измерительные [КТ от 0,1 до 2,5] [диапазон от -0,1 до -60 МПа] | Поверка | Нет | 14294-94 | ГАЗ-ДИ | 2087
20ПВ0265 | Поверка. Преобразователи давления измерительные [КТ от 0,1 до 2,5] [диапазон от -0,1 до -60 МПа] | Поверка | Нет | 12906-91 | МИДА-ДИ-01П | 2087
20ПВ0265 | Поверка. Преобразователи давления измерительные [КТ от 0,1 до 2,5] [диапазон от -0,1 до -60 МПа] | Поверка | Нет | 18375-99 | Метран-55-ДИ | 2087
20ПВ0265 | Поверка. Преобразователи давления измерительные [КТ от 0,1 до 2,5] [диапазон от -0,1 до -60 МПа] | Поверка | Нет | 17635-03 | МИДА-ДА-13П | 2087
20ПВ0265 | Поверка. Преобразователи давления измерительные [КТ от 0,1 до 2,5] [диапазон от -0,1 до -60 МПа] | Поверка | Нет | 14209-94 | МИДА-ДИ-01П | 2087
20ПВ0265 | Поверка. Преобразователи давления измерительные [КТ от 0,1 до 2,5] [диапазон от -0,1 до -60 МПа] | Поверка | Нет | 18375-99 | Метран-55-ДИ, Метран-55-Ex-ДИ | 2087
20ПВ0265 | Поверка. Преобразователи давления измерительные [КТ от 0,1 до 2,5] [диапазон от -0,1 до -60 МПа] | Поверка | Нет | 14753-01 | ДМ5007 | 2087
20ПВ0265 | Поверка. Преобразователи давления измерительные [КТ от 0,1 до 2,5] [диапазон от -0,1 до -60 МПа] | Поверка | Нет | 14753-95 | ДМ 5007 | 2087
20ПВ0265 | Поверка. Преобразователи давления измерительные [КТ от 0,1 до 2,5] [диапазон от -0,1 до -60 МПа] | Поверка | Нет | 55928-13 | ДДМ-03Т-ДИ | 2087
20ПВ0265 | Поверка. Преобразователи давления измерительные [КТ от 0,1 до 2,5] [диапазон от -0,1 до -60 МПа] | Поверка | Нет | 20409-00 | КРТ 5 | 2087
20ПВ0265 | Поверка. Преобразователи давления измерительные [КТ от 0,1 до 2,5] [диапазон от -0,1 до -60 МПа] | Поверка | Нет | 20409-00 | КРТ 11 | 2087
20ПВ0265 | Поверка. Преобразователи давления измерительные [КТ от 0,1 до 2,5] [диапазон от -0,1 до -60 МПа] | Поверка | Нет | 19171-00 | DMP-330L | 2087
20ПВ0265 | Поверка. Преобразователи давления измерительные [КТ от 0,1 до 2,5] [диапазон от -0,1 до -60 МПа] | Поверка | Нет | 24116-02 | 3051CG | 2087
20ПВ0265 | Поверка. Преобразователи давления измерительные [КТ от 0,1 до 2,5] [диапазон от -0,1 до -60 МПа] | Поверка | Нет | 14061-10 | 3051 | 2087
20ПВ0265 | Поверка. Преобразователи давления измерительные [КТ от 0,1 до 2,5] [диапазон от -0,1 до -60 МПа] | Поверка | Нет | 14061-04 | 3051 | 2087
20ПВ0265 | Поверка. Преобразователи давления измерительные [КТ от 0,1 до 2,5] [диапазон от -0,1 до -60 МПа] | Поверка | Нет | 14495-00 | EJA | 2087
20ПВ0265 | Поверка. Преобразователи давления измерительные [КТ от 0,1 до 2,5] [диапазон от -0,1 до -60 МПа] | Поверка | Нет | 25932-05 | ABB мод. 261 | 2087
20ПВ0265 | Поверка. Преобразователи давления измерительные [КТ от 0,1 до 2,5] [диапазон от -0,1 до -60 МПа] | Поверка | Нет | 14495-09 | EJA | 2087
20ПВ0265 | Поверка. Преобразователи давления измерительные [КТ от 0,1 до 2,5] [диапазон от -0,1 до -60 МПа] | Поверка | Нет | 16825-02 | 2088 и 2090 | 2087
20ПВ0265 | Поверка. Преобразователи давления измерительные [КТ от 0,1 до 2,5] [диапазон от -0,1 до -60 МПа] | Поверка | Нет | 24116-13 | 3051S | 2087
20ПВ0265 | Поверка. Преобразователи давления измерительные [КТ от 0,1 до 2,5] [диапазон от -0,1 до -60 МПа] | Поверка | Нет | 41560-09 | Cerabar Т/M/S (PMC, PMP), Deltabar M/S (PMD, FMD) | 2087
20ПВ0265 | Поверка. Преобразователи давления измерительные [КТ от 0,1 до 2,5] [диапазон от -0,1 до -60 МПа] | Поверка | Нет | 56795-14 | DMP 333 | 2087
20ПВ0265 | Поверка. Преобразователи давления измерительные [КТ от 0,1 до 2,5] [диапазон от -0,1 до -60 МПа] | Поверка | Нет | 15020-95 | Зонд-10-ИД | 2087
20ПВ0265 | Поверка. Преобразователи давления измерительные [КТ от 0,1 до 2,5] [диапазон от -0,1 до -60 МПа] | Поверка | Нет | 45082-10 | MBS 1700 и MBS 1750 | 2087
20ПВ0265 | Поверка. Преобразователи давления измерительные [КТ от 0,1 до 2,5] [диапазон от -0,1 до -60 МПа] | Поверка | Нет | 24117-02 | EJA110 | 2087
20ПВ0265 | Поверка. Преобразователи давления измерительные [КТ от 0,1 до 2,5] [диапазон от -0,1 до -60 МПа] | Поверка | Нет | 25932-03 | 2600T мод. 265, 267, 269 | 2087
20ПВ0265 | Поверка. Преобразователи давления измерительные [КТ от 0,1 до 2,5] [диапазон от -0,1 до -60 МПа] | Поверка | Нет | 56797-14 | LMP 3XX, LMP 8XX, LMK 3XX, LMK 4XX, LMK 8XX | 2087
20ПВ0265 | Поверка. Преобразователи давления измерительные [КТ от 0,1 до 2,5] [диапазон от -0,1 до -60 МПа] | Поверка | Нет | 24116-08 | 3051S | 2087
20ПВ0265 | Поверка. Преобразователи давления измерительные [КТ от 0,1 до 2,5] [диапазон от -0,1 до -60 МПа] | Поверка | Нет | 14495-95 | EJA | 2087
20ПВ0265 | Поверка. Преобразователи давления измерительные [КТ от 0,1 до 2,5] [диапазон от -0,1 до -60 МПа] | Поверка | Нет | 14061-15 | 3051 | 2087
20ПВ0265 | Поверка. Преобразователи давления измерительные [КТ от 0,1 до 2,5] [диапазон от -0,1 до -60 МПа] | Поверка | Нет | 39147-08 | SITRANS P мод. 7MF4033 | 2087
20ПВ0265 | Поверка. Преобразователи давления измерительные [КТ от 0,1 до 2,5] [диапазон от -0,1 до -60 МПа] | Поверка | Нет | 56795-14 | HMP 331 | 2087
20ПВ0265 | Поверка. Преобразователи давления измерительные [КТ от 0,1 до 2,5] [диапазон от -0,1 до -60 МПа] | Поверка | Нет | 14061-15 | 3051 | 2087
20ПВ0265 | Поверка. Преобразователи давления измерительные [КТ от 0,1 до 2,5] [диапазон от -0,1 до -60 МПа] | Поверка | Нет | 21026-12 | PC-28 | 2087
20ПВ0265 | Поверка. Преобразователи давления измерительные [КТ от 0,1 до 2,5] [диапазон от -0,1 до -60 МПа] | Поверка | Нет | 12892-96 | КРТ, КРТ-Ex | 2087
20ПВ0265 | Поверка. Преобразователи давления измерительные [КТ от 0,1 до 2,5] [диапазон от -0,1 до -60 МПа] | Поверка | Нет | 17896-00 | Метран-22, Метран-22-Ex, Метран-22-Вн | 2087
20ПВ0265 | Поверка. Преобразователи давления измерительные [КТ от 0,1 до 2,5] [диапазон от -0,1 до -60 МПа] | Поверка | Нет | 40494-09 | 40.4382, 40.4385, 40.4387 | 2087
20ПВ0265 | Поверка. Преобразователи давления измерительные [КТ от 0,1 до 2,5] [диапазон от -0,1 до -60 МПа] | Поверка | Нет | 19422-03 | 40 | 2087
20ПВ0265 | Поверка. Преобразователи давления измерительные [КТ от 0,1 до 2,5] [диапазон от -0,1 до -60 МПа] | Поверка | Нет | 43646-10 | ПДТВХ-1 | 2087
20ПВ0265 | Поверка. Преобразователи давления измерительные [КТ от 0,1 до 2,5] [диапазон от -0,1 до -60 МПа] | Поверка | Нет | 28313-04 | СДВ | 2087
20ПВ0265 | Поверка. Преобразователи давления измерительные [КТ от 0,1 до 2,5] [диапазон от -0,1 до -60 МПа] | Поверка | Нет | 28313-09 | СДВ | 2087
20ПВ0265 | Поверка. Преобразователи давления измерительные [КТ от 0,1 до 2,5] [диапазон от -0,1 до -60 МПа] | Поверка | Нет | 28313-11 | СДВ | 2087
20ПВ0265 | Поверка. Преобразователи давления измерительные [КТ от 0,1 до 2,5] [диапазон от -0,1 до -60 МПа] | Поверка | Нет | 21027-01 | PC | 2087
20ПВ0265 | Поверка. Преобразователи давления измерительные [КТ от 0,1 до 2,5] [диапазон от -0,1 до -60 МПа] | Поверка | Нет | 21027-01 | PR | 2087
20ПВ0265 | Поверка. Преобразователи давления измерительные [КТ от 0,1 до 2,5] [диапазон от -0,1 до -60 МПа] | Поверка | Нет | 21027-06 | PC | 2087
20ПВ0265 | Поверка. Преобразователи давления измерительные [КТ от 0,1 до 2,5] [диапазон от -0,1 до -60 МПа] | Поверка | Нет | 21027-06 | PR | 2087
20ПВ0265 | Поверка. Преобразователи давления измерительные [КТ от 0,1 до 2,5] [диапазон от -0,1 до -60 МПа] | Поверка | Нет | 28456-04 | EJX | 2087
20ПВ0265 | Поверка. Преобразователи давления измерительные [КТ от 0,1 до 2,5] [диапазон от -0,1 до -60 МПа] | Поверка | Нет | 28456-09 | EJX | 2087
20ПВ0265 | Поверка. Преобразователи давления измерительные [КТ от 0,1 до 2,5] [диапазон от -0,1 до -60 МПа] | Поверка | Нет | 32854-06 | Метран-150 | 2087
20ПВ0265 | Поверка. Преобразователи давления измерительные [КТ от 0,1 до 2,5] [диапазон от -0,1 до -60 МПа] | Поверка | Нет | 32854-08 | Метран-150 | 2087
20ПВ0265 | Поверка. Преобразователи давления измерительные [КТ от 0,1 до 2,5] [диапазон от -0,1 до -60 МПа] | Поверка | Нет | 32854-09 | Метран-150 | 2087
20ПВ0265 | Поверка. Преобразователи давления измерительные [КТ от 0,1 до 2,5] [диапазон от -0,1 до -60 МПа] | Поверка | Нет | 32854-09 | Метран-150 | 2087
20ПВ0265 | Поверка. Преобразователи давления измерительные [КТ от 0,1 до 2,5] [диапазон от -0,1 до -60 МПа] | Поверка | Нет | 56239-14 | JUMO dTRANS p02, JUMO dTRANS p02 DELTA, JUMO dTRANS p20, JUMO dTRANS p20 DELTA, JUMO DELOS | 2087
20ПВ0265 | Поверка. Преобразователи давления измерительные [КТ от 0,1 до 2,5] [диапазон от -0,1 до -60 МПа] | Поверка | Нет | 59868-15 | EJ* | 2087
20ПВ0265 | Поверка. Преобразователи давления измерительные [КТ от 0,1 до 2,5] [диапазон от -0,1 до -60 МПа] | Поверка | Нет | 14061-99 | 3051 | 2087
20ПВ0265 | Поверка. Преобразователи давления измерительные [КТ от 0,1 до 2,5] [диапазон от -0,1 до -60 МПа] | Поверка | Нет | 44389-10 | ОВЕН ПД200 | 2087
20ПВ0265 | Поверка. Преобразователи давления измерительные [КТ от 0,1 до 2,5] [диапазон от -0,1 до -60 МПа] | Поверка | Нет | 14753-16 | ДМ5007 | 2087
20ПВ0265 | Поверка. Преобразователи давления измерительные [КТ от 0,1 до 2,5] [диапазон от -0,1 до -60 МПа] | Поверка | Нет | 19763-00 | Метран-43, Метран-43-Ex, Метран-43-Вн | 2087
20ПВ0265 | Поверка. Преобразователи давления измерительные [КТ от 0,1 до 2,5] [диапазон от -0,1 до -60 МПа] | Поверка | Нет | 19763-05 | Метран-43, Метран-43-Ех, Метран-43-Вн | 2087
20ПВ0265 | Поверка. Преобразователи давления измерительные [КТ от 0,1 до 2,5] [диапазон от -0,1 до -60 МПа] | Поверка | Нет | 36555-07 | 415 | 2087
20ПВ0265 | Поверка. Преобразователи давления измерительные [КТ от 0,1 до 2,5] [диапазон от -0,1 до -60 МПа] | Поверка | Нет | 46325-10 | МТ100М | 2087
20ПВ0265 | Поверка. Преобразователи давления измерительные [КТ от 0,1 до 2,5] [диапазон от -0,1 до -60 МПа] | Поверка | Нет | 49250-12 | PR, PA, PAA, PD, DCX | 2087
20ПВ0265 | Поверка. Преобразователи давления измерительные [КТ от 0,1 до 2,5] [диапазон от -0,1 до -60 МПа] | Поверка | Нет | 49250-16 | PR, PA, PAA, PRD, PD, DCX | 2087
20ПВ0265 | Поверка. Преобразователи давления измерительные [КТ от 0,1 до 2,5] [диапазон от -0,1 до -60 МПа] | Поверка | Нет | 66467-17 | ЗОНД-20 | 2087
20ПВ0265 | Поверка. Преобразователи давления измерительные [КТ от 0,1 до 2,5] [диапазон от -0,1 до -60 МПа] | Поверка | Нет | 24398-03 | UT-10, UT-11, IUT-10, IUT-11 | 2087
20ПВ0265 | Поверка. Преобразователи давления измерительные [КТ от 0,1 до 2,5] [диапазон от -0,1 до -60 МПа] | Поверка | Нет | 24398-08 | UT-10, UT-11, IUT-10, IUT-11, DG-10, D-10, D-11, D-10-7, D-11-7, D-10-9, D-11-9, D-20-9, D-21-9 | 2087
20ПВ0265 | Поверка. Преобразователи давления измерительные [КТ от 0,1 до 2,5] [диапазон от -0,1 до -60 МПа] | Поверка | Нет | 16781-04 | Deltabar S (PMD, FMD) | 2087
20ПВ0265 | Поверка. Преобразователи давления измерительные [КТ от 0,1 до 2,5] [диапазон от -0,1 до -60 МПа] | Поверка | Нет | 16781-02 | Deltabar S (PMD, FMD) | 2087
20ПВ0265 | Поверка. Преобразователи давления измерительные [КТ от 0,1 до 2,5] [диапазон от -0,1 до -60 МПа] | Поверка | Нет | 16781-97 | Deltabar S (PMD, FMD) | 2087
20ПВ0265 | Поверка. Преобразователи давления измерительные [КТ от 0,1 до 2,5] [диапазон от -0,1 до -60 МПа] | Поверка | Нет | 18375-00 | Метран-55 | 2087
20ПВ0265 | Поверка. Преобразователи давления измерительные [КТ от 0,1 до 2,5] [диапазон от -0,1 до -60 МПа] | Поверка | Нет | 18375-03 | Метран-55 | 2087
20ПВ0265 | Поверка. Преобразователи давления измерительные [КТ от 0,1 до 2,5] [диапазон от -0,1 до -60 МПа] | Поверка | Нет | 21025-01 | APC и APR | 2087
20ПВ0265 | Поверка. Преобразователи давления измерительные [КТ от 0,1 до 2,5] [диапазон от -0,1 до -60 МПа] | Поверка | Нет | 21025-06 | APC и APR | 2087
20ПВ0265 | Поверка. Преобразователи давления измерительные [КТ от 0,1 до 2,5] [диапазон от -0,1 до -60 МПа] | Поверка | Нет | 25932-05 | 2600Т | 2087
20ПВ0265 | Поверка. Преобразователи давления измерительные [КТ от 0,1 до 2,5] [диапазон от -0,1 до -60 МПа] | Поверка | Нет | 25932-03 | 2600T мод. 265, 267, 269 | 2087
20ПВ0265 | Поверка. Преобразователи давления измерительные [КТ от 0,1 до 2,5] [диапазон от -0,1 до -60 МПа] | Поверка | Нет | 29147-11 | PC и PR | 2087
20ПВ0265 | Поверка. Преобразователи давления измерительные [КТ от 0,1 до 2,5] [диапазон от -0,1 до -60 МПа] | Поверка | Нет | 29147-16 | PC и PR | 2087
20ПВ0265 | Поверка. Преобразователи давления измерительные [КТ от 0,1 до 2,5] [диапазон от -0,1 до -60 МПа] | Поверка | Нет | 29147-05 | PC и PR | 2087
20ПВ0265 | Поверка. Преобразователи давления измерительные [КТ от 0,1 до 2,5] [диапазон от -0,1 до -60 МПа] | Поверка | Нет | 29147-21 | PC и PR | 2087
20ПВ0265 | Поверка. Преобразователи давления измерительные [КТ от 0,1 до 2,5] [диапазон от -0,1 до -60 МПа] | Поверка | Нет | 43650-10 | Deltapilot | 2087
20ПВ0265 | Поверка. Преобразователи давления измерительные [КТ от 0,1 до 2,5] [диапазон от -0,1 до -60 МПа] | Поверка | Нет | 44955-10 | ST3000 | 2087
20ПВ0265 | Поверка. Преобразователи давления измерительные [КТ от 0,1 до 2,5] [диапазон от -0,1 до -60 МПа] | Поверка | Нет | 47454-11 | dTRANS p20, dTRANS p20 DELTA, dTRANS p02, dTRANS p02 DELTA, DELOS | 2087
20ПВ0265 | Поверка. Преобразователи давления измерительные [КТ от 0,1 до 2,5] [диапазон от -0,1 до -60 МПа] | Поверка | Нет | 48825-12 | APC, APR, PC, PR | 2087
20ПВ0265 | Поверка. Преобразователи давления измерительные [КТ от 0,1 до 2,5] [диапазон от -0,1 до -60 МПа] | Поверка | Нет | 56419-14 | 2051 | 2087
20ПВ0265 | Поверка. Преобразователи давления измерительные [КТ от 0,1 до 2,5] [диапазон от -0,1 до -60 МПа] | Поверка | Нет | 56680-14 | КМ35 | 2087
20ПВ0265 | Поверка. Преобразователи давления измерительные [КТ от 0,1 до 2,5] [диапазон от -0,1 до -60 МПа] | Поверка | Нет | 61936-15 | СДВ-SMART, мод. 1041, 1050, 1051, 2050, 1060, 1061, 2060, 1141, 1150, 1151, 2150, 1160, 1161, 2160, | 2087
20ПВ0265 | Поверка. Преобразователи давления измерительные [КТ от 0,1 до 2,5] [диапазон от -0,1 до -60 МПа] | Поверка | Нет | 66525-17 | 3051S | 2087
20ПВ0265 | Поверка. Преобразователи давления измерительные [КТ от 0,1 до 2,5] [диапазон от -0,1 до -60 МПа] | Поверка | Нет | 67276-17 | APC, APR, PC, PR | 2087
20ПВ0265 | Поверка. Преобразователи давления измерительные [КТ от 0,1 до 2,5] [диапазон от -0,1 до -60 МПа] | Поверка | Нет | 67279-17 | 2600Т мод. 266 | 2087
20ПВ0265 | Поверка. Преобразователи давления измерительные [КТ от 0,1 до 2,5] [диапазон от -0,1 до -60 МПа] | Поверка | Нет | 79558-20 | 3051S модели 3051SHP | 2087
20ПВ0265 | Поверка. Преобразователи давления измерительные [КТ от 0,1 до 2,5] [диапазон от -0,1 до -60 МПа] | Поверка | Нет | 15020-07 | ЗОНД-10 | 2087
20ПВ0265 | Поверка. Преобразователи давления измерительные [КТ от 0,1 до 2,5] [диапазон от -0,1 до -60 МПа] | Поверка | Нет | 16779-04 | Cerabar S PMP | 2087
20ПВ0265 | Поверка. Преобразователи давления измерительные [КТ от 0,1 до 2,5] [диапазон от -0,1 до -60 МПа] | Поверка | Нет | 17575-09 | Waterpilot | 2087
20ПВ0265 | Поверка. Преобразователи давления измерительные [КТ от 0,1 до 2,5] [диапазон от -0,1 до -60 МПа] | Поверка | Нет | 17636-06 | МИДА-13П | 2087
20ПВ0265 | Поверка. Преобразователи давления измерительные [КТ от 0,1 до 2,5] [диапазон от -0,1 до -60 МПа] | Поверка | Нет | 18612-15 | Радон-ВБ | 2087
20ПВ0265 | Поверка. Преобразователи давления измерительные [КТ от 0,1 до 2,5] [диапазон от -0,1 до -60 МПа] | Поверка | Нет | 19559-00 | АСТРА-8М | 2087
20ПВ0265 | Поверка. Преобразователи давления измерительные [КТ от 0,1 до 2,5] [диапазон от -0,1 до -60 МПа] | Поверка | Нет | 20410-00 | ПИД-10 | 2087
20ПВ0265 | Поверка. Преобразователи давления измерительные [КТ от 0,1 до 2,5] [диапазон от -0,1 до -60 МПа] | Поверка | Нет | 23360-02 | Cerabar M PMP | 2087
20ПВ0265 | Поверка. Преобразователи давления измерительные [КТ от 0,1 до 2,5] [диапазон от -0,1 до -60 МПа] | Поверка | Нет | 24564-03 | КРТ9 | 2087
20ПВ0265 | Поверка. Преобразователи давления измерительные [КТ от 0,1 до 2,5] [диапазон от -0,1 до -60 МПа] | Поверка | Нет | 24564-07 | КРТ9 | 2087
20ПВ0265 | Поверка. Преобразователи давления измерительные [КТ от 0,1 до 2,5] [диапазон от -0,1 до -60 МПа] | Поверка | Нет | 27285-04 | VEGABAR | 2087
20ПВ0265 | Поверка. Преобразователи давления измерительные [КТ от 0,1 до 2,5] [диапазон от -0,1 до -60 МПа] | Поверка | Нет | 27285-09 | VEGABAR | 2087
20ПВ0265 | Поверка. Преобразователи давления измерительные [КТ от 0,1 до 2,5] [диапазон от -0,1 до -60 МПа] | Поверка | Нет | 30402-05 | АИР-20/М2 | 2087
20ПВ0265 | Поверка. Преобразователи давления измерительные [КТ от 0,1 до 2,5] [диапазон от -0,1 до -60 МПа] | Поверка | Нет | 31654-06 | АИР-10 | 2087
20ПВ0265 | Поверка. Преобразователи давления измерительные [КТ от 0,1 до 2,5] [диапазон от -0,1 до -60 МПа] | Поверка | Нет | 31654-09 | АИР-10 | 2087
20ПВ0265 | Поверка. Преобразователи давления измерительные [КТ от 0,1 до 2,5] [диапазон от -0,1 до -60 МПа] | Поверка | Нет | 31654-14 | АИР-10 | 2087
20ПВ0265 | Поверка. Преобразователи давления измерительные [КТ от 0,1 до 2,5] [диапазон от -0,1 до -60 МПа] | Поверка | Нет | 31654-19 | АИР-10 | 2087
20ПВ0265 | Поверка. Преобразователи давления измерительные [КТ от 0,1 до 2,5] [диапазон от -0,1 до -60 МПа] | Поверка | Нет | 32239-06 | МТ101 | 2087
20ПВ0265 | Поверка. Преобразователи давления измерительные [КТ от 0,1 до 2,5] [диапазон от -0,1 до -60 МПа] | Поверка | Нет | 32239-12 | МТ 101 | 2087
20ПВ0265 | Поверка. Преобразователи давления измерительные [КТ от 0,1 до 2,5] [диапазон от -0,1 до -60 МПа] | Поверка | Нет | 32333-06 | ADZ-SML(SMX) | 2087
20ПВ0265 | Поверка. Преобразователи давления измерительные [КТ от 0,1 до 2,5] [диапазон от -0,1 до -60 МПа] | Поверка | Нет | 34690-07 | IPT-10, IPT-11 | 2087
20ПВ0265 | Поверка. Преобразователи давления измерительные [КТ от 0,1 до 2,5] [диапазон от -0,1 до -60 МПа] | Поверка | Нет | 35035-14 | АМ-2000 | 2087
20ПВ0265 | Поверка. Преобразователи давления измерительные [КТ от 0,1 до 2,5] [диапазон от -0,1 до -60 МПа] | Поверка | Нет | 35220-07 | ОВЕН ПД100-ДИ | 2087
20ПВ0265 | Поверка. Преобразователи давления измерительные [КТ от 0,1 до 2,5] [диапазон от -0,1 до -60 МПа] | Поверка | Нет | 36383-07 | 2100 | 2087
20ПВ0265 | Поверка. Преобразователи давления измерительные [КТ от 0,1 до 2,5] [диапазон от -0,1 до -60 МПа] | Поверка | Нет | 39674-08 | ECO-1, MH-1, MH-2, C-10, A-10, M-10, M-11, OC-1, OT-1 | 2087
20ПВ0265 | Поверка. Преобразователи давления измерительные [КТ от 0,1 до 2,5] [диапазон от -0,1 до -60 МПа] | Поверка | Нет | 40802-09 | 40.4327, 40.4390, 40.4391, 40.4753, 40.2004, 40.2050, 40.2090 | 2087
20ПВ0265 | Поверка. Преобразователи давления измерительные [КТ от 0,1 до 2,5] [диапазон от -0,1 до -60 МПа] | Поверка | Нет | 42756-09 | ДДМ-0,3, ДДМ-03-МИ | 2087
20ПВ0265 | Поверка. Преобразователи давления измерительные [КТ от 0,1 до 2,5] [диапазон от -0,1 до -60 МПа] | Поверка | Нет | 45005-10 | ДДМ-03-Ех, ДДМ-03-МИ-Ех | 2087
20ПВ0265 | Поверка. Преобразователи давления измерительные [КТ от 0,1 до 2,5] [диапазон от -0,1 до -60 МПа] | Поверка | Нет | 45005-15 | ДДМ-03-Ех, ДДМ-03-МИ-Ех | 2087
20ПВ0265 | Поверка. Преобразователи давления измерительные [КТ от 0,1 до 2,5] [диапазон от -0,1 до -60 МПа] | Поверка | Нет | 45743-10 | Sitrans P типа 7MF (DSIII, DSIII РА, DSIII FF. Р300, Р300 PA, P300 FF, Z, ZD, Compact, MPS, P250, P2 | 2087
20ПВ0265 | Поверка. Преобразователи давления измерительные [КТ от 0,1 до 2,5] [диапазон от -0,1 до -60 МПа] | Поверка | Нет | 46375-11 | АИР-20/М2 | 2087
20ПВ0265 | Поверка. Преобразователи давления измерительные [КТ от 0,1 до 2,5] [диапазон от -0,1 до -60 МПа] | Поверка | Нет | 47336-16 | КОРУНД | 2087
20ПВ0265 | Поверка. Преобразователи давления измерительные [КТ от 0,1 до 2,5] [диапазон от -0,1 до -60 МПа] | Поверка | Нет | 47586-11 | ОВЕН ПД100 | 2087
20ПВ0265 | Поверка. Преобразователи давления измерительные [КТ от 0,1 до 2,5] [диапазон от -0,1 до -60 МПа] | Поверка | Нет | 48087-11 | P | 2087
20ПВ0265 | Поверка. Преобразователи давления измерительные [КТ от 0,1 до 2,5] [диапазон от -0,1 до -60 МПа] | Поверка | Нет | 48825-12 | APC, APR, PC, PR | 2087
20ПВ0265 | Поверка. Преобразователи давления измерительные [КТ от 0,1 до 2,5] [диапазон от -0,1 до -60 МПа] | Поверка | Нет | 49944-12 | IS-20-S, IS-20-F, IS-20-H, IS-21-S и IS-21-F | 2087
20ПВ0265 | Поверка. Преобразователи давления измерительные [КТ от 0,1 до 2,5] [диапазон от -0,1 до -60 МПа] | Поверка | Нет | 51409-12 | Turbo Flow PS | 2087
20ПВ0265 | Поверка. Преобразователи давления измерительные [КТ от 0,1 до 2,5] [диапазон от -0,1 до -60 МПа] | Поверка | Нет | 53140-13 | ИВЭ-50-3 | 2087
20ПВ0265 | Поверка. Преобразователи давления измерительные [КТ от 0,1 до 2,5] [диапазон от -0,1 до -60 МПа] | Поверка | Нет | 56246-14 | ОВЕН ПД100И | 2087
20ПВ0265 | Поверка. Преобразователи давления измерительные [КТ от 0,1 до 2,5] [диапазон от -0,1 до -60 МПа] | Поверка | Нет | 58652-14 | IDP, IGP, IAP | 2087
20ПВ0265 | Поверка. Преобразователи давления измерительные [КТ от 0,1 до 2,5] [диапазон от -0,1 до -60 МПа] | Поверка | Нет | 59550-14 | 415М | 2087
20ПВ0265 | Поверка. Преобразователи давления измерительные [КТ от 0,1 до 2,5] [диапазон от -0,1 до -60 МПа] | Поверка | Нет | 60015-15 | WU, N, E, 89 | 2087
20ПВ0265 | Поверка. Преобразователи давления измерительные [КТ от 0,1 до 2,5] [диапазон от -0,1 до -60 МПа] | Поверка | Нет | 60146-15 | HDA 4744-A-250-000 | 2087
20ПВ0265 | Поверка. Преобразователи давления измерительные [КТ от 0,1 до 2,5] [диапазон от -0,1 до -60 МПа] | Поверка | Нет | 61533-15 | MBS 1700, MBS 1750, MBS 3000, MBS 3050, MBS 33, MBS 3200, MBS 3250, MBS 4510 | 2087
20ПВ0265 | Поверка. Преобразователи давления измерительные [КТ от 0,1 до 2,5] [диапазон от -0,1 до -60 МПа] | Поверка | Нет | 61708-15 | HDA 38XX, HDA 41XX, HDA 44XX, HDA 47XX, HDA 48XX, HDA 7446, HDA 8400, HDA 8700 | 2087
20ПВ0265 | Поверка. Преобразователи давления измерительные [КТ от 0,1 до 2,5] [диапазон от -0,1 до -60 МПа] | Поверка | Нет | 61936-15 | СДВ-SMART, мод. 1041, 1050, 1051, 2050, 1060, 1061, 2060, 1141, 1150, 1151, 2150, 1160, 1161, 2160, | 2087
20ПВ0265 | Поверка. Преобразователи давления измерительные [КТ от 0,1 до 2,5] [диапазон от -0,1 до -60 МПа] | Поверка | Нет | 63044-16 | АИР-20/М2 | 2087
20ПВ0265 | Поверка. Преобразователи давления измерительные [КТ от 0,1 до 2,5] [диапазон от -0,1 до -60 МПа] | Поверка | Нет | 66965-17 | IS-3 | 2087
20ПВ0265 | Поверка. Преобразователи давления измерительные [КТ от 0,1 до 2,5] [диапазон от -0,1 до -60 МПа] | Поверка | Нет | 71892-18 | Cerabar M PMP51, Cerabar M PMP55, Cerabar M PMC51, Cerabar S PMP71, Cerabar S PMP75, Cerabar S PMC71 | 2087
20ПВ0265 | Поверка. Преобразователи давления измерительные [КТ от 0,1 до 2,5] [диапазон от -0,1 до -60 МПа] | Поверка | Нет | 19396-08 | Метран-49 | 2087
20ПВ0265 | Поверка. Преобразователи давления измерительные [КТ от 0,1 до 2,5] [диапазон от -0,1 до -60 МПа] | Поверка | Нет | 38288-13 | S-10, S-11, S-20, SL-1, SH-1, SA-11, F-20, F-21 | 2087
20ПВ0265 | Поверка. Преобразователи давления измерительные [КТ от 0,1 до 2,5] [диапазон от -0,1 до -60 МПа] | Поверка | Нет | 61935-15 | СДВ-SMART, мод. 1020, 1030, 1040, 1112, 1120, 1130, 1140, 1212, 1220, 1230, 1240, 1312, 1320, 1330, | 2087
20ПВ0265 | Поверка. Преобразователи давления измерительные [КТ от 0,1 до 2,5] [диапазон от -0,1 до -60 МПа] | Поверка | Нет | 63044-16 | АИР-20/М2 | 2087
20ПВ0265 | Поверка. Преобразователи давления измерительные [КТ от 0,1 до 2,5] [диапазон от -0,1 до -60 МПа] | Поверка | Нет | 40260-11 | ПД-Р | 2087
20ПВ0265 | Поверка. Преобразователи давления измерительные [КТ от 0,1 до 2,5] [диапазон от -0,1 до -60 МПа] | Поверка | Нет | 47336-11 | КОРУНД | 2087
20ПВ0265 | Поверка. Преобразователи давления измерительные [КТ от 0,1 до 2,5] [диапазон от -0,1 до -60 МПа] | Поверка | Нет | 50730-17 | МИДА-15 | 2087
20ПВ0265 | Поверка. Преобразователи давления измерительные [КТ от 0,1 до 2,5] [диапазон от -0,1 до -60 МПа] | Поверка | Нет | 50730-12 | МИДА-15 | 2087
20ПВ0265 | Поверка. Преобразователи давления измерительные [КТ от 0,1 до 2,5] [диапазон от -0,1 до -60 МПа] | Поверка | Нет | 16825-08 | 2088 и 2090 | 2087
20ПВ0265 | Поверка. Преобразователи давления измерительные [КТ от 0,1 до 2,5] [диапазон от -0,1 до -60 МПа] | Поверка | Нет | 17896-05 | Метран-22. Метран-22-Ех. Метран-22-Вн | 2087
20ПВ0265 | Поверка. Преобразователи давления измерительные [КТ от 0,1 до 2,5] [диапазон от -0,1 до -60 МПа] | Поверка | Нет | 2095-66 | ПВ 10.1П, ПВ 10.1Э | 2087
20ПВ0265 | Поверка. Преобразователи давления измерительные [КТ от 0,1 до 2,5] [диапазон от -0,1 до -60 МПа] | Поверка | Нет | 35216-07 | MT, ST, 8.S19 | 2087
20ПВ0265 | Поверка. Преобразователи давления измерительные [КТ от 0,1 до 2,5] [диапазон от -0,1 до -60 МПа] | Поверка | Нет | 37668-08 | ЭЛЕМЕР-АИР-30 | 2087
20ПВ0265 | Поверка. Преобразователи давления измерительные [КТ от 0,1 до 2,5] [диапазон от -0,1 до -60 МПа] | Поверка | Нет | 37668-13 | ЭЛЕМЕР-АИР-30 | 2087
20ПВ0265 | Поверка. Преобразователи давления измерительные [КТ от 0,1 до 2,5] [диапазон от -0,1 до -60 МПа] | Поверка | Нет | 39530-08 | 2051T | 2087
20ПВ0265 | Поверка. Преобразователи давления измерительные [КТ от 0,1 до 2,5] [диапазон от -0,1 до -60 МПа] | Поверка | Нет | 39531-08 | 2051C, 2051L | 2087
20ПВ0265 | Поверка. Преобразователи давления измерительные [КТ от 0,1 до 2,5] [диапазон от -0,1 до -60 МПа] | Поверка | Нет | 44735-10 | LMP, LMK | 2087
20ПВ0265 | Поверка. Преобразователи давления измерительные [КТ от 0,1 до 2,5] [диапазон от -0,1 до -60 МПа] | Поверка | Нет | 48186-11 | Метран-75 | 2087
20ПВ0265 | Поверка. Преобразователи давления измерительные [КТ от 0,1 до 2,5] [диапазон от -0,1 до -60 МПа] | Поверка | Нет | 51005-12 | PZM и VRM | 2087
20ПВ0265 | Поверка. Преобразователи давления измерительные [КТ от 0,1 до 2,5] [диапазон от -0,1 до -60 МПа] | Поверка | Нет | 56421-14 | SmartLine ST700 и ST800 | 2087
20ПВ0265 | Поверка. Преобразователи давления измерительные [КТ от 0,1 до 2,5] [диапазон от -0,1 до -60 МПа] | Поверка | Нет | 61003-15 | SITRANS P серии 7MF (мод. DSIII, DSIII PA, DSIII FF, P300, P300PA, P300 FF, Compact, MPS, P250, P280 | 2087
20ПВ0265 | Поверка. Преобразователи давления измерительные [КТ от 0,1 до 2,5] [диапазон от -0,1 до -60 МПа] | Поверка | Нет | 66310-16 | SITRANS P серии 7MF (мод. DSIII, P310, P410, LH100) | 2087
20ПВ0265 | Поверка. Преобразователи давления измерительные [КТ от 0,1 до 2,5] [диапазон от -0,1 до -60 МПа] | Поверка | Нет | 67886-17 | серий ST 700 и ST 800 | 2087
20ПВ0265 | Поверка. Преобразователи давления измерительные [КТ от 0,1 до 2,5] [диапазон от -0,1 до -60 МПа] | Поверка | Нет | 72888-18 | ЭМИС-БАР | 2087
20ПВ0265 | Поверка. Преобразователи давления измерительные [КТ от 0,1 до 2,5] [диапазон от -0,1 до -60 МПа] | Поверка | Нет | 11964-91 | Сапфир-22М, Сапфир-22М-Ex, Сапфир-22-Ex-М | 2087
20ПВ0265 | Поверка. Преобразователи давления измерительные [КТ от 0,1 до 2,5] [диапазон от -0,1 до -60 МПа] | Поверка | Нет | 16557-03 | 408 | 2087
20ПВ0265 | Поверка. Преобразователи давления измерительные [КТ от 0,1 до 2,5] [диапазон от -0,1 до -60 МПа] | Поверка | Нет | 26817-13 | НТ | 2087
20ПВ0265 | Поверка. Преобразователи давления измерительные [КТ от 0,1 до 2,5] [диапазон от -0,1 до -60 МПа] | Поверка | Нет | 38754-08 | ATM, DTM, PTM, TM | 2087
20ПВ0265 | Поверка. Преобразователи давления измерительные [КТ от 0,1 до 2,5] [диапазон от -0,1 до -60 МПа] | Поверка | Нет | 38754-13 | ATM, DTM, PTM, MTM, TM, DL | 2087
20ПВ0265 | Поверка. Преобразователи давления измерительные [КТ от 0,1 до 2,5] [диапазон от -0,1 до -60 МПа] | Поверка | Нет | 54414-13 | ЭнИ-100 | 2087
20ПВ0265 | Поверка. Преобразователи давления измерительные [КТ от 0,1 до 2,5] [диапазон от -0,1 до -60 МПа] | Поверка | Нет | 47784-11 | VEGABAR, VEGAWELL, VEGADIF | 2087
20ПВ0265 | Поверка. Преобразователи давления измерительные [КТ от 0,1 до 2,5] [диапазон от -0,1 до -60 МПа] | Поверка | Нет | 55982-13 | LMP. LMK. 26.607G | 2087
20ПВ0265 | Поверка. Преобразователи давления измерительные [КТ от 0,1 до 2,5] [диапазон от -0,1 до -60 МПа] | Поверка | Нет | 55983-13 | DMP. DMD. XMD. DS. DMK. x¦act. DM. Baroli. DPS. XMP. HU. 17.600G. 17.609G. 18.600G. 18.601G. 18.605G | 2087
20ПВ0265 | Поверка. Преобразователи давления измерительные [КТ от 0,1 до 2,5] [диапазон от -0,1 до -60 МПа] | Поверка | Нет | 60844-15 | VEGABAR 80 | 2087
20ПВ0265 | Поверка. Преобразователи давления измерительные [КТ от 0,1 до 2,5] [диапазон от -0,1 до -60 МПа] | Поверка | Нет | 64631-16 | ГиперФлоу | 2087
20ПВ0265 | Поверка. Преобразователи давления измерительные [КТ от 0,1 до 2,5] [диапазон от -0,1 до -60 МПа] | Поверка | Нет | 62292-15 | APZ, ALZ, AMZ, ASZ | 2087
20ПВ0265 | Поверка. Преобразователи давления измерительные [КТ от 0,1 до 2,5] [диапазон от -0,1 до -60 МПа] | Поверка | Нет | 67529-17 | SG, PC-28P, SP-50 | 2087
20ПВ0265 | Поверка. Преобразователи давления измерительные [КТ от 0,1 до 2,5] [диапазон от -0,1 до -60 МПа] | Поверка | Нет | 67936-17 | QBM3, QBM4 | 2087
20ПВ0265 | Поверка. Преобразователи давления измерительные [КТ от 0,1 до 2,5] [диапазон от -0,1 до -60 МПа] | Поверка | Нет | 73396-18 | АДМ | 2087
20ПВ0265 | Поверка. Преобразователи давления измерительные [КТ от 0,1 до 2,5] [диапазон от -0,1 до -60 МПа] | Поверка | Нет | 75257-19 | КУРАНТ | 2087
20ПВ0265 | Поверка. Преобразователи давления измерительные [КТ от 0,1 до 2,5] [диапазон от -0,1 до -60 МПа] | Поверка | Нет | 75502-19 | Эталон-17, Дон-17 | 2087
20ПВ0265 | Поверка. Преобразователи давления измерительные [КТ от 0,1 до 2,5] [диапазон от -0,1 до -60 МПа] | Поверка | Нет | 79947-20 | APC-2000, APR-2000, APR-2200, PC-28, PC-50, PR-28, PR-50, PR-54, SG-16, SG-25 | 2087
20ПВ0265 | Поверка. Преобразователи давления измерительные [КТ от 0,1 до 2,5] [диапазон от -0,1 до -60 МПа] | Поверка | Нет | 33932-07 | Сапфир-22-Вн | 2087
20ПВ0265 | Поверка. Преобразователи давления измерительные [КТ от 0,1 до 2,5] [диапазон от -0,1 до -60 МПа] | Поверка | Нет | 33932-13 | Сапфир-22-Вн | 2087
20ПВ0265 | Поверка. Преобразователи давления измерительные [КТ от 0,1 до 2,5] [диапазон от -0,1 до -60 МПа] | Поверка | Нет | 7266-05 | МПЭ-МИ, МПЭ-МИ-К, ДМЭ-МИ, ДМЭ-МИ-К, ДМЭУ-МИ, ДМЭР-МИ, ДМЭР-МИ-К | 2087
20ПВ0265 | Поверка. Преобразователи давления измерительные [КТ от 0,1 до 2,5] [диапазон от -0,1 до -60 МПа] | Поверка | Нет | 54972-13 | Агат-100М, мод. 1020, 1030, 1040, 1110, 1120, 1130, 1140, 1210, 1220, 1230, 1240, 1310, 1320, 1330, | 2087
20ПВ0265 | Поверка. Преобразователи давления измерительные [КТ от 0,1 до 2,5] [диапазон от -0,1 до -60 МПа] | Поверка | Нет | 58911-14 | CPG500 | 2087
20ПВ0265 | Поверка. Преобразователи давления измерительные [КТ от 0,1 до 2,5] [диапазон от -0,1 до -60 МПа] | Поверка | Нет | 58911-14 | CPT2500 | 2087
20ПВ0266 | Поверка. Преобразователи измерительные к датчикам температуры | Поверка | Нет | 47992-11 | WAZ5 PRO Thermo | 1694
20ПВ0268 | Поверка. Преобразователи разности давлений измерительные класса точности от 0,1 до 2,5 | Поверка | Нет |  |  | 2570
20ПВ0269 | Поверка. Преобразователи расхода вихревые [на оборудовании заказчика] | Поверка | Да | 13489-98 | ДРГ [на оборудовании заказчика] | 2550
20ПВ0269 | Поверка. Преобразователи расхода вихревые [на оборудовании заказчика] | Поверка | Да | 23602-08 | ДРС [на оборудовании заказчика] | 2550
20ПВ0269 | Поверка. Преобразователи расхода вихревые [на оборудовании заказчика] | Поверка | Да | 13489-00 | ДРГ.М [на оборудовании заказчика] | 2550
20ПВ0269 | Поверка. Преобразователи расхода вихревые [на оборудовании заказчика] | Поверка | Да | 13489-92 | ДРГ [на оборудовании заказчика] | 2550
20ПВ0269 | Поверка. Преобразователи расхода вихревые [на оборудовании заказчика] | Поверка | Да | 13489-13 | ДРГ.М [на оборудовании заказчика] | 2550
20ПВ0269 | Поверка. Преобразователи расхода вихревые [на оборудовании заказчика] | Поверка | Да | 68466-17 | ДРС [на оборудовании заказчика] | 2550
20ПВ0269 | Поверка. Преобразователи расхода вихревые [на оборудовании заказчика] | Поверка | Да | 46911-11 | ДРС.Т [на оборудовании заказчика] | 2550
20ПВ0269 | Поверка. Преобразователи расхода вихревые [на оборудовании заказчика] | Поверка | Да | 57996-14 | DYMETIC-1204M [на оборудовании заказчика] | 2550
20ПВ0269 | Поверка. Преобразователи расхода вихревые [на оборудовании заказчика] | Поверка | Да | 23469-08 | ДРС [на оборудовании заказчика] | 2550
20ПВ0269 | Поверка. Преобразователи расхода вихревые [на оборудовании заказчика] | Поверка | Да | 20365-00 | Dymetic-1001 [на оборудовании заказчика] | 2550
20ПВ0269 | Поверка. Преобразователи расхода вихревые [на оборудовании заказчика] | Поверка | Да | 20365-03 | DYMETIC-1001 [на оборудовании заказчика] | 2550
20ПВ0269 | Поверка. Преобразователи расхода вихревые [на оборудовании заказчика] | Поверка | Да | 26256-06 | ДРГ.М [на оборудовании заказчика] | 2550
20ПВ0269 | Поверка. Преобразователи расхода вихревые [на оборудовании заказчика] | Поверка | Да | 57997-14 | DYMETIC-1223M [на оборудовании заказчика] | 2550
20ПВ0269 | Поверка. Преобразователи расхода вихревые [на оборудовании заказчика] | Поверка | Да | 26256-04 | ДРГ.М [на оборудовании заказчика] | 2550
20ПВ0269 | Поверка. Преобразователи расхода вихревые [на оборудовании заказчика] | Поверка | Да | 23469-05 | ДРС [на оборудовании заказчика] | 2550
20ПВ0269 | Поверка. Преобразователи расхода вихревые [на оборудовании заказчика] | Поверка | Да | 23469-02 | ДРС [на оборудовании заказчика] | 2550
20ПВ0269 | Поверка. Преобразователи расхода вихревые [на оборудовании заказчика] | Поверка | Да | 52851-13 | ДРС.МИ [на оборудовании заказчика] | 2550
20ПВ0269 | Поверка. Преобразователи расхода вихревые [на оборудовании заказчика] | Поверка | Да | 11065-95 | ДРС [на оборудовании заказчика] | 2550
20ПВ0269 | Поверка. Преобразователи расхода вихревые [на оборудовании заказчика] | Поверка | Да | 22112-06 | СВГ [на оборудовании заказчика] | 2550
20ПВ0269 | Поверка. Преобразователи расхода вихревые [на оборудовании заказчика] | Поверка | Да | 23191-04 | СВГ [на оборудовании заказчика] | 2550
20ПВ0269 | Поверка. Преобразователи расхода вихревые [на оборудовании заказчика] | Поверка | Да | 13489-00 | СВГ [на оборудовании заказчика] | 2550
20ПВ0269 | Поверка. Преобразователи расхода вихревые [на оборудовании заказчика] | Поверка | Да | 13489-98 | СВГ [на оборудовании заказчика] | 2550
20ПВ0269 | Поверка. Преобразователи расхода вихревые [на оборудовании заказчика] | Поверка | Да | 30206-05 | СВГ [на оборудовании заказчика] | 2550
20ПВ0269 | Поверка. Преобразователи расхода вихревые [на оборудовании заказчика] | Поверка | Да | 13489-07 | БВР.М [на оборудовании заказчика] | 2550
20ПВ0269 | Поверка. Преобразователи расхода вихревые [на оборудовании заказчика] | Поверка | Да | 30206-05 | СВГ.М [на оборудовании заказчика] | 2550
20ПВ0269 | Поверка. Преобразователи расхода вихревые [на оборудовании заказчика] | Поверка | Да | 13489-98 | СВГ мод. СВГ.М [на оборудовании заказчика] | 2550
20ПВ0269 | Поверка. Преобразователи расхода вихревые [на оборудовании заказчика] | Поверка | Да | 23191-09 | СВГ [на оборудовании заказчика] | 2550
20ПВ0269 | Поверка. Преобразователи расхода вихревые [на оборудовании заказчика] | Поверка | Да | 23602-08 | СЖУ [на оборудовании заказчика] | 2550
20ПВ0269 | Поверка. Преобразователи расхода вихревые [на оборудовании заказчика] | Поверка | Да | 44417-10 | ДРС [на оборудовании заказчика] | 2550
20ПВ0269 | Поверка. Преобразователи расхода вихревые [на оборудовании заказчика] | Поверка | Да | 7049-79 | ДРС [на оборудовании заказчика] | 2550
20ПВ0269 | Поверка. Преобразователи расхода вихревые [на оборудовании заказчика] | Поверка | Да | 19884-06 | СТС.М [на оборудовании заказчика] | 2550
20ПВ0269 | Поверка. Преобразователи расхода вихревые [на оборудовании заказчика] | Поверка | Да | 22912-07 | СТС.М [на оборудовании заказчика] | 2550
20ПВ0269 | Поверка. Преобразователи расхода вихревые [на оборудовании заказчика] | Поверка | Да | 19669-00 | Dymetic-1001 [на оборудовании заказчика] | 2550
20ПВ0269 | Поверка. Преобразователи расхода вихревые [на оборудовании заказчика] | Поверка | Да | 19669-00 | Dymetic-2721 [на оборудовании заказчика] | 2550
20ПВ0269 | Поверка. Преобразователи расхода вихревые [на оборудовании заказчика] | Поверка | Да | 46038-10 | ИРВИС-К300 [на оборудовании заказчика] | 2550
20ПВ0269 | Поверка. Преобразователи расхода вихревые [на оборудовании заказчика] | Поверка | Да | 25336-03 | ИРВИС-К-300 [на оборудовании заказчика] | 2550
20ПВ0270 | Поверка. Счетчики-расходомеры массовые [на оборудовании Заказчика, подготовка СИ и подключение к эталону силами Заказчика] | Поверка | Да | 18383-05 | F200S, CMF-400 [на оборудовании заказчика] | 5503
20ПВ0270 | Поверка. Счетчики-расходомеры массовые [на оборудовании Заказчика, подготовка СИ и подключение к эталону силами Заказчика] | Поверка | Да | 14513-98 | RCCT38 [на оборудовании заказчика] | 5503
20ПВ0270 | Поверка. Счетчики-расходомеры массовые [на оборудовании Заказчика, подготовка СИ и подключение к эталону силами Заказчика] | Поверка | Да | 37000-08 | Promass мод. 83F [на оборудовании заказчика] | 5503
20ПВ0270 | Поверка. Счетчики-расходомеры массовые [на оборудовании Заказчика, подготовка СИ и подключение к эталону силами Заказчика] | Поверка | Да | 15201-07 | Promass [на оборудовании заказчика] | 5503
20ПВ0270 | Поверка. Счетчики-расходомеры массовые [на оборудовании Заказчика, подготовка СИ и подключение к эталону силами Заказчика] | Поверка | Да | 37000-08 | Promass мод. 83F [на оборудовании заказчика] | 5503
20ПВ0270 | Поверка. Счетчики-расходомеры массовые [на оборудовании Заказчика, подготовка СИ и подключение к эталону силами Заказчика] | Поверка | Да | 15201-11 | Promass [на оборудовании заказчика] | 5503
20ПВ0270 | Поверка. Счетчики-расходомеры массовые [на оборудовании Заказчика, подготовка СИ и подключение к эталону силами Заказчика] | Поверка | Да | 15201-04 | Promass F с электронным преобразоателем 83 [на оборудовании заказчика] | 5503
20ПВ0270 | Поверка. Счетчики-расходомеры массовые [на оборудовании Заказчика, подготовка СИ и подключение к эталону силами Заказчика] | Поверка | Да | 53133-13 | I/A Series (расходомеры), CFS10, CFS20 (преобразователи расхода) и CFT50, CFT51 [на оборудовании зак | 5503
20ПВ0270 | Поверка. Счетчики-расходомеры массовые [на оборудовании Заказчика, подготовка СИ и подключение к эталону силами Заказчика] | Поверка | Да | 45115-10 | Micro Motion мод. DS, DH, DT, DL, CMF, F, R, T, CNG050, H, LF [на оборудовании заказчика] | 5503
20ПВ0270 | Поверка. Счетчики-расходомеры массовые [на оборудовании Заказчика, подготовка СИ и подключение к эталону силами Заказчика] | Поверка | Да | 13425-06 | Micro Motion [на оборудовании заказчика] | 5503
20ПВ0270 | Поверка. Счетчики-расходомеры массовые [на оборудовании Заказчика, подготовка СИ и подключение к эталону силами Заказчика] | Поверка | Да | 45115-10 | Micro Motion мод. CMF 300 [на оборудовании заказчика] | 5503
20ПВ0270 | Поверка. Счетчики-расходомеры массовые [на оборудовании Заказчика, подготовка СИ и подключение к эталону силами Заказчика] | Поверка | Да | 45115-10 | MicroMotion F 100S [на оборудовании заказчика] | 5503
20ПВ0270 | Поверка. Счетчики-расходомеры массовые [на оборудовании Заказчика, подготовка СИ и подключение к эталону силами Заказчика] | Поверка | Да | 45115-10 | MicroMotion F 200S [на оборудовании заказчика] | 5503
20ПВ0270 | Поверка. Счетчики-расходомеры массовые [на оборудовании Заказчика, подготовка СИ и подключение к эталону силами Заказчика] | Поверка | Да | 13425-01 | Micro Motion[на оборудовании заказчика] | 5503
20ПВ0270 | Поверка. Счетчики-расходомеры массовые [на оборудовании Заказчика, подготовка СИ и подключение к эталону силами Заказчика] | Поверка | Да | 45115-10 | Micro Motion мод. CMF400 [на оборудовании заказчика] | 5503
20ПВ0270 | Поверка. Счетчики-расходомеры массовые [на оборудовании Заказчика, подготовка СИ и подключение к эталону силами Заказчика] | Поверка | Да | 45115-10 | Micro Motion мод. СMF 300 [на оборудовании заказчика] | 5503
20ПВ0270 | Поверка. Счетчики-расходомеры массовые [на оборудовании Заказчика, подготовка СИ и подключение к эталону силами Заказчика] | Поверка | Да | 45115-10 | Micro Motion мод. DS, DH, DT, DL, CMF, F, R, T, CNG050, H, LF [на оборудовании заказчика] | 5503
20ПВ0270 | Поверка. Счетчики-расходомеры массовые [на оборудовании Заказчика, подготовка СИ и подключение к эталону силами Заказчика] | Поверка | Да | 27054-09 | Rotamass мод. RCCT, RCCS/RCCF. RCCS/RCCR [на оборудовании заказчика] | 5503
20ПВ0270 | Поверка. Счетчики-расходомеры массовые [на оборудовании Заказчика, подготовка СИ и подключение к эталону силами Заказчика] | Поверка | Да | 27054-04 | Rotamass мод. RCCS, RCCT, RCCF [на оборудовании заказчика] | 5503
20ПВ0270 | Поверка. Счетчики-расходомеры массовые [на оборудовании Заказчика, подготовка СИ и подключение к эталону силами Заказчика] | Поверка | Да | 77657-20 | ЭМИС-МАСС 260 | 5503
20ПВ0271 | Поверка. Преобразователи расхода многопараметрические [на оборудовании заказчика] | Поверка | Да | 25286-03 | DYMETIC-2712 [на оборудовании заказчика] | 4859
20ПВ0272 | Поверка. Преобразователи расхода турбинные [на оборудовании заказчика] | Поверка | Да | 6965-03 | Турбоквант [на оборудовании заказчика] | 7082
20ПВ0272 | Поверка. Преобразователи расхода турбинные [на оборудовании заказчика] | Поверка | Да | 34071-07 | ТОР [на оборудовании заказчика] | 7082
20ПВ0272 | Поверка. Преобразователи расхода турбинные [на оборудовании заказчика] | Поверка | Да | 51980-12 | ТОР-Т [на оборудовании заказчика] | 7082
20ПВ0272 | Поверка. Преобразователи расхода турбинные [на оборудовании заказчика] | Поверка | Да | 21452-01 | ТОР.НТ [на оборудовании заказчика] | 7082
20ПВ0273 | Поверка. Преобразователи расхода ультразвуковые [на оборудовании заказчика] | Поверка | Да | 37419-08 | DYMETIC-1223 [на оборудовании заказчика] | 3005
20ПВ0273 | Поверка. Преобразователи расхода ультразвуковые [на оборудовании заказчика] | Поверка | Да | 11832-89 | ДРК-2 [на оборудовании заказчика] | 3005
20ПВ0273 | Поверка. Преобразователи расхода ультразвуковые [на оборудовании заказчика] | Поверка | Да | 27872-04 | СЖУ [на оборудовании заказчика] | 3005
20ПВ0273 | Поверка. Преобразователи расхода ультразвуковые [на оборудовании заказчика] | Поверка | Да | 51863-12 | АТ868 [на оборудовании заказчика] | 3005
20ПВ0274 | Поверка. Преобразователи расхода электромагнитные [на оборудовании заказчика] | Поверка | Да | 12326-08 | ЭРИС.В мод. ЭРИС.ВЛТ [на оборудовании заказчика] | 2550
20ПВ0274 | Поверка. Преобразователи расхода электромагнитные [на оборудовании заказчика] | Поверка | Да | 12326-08 | ЭРИС.В мод ЭРИС ВТ [на оборудовании заказчика] | 2550
20ПВ0274 | Поверка. Преобразователи расхода электромагнитные [на оборудовании заказчика] | Поверка | Да | 12326-97 | ЭРИС.ВТ [на оборудовании заказчика] | 2550
20ПВ0274 | Поверка. Преобразователи расхода электромагнитные [на оборудовании заказчика] | Поверка | Да | 11045-96 | ДРЖИ [на оборудовании заказчика] | 2550
20ПВ0274 | Поверка. Преобразователи расхода электромагнитные [на оборудовании заказчика] | Поверка | Да | 11045-01 | ДРЖИ [на оборудовании заказчика] | 2550
20ПВ0274 | Поверка. Преобразователи расхода электромагнитные [на оборудовании заказчика] | Поверка | Да | 11045-87 | ДРЖИ-50 [на оборудовании заказчика] | 2550
20ПВ0274 | Поверка. Преобразователи расхода электромагнитные [на оборудовании заказчика] | Поверка | Да | 11045-96 | ДРЖИ-50-30 [на оборудовании заказчика] | 2550
20ПВ0274 | Поверка. Преобразователи расхода электромагнитные [на оборудовании заказчика] | Поверка | Да | 11045-01 | ДРЖИ [на оборудовании заказчика] | 2550
20ПВ0274 | Поверка. Преобразователи расхода электромагнитные [на оборудовании заказчика] | Поверка | Да | 18573-07 | ДРЖИ [на оборудовании заказчика] | 2550
20ПВ0274 | Поверка. Преобразователи расхода электромагнитные [на оборудовании заказчика] | Поверка | Да | 18573-07 | ДРЖИ [на оборудовании заказчика] | 2550
20ПВ0274 | Поверка. Преобразователи расхода электромагнитные [на оборудовании заказчика] | Поверка | Да | 12326-92 | ЭРИС.В мод. ЭРИС.ВТ [на оборудовании заказчика] | 2550
20ПВ0274 | Поверка. Преобразователи расхода электромагнитные [на оборудовании заказчика] | Поверка | Да | 12326-03 | ЭРИС-ВЛТ [на оборудовании заказчика] | 2550
20ПВ0274 | Поверка. Преобразователи расхода электромагнитные [на оборудовании заказчика] | Поверка | Да | 12326-03 | ЭРИС.ВТ [на оборудовании заказчика] | 2550
20ПВ0274 | Поверка. Преобразователи расхода электромагнитные [на оборудовании заказчика] | Поверка | Да | 40075-08 | ЭРИС.В [на оборудовании заказчика] | 2550
20ПВ0274 | Поверка. Преобразователи расхода электромагнитные [на оборудовании заказчика] | Поверка | Да | 12326-03 | ЭРИС.ВЛТ [на оборудовании заказчика] | 2550
20ПВ0274 | Поверка. Преобразователи расхода электромагнитные [на оборудовании заказчика] | Поверка | Да | 12326-97 | ЭРИС.ВТ-100 [на оборудовании заказчика] | 2550
20ПВ0274 | Поверка. Преобразователи расхода электромагнитные [на оборудовании заказчика] | Поверка | Да | 12326-03 | ЭРИС.ВТ-200 [на оборудовании заказчика] | 2550
20ПВ0274 | Поверка. Преобразователи расхода электромагнитные [на оборудовании заказчика] | Поверка | Да | 29446-05 | ЭРИС.В мод. ЭРИС.ВТ [на оборудовании заказчика] | 2550
20ПВ0274 | Поверка. Преобразователи расхода электромагнитные [на оборудовании заказчика] | Поверка | Да | 12326-08 | ЭРИС.В мод. ЭРИС.ВЛТ [на оборудовании заказчика] | 2550
20ПВ0274 | Поверка. Преобразователи расхода электромагнитные [на оборудовании заказчика] | Поверка | Да | 12326-08 | ЭРИС.В [на оборудовании заказчика] | 2550
20ПВ0274 | Поверка. Преобразователи расхода электромагнитные [на оборудовании заказчика] | Поверка | Да | 14589-09 | ЭРИС.ВТ-150 [на оборудовании заказчика] | 2550
20ПВ0274 | Поверка. Преобразователи расхода электромагнитные [на оборудовании заказчика] | Поверка | Да | 12326-03 | ЭРИС.ВТ-400 [на оборудовании заказчика] | 2550
20ПВ0274 | Поверка. Преобразователи расхода электромагнитные [на оборудовании заказчика] | Поверка | Да | 42812-09 | СВЭМ.М (ДРЖИ-50-30-МП) [на оборудовании заказчика] | 2550
20ПВ0274 | Поверка. Преобразователи расхода электромагнитные [на оборудовании заказчика] | Поверка | Да | 11045-01 | СВЭМ.М(ДРЖИ) [на оборудовании заказчика] | 2550
20ПВ0274 | Поверка. Преобразователи расхода электромагнитные [на оборудовании заказчика] | Поверка | Да | 11045-96 | СВЭМ.М (ДРЖИ) [на оборудовании заказчика] | 2550
20ПВ0274 | Поверка. Преобразователи расхода электромагнитные [на оборудовании заказчика] | Поверка | Да | 11045-96 | СВЭМ.М (ДРЖИ 25-8-МП) [на оборудовании заказчика] | 2550
20ПВ0274 | Поверка. Преобразователи расхода электромагнитные [на оборудовании заказчика] | Поверка | Да | 11045-01 | СВЭМ.М(БПИ.В) [на оборудовании заказчика] | 2550
20ПВ0274 | Поверка. Преобразователи расхода электромагнитные [на оборудовании заказчика] | Поверка | Да | 11045-01 | СВЭМ.М (ДРЖИ) [на оборудовании заказчика] | 2550
20ПВ0276 | Поверка. Преобразователи термоэлектрические (градуировка за точку) | Поверка | Нет |  |  | 1977
20ПВ0277 | Поверка. Преобразователи термоэлектрические 1075 (за 1 первичный преобразователь в одном изделии) | Поверка | Нет | 38567-08 | TTX | 3124
20ПВ0277 | Поверка. Преобразователи термоэлектрические 1075 (за 1 первичный преобразователь в одном изделии) | Поверка | Нет | 36765-09 | КТХА 02.01 | 3124
20ПВ0277 | Поверка. Преобразователи термоэлектрические 1075 (за 1 первичный преобразователь в одном изделии) | Поверка | Нет | 36765-09 | КТХА 01.06-020 | 3124
20ПВ0277 | Поверка. Преобразователи термоэлектрические 1075 (за 1 первичный преобразователь в одном изделии) | Поверка | Нет | 13757-93 | КТХА-01.06-020 | 3124
20ПВ0277 | Поверка. Преобразователи термоэлектрические 1075 (за 1 первичный преобразователь в одном изделии) | Поверка | Нет | 36765-08 | КТХА 02,01 | 3124
20ПВ0277 | Поверка. Преобразователи термоэлектрические 1075 (за 1 первичный преобразователь в одном изделии) | Поверка | Нет | 36765-09 | КТХА | 3124
20ПВ0277 | Поверка. Преобразователи термоэлектрические 1075 (за 1 первичный преобразователь в одном изделии) | Поверка | Нет | 46013-10 | CTI (К) | 3124
20ПВ0277 | Поверка. Преобразователи термоэлектрические 1075 (за 1 первичный преобразователь в одном изделии) | Поверка | Нет | 46013-10 | CTI (ТХА(К)) | 3124
20ПВ0277 | Поверка. Преобразователи термоэлектрические 1075 (за 1 первичный преобразователь в одном изделии) | Поверка | Нет | 13757-04 | КТХА | 3124
20ПВ0277 | Поверка. Преобразователи термоэлектрические 1075 (за 1 первичный преобразователь в одном изделии) | Поверка | Нет | 13757-04 | КТХК | 3124
20ПВ0277 | Поверка. Преобразователи термоэлектрические 1075 (за 1 первичный преобразователь в одном изделии) | Поверка | Нет | 13757-04 | КТХА 02 | 3124
20ПВ0277 | Поверка. Преобразователи термоэлектрические 1075 (за 1 первичный преобразователь в одном изделии) | Поверка | Нет | 14215-96 | ТХА-0193 | 3124
20ПВ0277 | Поверка. Преобразователи термоэлектрические 1075 (за 1 первичный преобразователь в одном изделии) | Поверка | Нет | 14215-96 | ТХК-0193 | 3124
20ПВ0277 | Поверка. Преобразователи термоэлектрические 1075 (за 1 первичный преобразователь в одном изделии) | Поверка | Нет | 14215-96 | ТХА-1193 | 3124
20ПВ0277 | Поверка. Преобразователи термоэлектрические 1075 (за 1 первичный преобразователь в одном изделии) | Поверка | Нет | 14215-96 | ТХА-1293 | 3124
20ПВ0277 | Поверка. Преобразователи термоэлектрические 1075 (за 1 первичный преобразователь в одном изделии) | Поверка | Нет | 14215-96 | ТХК-1293 | 3124
20ПВ0277 | Поверка. Преобразователи термоэлектрические 1075 (за 1 первичный преобразователь в одном изделии) | Поверка | Нет | 14215-96 | ТХА-1393 | 3124
20ПВ0277 | Поверка. Преобразователи термоэлектрические 1075 (за 1 первичный преобразователь в одном изделии) | Поверка | Нет | 14215-96 | ТХК-1393 | 3124
20ПВ0277 | Поверка. Преобразователи термоэлектрические 1075 (за 1 первичный преобразователь в одном изделии) | Поверка | Нет | 28476-16 | ДТП | 3124
20ПВ0277 | Поверка. Преобразователи термоэлектрические 1075 (за 1 первичный преобразователь в одном изделии) | Поверка | Нет | 50428-12 | ТХА | 3124
20ПВ0277 | Поверка. Преобразователи термоэлектрические 1075 (за 1 первичный преобразователь в одном изделии) | Поверка | Нет | 50428-12 | КТХА | 3124
20ПВ0277 | Поверка. Преобразователи термоэлектрические 1075 (за 1 первичный преобразователь в одном изделии) | Поверка | Нет | 50428-12 | ТХК | 3124
20ПВ0277 | Поверка. Преобразователи термоэлектрические 1075 (за 1 первичный преобразователь в одном изделии) | Поверка | Нет | 50428-12 | КТХК | 3124
20ПВ0277 | Поверка. Преобразователи термоэлектрические 1075 (за 1 первичный преобразователь в одном изделии) | Поверка | Нет | 50428-12 | ТЖК | 3124
20ПВ0277 | Поверка. Преобразователи термоэлектрические 1075 (за 1 первичный преобразователь в одном изделии) | Поверка | Нет | 50428-12 | КТЖК | 3124
20ПВ0277 | Поверка. Преобразователи термоэлектрические 1075 (за 1 первичный преобразователь в одном изделии) | Поверка | Нет | 50428-12 | ТНН | 3124
20ПВ0277 | Поверка. Преобразователи термоэлектрические 1075 (за 1 первичный преобразователь в одном изделии) | Поверка | Нет | 50428-12 | КТНН | 3124
20ПВ0277 | Поверка. Преобразователи термоэлектрические 1075 (за 1 первичный преобразователь в одном изделии) | Поверка | Нет | 75207-19 | КТХА | 3124
20ПВ0277 | Поверка. Преобразователи термоэлектрические 1075 (за 1 первичный преобразователь в одном изделии) | Поверка | Нет | 75207-19 | КТХК | 3124
20ПВ0277 | Поверка. Преобразователи термоэлектрические 1075 (за 1 первичный преобразователь в одном изделии) | Поверка | Нет | 75207-19 | КТНН | 3124
20ПВ0277 | Поверка. Преобразователи термоэлектрические 1075 (за 1 первичный преобразователь в одном изделии) | Поверка | Нет | 75207-19 | КТЖК | 3124
20ПВ0277 | Поверка. Преобразователи термоэлектрические 1075 (за 1 первичный преобразователь в одном изделии) | Поверка | Нет | 75207-19 | КТМК | 3124
20ПВ0277 | Поверка. Преобразователи термоэлектрические 1075 (за 1 первичный преобразователь в одном изделии) | Поверка | Нет | 75207-19 | КТХА Ex | 3124
20ПВ0277 | Поверка. Преобразователи термоэлектрические 1075 (за 1 первичный преобразователь в одном изделии) | Поверка | Нет | 75207-19 | КТХК Ex | 3124
20ПВ0277 | Поверка. Преобразователи термоэлектрические 1075 (за 1 первичный преобразователь в одном изделии) | Поверка | Нет | 75207-19 | КТНН Ex | 3124
20ПВ0277 | Поверка. Преобразователи термоэлектрические 1075 (за 1 первичный преобразователь в одном изделии) | Поверка | Нет | 75207-19 | КТЖК Ex | 3124
20ПВ0277 | Поверка. Преобразователи термоэлектрические 1075 (за 1 первичный преобразователь в одном изделии) | Поверка | Нет | 75207-19 | КТМК Ex | 3124
20ПВ0277 | Поверка. Преобразователи термоэлектрические 1075 (за 1 первичный преобразователь в одном изделии) | Поверка | Нет | 13900-01 | ТХК 008 | 3124
20ПВ0277 | Поверка. Преобразователи термоэлектрические 1075 (за 1 первичный преобразователь в одном изделии) | Поверка | Нет | 13900-01 | ТХА 008 | 3124
20ПВ0277 | Поверка. Преобразователи термоэлектрические 1075 (за 1 первичный преобразователь в одном изделии) | Поверка | Нет | 15421-06 | ТХА(К) | 3124
20ПВ0277 | Поверка. Преобразователи термоэлектрические 1075 (за 1 первичный преобразователь в одном изделии) | Поверка | Нет | 15421-06 | ТХК(L) | 3124
20ПВ0277 | Поверка. Преобразователи термоэлектрические 1075 (за 1 первичный преобразователь в одном изделии) | Поверка | Нет | 15421-06 | (ТХА-1 | 3124
20ПВ0277 | Поверка. Преобразователи термоэлектрические 1075 (за 1 первичный преобразователь в одном изделии) | Поверка | Нет | 15421-06 | ТХА-3 | 3124
20ПВ0277 | Поверка. Преобразователи термоэлектрические 1075 (за 1 первичный преобразователь в одном изделии) | Поверка | Нет | 15421-06 | ТХА-5 | 3124
20ПВ0277 | Поверка. Преобразователи термоэлектрические 1075 (за 1 первичный преобразователь в одном изделии) | Поверка | Нет | 15421-06 | ТХА-8 | 3124
20ПВ0277 | Поверка. Преобразователи термоэлектрические 1075 (за 1 первичный преобразователь в одном изделии) | Поверка | Нет | 15421-06 | ТХА-9 | 3124
20ПВ0277 | Поверка. Преобразователи термоэлектрические 1075 (за 1 первичный преобразователь в одном изделии) | Поверка | Нет | 15421-06 | ТХК-1 | 3124
20ПВ0277 | Поверка. Преобразователи термоэлектрические 1075 (за 1 первичный преобразователь в одном изделии) | Поверка | Нет | 15421-06 | ТХК-3 | 3124
20ПВ0277 | Поверка. Преобразователи термоэлектрические 1075 (за 1 первичный преобразователь в одном изделии) | Поверка | Нет | 15421-06 | ТХК-4 | 3124
20ПВ0277 | Поверка. Преобразователи термоэлектрические 1075 (за 1 первичный преобразователь в одном изделии) | Поверка | Нет | 15421-06 | ТХК-7 | 3124
20ПВ0277 | Поверка. Преобразователи термоэлектрические 1075 (за 1 первичный преобразователь в одном изделии) | Поверка | Нет | 15421-06 | ТХК-8 | 3124
20ПВ0277 | Поверка. Преобразователи термоэлектрические 1075 (за 1 первичный преобразователь в одном изделии) | Поверка | Нет | 15421-06 | ТХК-9 | 3124
20ПВ0277 | Поверка. Преобразователи термоэлектрические 1075 (за 1 первичный преобразователь в одном изделии) | Поверка | Нет | 15421-06 | ТХК-10 | 3124
20ПВ0277 | Поверка. Преобразователи термоэлектрические 1075 (за 1 первичный преобразователь в одном изделии) | Поверка | Нет | 18524-10 | ТП | 3124
20ПВ0277 | Поверка. Преобразователи термоэлектрические 1075 (за 1 первичный преобразователь в одном изделии) | Поверка | Нет | 18524-10 | ТП-0195, ТП-0198 | 3124
20ПВ0277 | Поверка. Преобразователи термоэлектрические 1075 (за 1 первичный преобразователь в одном изделии) | Поверка | Нет | 19255-10 | ТППТ | 3124
20ПВ0277 | Поверка. Преобразователи термоэлектрические 1075 (за 1 первичный преобразователь в одном изделии) | Поверка | Нет | 19255-10 | ТПРТ | 3124
20ПВ0277 | Поверка. Преобразователи термоэлектрические 1075 (за 1 первичный преобразователь в одном изделии) | Поверка | Нет | 19255-10 | ТППТ.01 | 3124
20ПВ0277 | Поверка. Преобразователи термоэлектрические 1075 (за 1 первичный преобразователь в одном изделии) | Поверка | Нет | 21970-06 | ТХА Метран-250 | 3124
20ПВ0277 | Поверка. Преобразователи термоэлектрические 1075 (за 1 первичный преобразователь в одном изделии) | Поверка | Нет | 21970-06 | ТХК Метран-250 | 3124
20ПВ0277 | Поверка. Преобразователи термоэлектрические 1075 (за 1 первичный преобразователь в одном изделии) | Поверка | Нет | 22259-08 | 185 | 3124
20ПВ0277 | Поверка. Преобразователи термоэлектрические 1075 (за 1 первичный преобразователь в одном изделии) | Поверка | Нет | 25180-03 | ТПП | 3124
20ПВ0277 | Поверка. Преобразователи термоэлектрические 1075 (за 1 первичный преобразователь в одном изделии) | Поверка | Нет | 25180-03 | ТПР | 3124
20ПВ0277 | Поверка. Преобразователи термоэлектрические 1075 (за 1 первичный преобразователь в одном изделии) | Поверка | Нет | 25180-03 | ТПП-232 | 3124
20ПВ0277 | Поверка. Преобразователи термоэлектрические 1075 (за 1 первичный преобразователь в одном изделии) | Поверка | Нет | 28476-10 | ДТП | 3124
20ПВ0277 | Поверка. Преобразователи термоэлектрические 1075 (за 1 первичный преобразователь в одном изделии) | Поверка | Нет | 28476-10 | ДТПL025 | 3124
20ПВ0277 | Поверка. Преобразователи термоэлектрические 1075 (за 1 первичный преобразователь в одном изделии) | Поверка | Нет | 28476-16 | ДТПL034 | 3124
20ПВ0277 | Поверка. Преобразователи термоэлектрические 1075 (за 1 первичный преобразователь в одном изделии) | Поверка | Нет | 28476-16 | ДТПK094 | 3124
20ПВ0277 | Поверка. Преобразователи термоэлектрические 1075 (за 1 первичный преобразователь в одном изделии) | Поверка | Нет | 28476-16 | ДТПK125 | 3124
20ПВ0277 | Поверка. Преобразователи термоэлектрические 1075 (за 1 первичный преобразователь в одном изделии) | Поверка | Нет | 28476-16 | ДТПL011 | 3124
20ПВ0277 | Поверка. Преобразователи термоэлектрические 1075 (за 1 первичный преобразователь в одном изделии) | Поверка | Нет | 32456-06 | ТХА-0595 | 3124
20ПВ0277 | Поверка. Преобразователи термоэлектрические 1075 (за 1 первичный преобразователь в одном изделии) | Поверка | Нет | 32456-06 | ТХК-0595 | 3124
20ПВ0277 | Поверка. Преобразователи термоэлектрические 1075 (за 1 первичный преобразователь в одном изделии) | Поверка | Нет | 34997-12 | ТНН | 3124
20ПВ0277 | Поверка. Преобразователи термоэлектрические 1075 (за 1 первичный преобразователь в одном изделии) | Поверка | Нет | 34997-12 | ТЖК | 3124
20ПВ0277 | Поверка. Преобразователи термоэлектрические 1075 (за 1 первичный преобразователь в одном изделии) | Поверка | Нет | 34997-12 | ТНН-1021 | 3124
20ПВ0277 | Поверка. Преобразователи термоэлектрические 1075 (за 1 первичный преобразователь в одном изделии) | Поверка | Нет | 46013-10 | PT | 3124
20ПВ0277 | Поверка. Преобразователи термоэлектрические 1075 (за 1 первичный преобразователь в одном изделии) | Поверка | Нет | 46013-10 | CTI c термопарой К | 3124
20ПВ0277 | Поверка. Преобразователи термоэлектрические 1075 (за 1 первичный преобразователь в одном изделии) | Поверка | Нет | 46013-10 | K | 3124
20ПВ0277 | Поверка. Преобразователи термоэлектрические 1075 (за 1 первичный преобразователь в одном изделии) | Поверка | Нет | 46013-10 | J | 3124
20ПВ0277 | Поверка. Преобразователи термоэлектрические 1075 (за 1 первичный преобразователь в одном изделии) | Поверка | Нет | 46013-10 | T | 3124
20ПВ0277 | Поверка. Преобразователи термоэлектрические 1075 (за 1 первичный преобразователь в одном изделии) | Поверка | Нет | 46013-10 | E | 3124
20ПВ0277 | Поверка. Преобразователи термоэлектрические 1075 (за 1 первичный преобразователь в одном изделии) | Поверка | Нет | 46013-10 | N | 3124
20ПВ0277 | Поверка. Преобразователи термоэлектрические 1075 (за 1 первичный преобразователь в одном изделии) | Поверка | Нет | 46013-10 | S | 3124
20ПВ0277 | Поверка. Преобразователи термоэлектрические 1075 (за 1 первичный преобразователь в одном изделии) | Поверка | Нет | 46013-10 | R | 3124
20ПВ0277 | Поверка. Преобразователи термоэлектрические 1075 (за 1 первичный преобразователь в одном изделии) | Поверка | Нет | 46013-10 | B | 3124
20ПВ0277 | Поверка. Преобразователи термоэлектрические 1075 (за 1 первичный преобразователь в одном изделии) | Поверка | Нет | 46538-11 | ТХА | 3124
20ПВ0277 | Поверка. Преобразователи термоэлектрические 1075 (за 1 первичный преобразователь в одном изделии) | Поверка | Нет | 46538-11 | ТХК | 3124
20ПВ0277 | Поверка. Преобразователи термоэлектрические 1075 (за 1 первичный преобразователь в одном изделии) | Поверка | Нет | 46538-11 | ТЖК | 3124
20ПВ0277 | Поверка. Преобразователи термоэлектрические 1075 (за 1 первичный преобразователь в одном изделии) | Поверка | Нет | 46538-11 | ТХА 9608 | 3124
20ПВ0277 | Поверка. Преобразователи термоэлектрические 1075 (за 1 первичный преобразователь в одном изделии) | Поверка | Нет | 46538-11 | ТХК 9419 | 3124
20ПВ0277 | Поверка. Преобразователи термоэлектрические 1075 (за 1 первичный преобразователь в одном изделии) | Поверка | Нет | 48012-11 | TC | 3124
20ПВ0277 | Поверка. Преобразователи термоэлектрические 1075 (за 1 первичный преобразователь в одном изделии) | Поверка | Нет | 48012-11 | TC-10А | 3124
20ПВ0277 | Поверка. Преобразователи термоэлектрические 1075 (за 1 первичный преобразователь в одном изделии) | Поверка | Нет | 48012-11 | TC-10Н | 3124
20ПВ0277 | Поверка. Преобразователи термоэлектрические 1075 (за 1 первичный преобразователь в одном изделии) | Поверка | Нет | 50428-12 | ТХА | 3124
20ПВ0277 | Поверка. Преобразователи термоэлектрические 1075 (за 1 первичный преобразователь в одном изделии) | Поверка | Нет | 50428-12 | КТХА | 3124
20ПВ0277 | Поверка. Преобразователи термоэлектрические 1075 (за 1 первичный преобразователь в одном изделии) | Поверка | Нет | 50428-12 | ТХК | 3124
20ПВ0277 | Поверка. Преобразователи термоэлектрические 1075 (за 1 первичный преобразователь в одном изделии) | Поверка | Нет | 50428-12 | КТХК | 3124
20ПВ0277 | Поверка. Преобразователи термоэлектрические 1075 (за 1 первичный преобразователь в одном изделии) | Поверка | Нет | 50428-12 | ТЖК | 3124
20ПВ0277 | Поверка. Преобразователи термоэлектрические 1075 (за 1 первичный преобразователь в одном изделии) | Поверка | Нет | 50428-12 | КТЖК | 3124
20ПВ0277 | Поверка. Преобразователи термоэлектрические 1075 (за 1 первичный преобразователь в одном изделии) | Поверка | Нет | 50428-12 | ТНН | 3124
20ПВ0277 | Поверка. Преобразователи термоэлектрические 1075 (за 1 первичный преобразователь в одном изделии) | Поверка | Нет | 50428-12 | КТНН | 3124
20ПВ0277 | Поверка. Преобразователи термоэлектрические 1075 (за 1 первичный преобразователь в одном изделии) | Поверка | Нет | 50428-12 | ТХА | 3124
20ПВ0277 | Поверка. Преобразователи термоэлектрические 1075 (за 1 первичный преобразователь в одном изделии) | Поверка | Нет | 50428-12 | ТХА-0292 | 3124
20ПВ0277 | Поверка. Преобразователи термоэлектрические 1075 (за 1 первичный преобразователь в одном изделии) | Поверка | Нет | 50428-12 | ТХК-0193 | 3124
20ПВ0277 | Поверка. Преобразователи термоэлектрические 1075 (за 1 первичный преобразователь в одном изделии) | Поверка | Нет | 56580-14 | Rosemount 0185 | 3124
20ПВ0277 | Поверка. Преобразователи термоэлектрические 1075 (за 1 первичный преобразователь в одном изделии) | Поверка | Нет | 61084-15 | ТП | 3124
20ПВ0277 | Поверка. Преобразователи термоэлектрические 1075 (за 1 первичный преобразователь в одном изделии) | Поверка | Нет | 61084-15 | ТП-2088 | 3124
20ПВ0277 | Поверка. Преобразователи термоэлектрические 1075 (за 1 первичный преобразователь в одном изделии) | Поверка | Нет | 62293-15 | ТППТ | 3124
20ПВ0277 | Поверка. Преобразователи термоэлектрические 1075 (за 1 первичный преобразователь в одном изделии) | Поверка | Нет | 62293-15 | ТПРТ | 3124
20ПВ0277 | Поверка. Преобразователи термоэлектрические 1075 (за 1 первичный преобразователь в одном изделии) | Поверка | Нет | 62293-15 | ТПВР | 3124
20ПВ0277 | Поверка. Преобразователи термоэлектрические 1075 (за 1 первичный преобразователь в одном изделии) | Поверка | Нет | 62293-15 | ТППТ Ex | 3124
20ПВ0277 | Поверка. Преобразователи термоэлектрические 1075 (за 1 первичный преобразователь в одном изделии) | Поверка | Нет | 62293-15 | ТПРТ Ex | 3124
20ПВ0277 | Поверка. Преобразователи термоэлектрические 1075 (за 1 первичный преобразователь в одном изделии) | Поверка | Нет | 66083-16 | ТС | 3124
20ПВ0277 | Поверка. Преобразователи термоэлектрические 1075 (за 1 первичный преобразователь в одном изделии) | Поверка | Нет | 66083-16 | ТС80 | 3124
20ПВ0277 | Поверка. Преобразователи термоэлектрические 1075 (за 1 первичный преобразователь в одном изделии) | Поверка | Нет | 76161-19 | ПТТ-99 | 3124
20ПВ0277 | Поверка. Преобразователи термоэлектрические 1075 (за 1 первичный преобразователь в одном изделии) | Поверка | Нет | 28476-10 | ДТПL014 | 3124
20ПВ0277 | Поверка. Преобразователи термоэлектрические 1075 (за 1 первичный преобразователь в одном изделии) | Поверка | Нет | 28476-16 | ДТПN365 | 3124
20ПВ0277 | Поверка. Преобразователи термоэлектрические 1075 (за 1 первичный преобразователь в одном изделии) | Поверка | Нет | 30318-13 | XPS | 3124
20ПВ0277 | Поверка. Преобразователи термоэлектрические 1075 (за 1 первичный преобразователь в одном изделии) | Поверка | Нет | 57177-14 | КТХА | 3124
20ПВ0277 | Поверка. Преобразователи термоэлектрические 1075 (за 1 первичный преобразователь в одном изделии) | Поверка | Нет | 57177-14 | КТНН | 3124
20ПВ0277 | Поверка. Преобразователи термоэлектрические 1075 (за 1 первичный преобразователь в одном изделии) | Поверка | Нет | 57177-14 | КТХК | 3124
20ПВ0277 | Поверка. Преобразователи термоэлектрические 1075 (за 1 первичный преобразователь в одном изделии) | Поверка | Нет | 57177-14 | КТЖК | 3124
20ПВ0277 | Поверка. Преобразователи термоэлектрические 1075 (за 1 первичный преобразователь в одном изделии) | Поверка | Нет | 57177-14 | КТМК | 3124
20ПВ0277 | Поверка. Преобразователи термоэлектрические 1075 (за 1 первичный преобразователь в одном изделии) | Поверка | Нет | 57178-14 | КТХА Ex | 3124
20ПВ0277 | Поверка. Преобразователи термоэлектрические 1075 (за 1 первичный преобразователь в одном изделии) | Поверка | Нет | 57178-14 | КТНН Ex | 3124
20ПВ0277 | Поверка. Преобразователи термоэлектрические 1075 (за 1 первичный преобразователь в одном изделии) | Поверка | Нет | 57178-14 | КТХК Ex | 3124
20ПВ0277 | Поверка. Преобразователи термоэлектрические 1075 (за 1 первичный преобразователь в одном изделии) | Поверка | Нет | 57178-14 | КТЖК Ex | 3124
20ПВ0277 | Поверка. Преобразователи термоэлектрические 1075 (за 1 первичный преобразователь в одном изделии) | Поверка | Нет | 57178-14 | КТМК Ex | 3124
20ПВ0278 | Поверка. Преобразователи термоэлектрические (0...300) °С [на оборудовании заказчика] | Поверка | Да |  |  | 1977
20ПВ0279 | Поверка. Преобразователи термоэлектрические ТХА-14, ТХА-15 | Поверка | Нет | 15422-96 | ТМТ | 3124
20ПВ0279 | Поверка. Преобразователи термоэлектрические ТХА-14, ТХА-15 | Поверка | Нет | 15421-06 | ТХК-3-1 | 3124
20ПВ0279 | Поверка. Преобразователи термоэлектрические ТХА-14, ТХА-15 | Поверка | Нет | 12378-90 | ТХК-2088 | 3124
20ПВ0279 | Поверка. Преобразователи термоэлектрические ТХА-14, ТХА-15 | Поверка | Нет | 34997-12 | ТНН, ТЖК | 3124
20ПВ0279 | Поверка. Преобразователи термоэлектрические ТХА-14, ТХА-15 | Поверка | Нет | 49040-12 | ТЖК(J)-1199, ТХА(K)-1199, ТХК(L)-1199, ТНН(N)-1199, ТЖК(J)-1199Exd, ТХА(K)-1199Exd, ТХК(L)-1199Exd, | 3124
20ПВ0279 | Поверка. Преобразователи термоэлектрические ТХА-14, ТХА-15 | Поверка | Нет | 48012-11 | TC10-Н | 3124
20ПВ0279 | Поверка. Преобразователи термоэлектрические ТХА-14, ТХА-15 | Поверка | Нет | 31930-06 | ТХК-0193 | 3124
20ПВ0279 | Поверка. Преобразователи термоэлектрические ТХА-14, ТХА-15 | Поверка | Нет | 34736-07 | ТП008 | 3124
20ПВ0279 | Поверка. Преобразователи термоэлектрические ТХА-14, ТХА-15 | Поверка | Нет | 31930-07 | ТХА-0292, ТХК-0292, ТХА-0192, ТХК-0192, ТХА-1192, ТХК-1192, ТХА-1292, ТХА-1592, ТХА-1392, ТХК-1392, | 3124
20ПВ0279 | Поверка. Преобразователи термоэлектрические ТХА-14, ТХА-15 | Поверка | Нет | 14563-95 | ТХК 9414 | 3124
20ПВ0279 | Поверка. Преобразователи термоэлектрические ТХА-14, ТХА-15 | Поверка | Нет | 31930-07 | ТХА мод. ТХА-0292 | 3124
20ПВ0279 | Поверка. Преобразователи термоэлектрические ТХА-14, ТХА-15 | Поверка | Нет | 18058-98 | ТПК005 | 3124
20ПВ0279 | Поверка. Преобразователи термоэлектрические ТХА-14, ТХА-15 | Поверка | Нет | 56580-14 | Rosemount 0185 | 3124
20ПВ0279 | Поверка. Преобразователи термоэлектрические ТХА-14, ТХА-15 | Поверка | Нет | 38468-08 | ТД | 3124
20ПВ0279 | Поверка. Преобразователи термоэлектрические ТХА-14, ТХА-15 | Поверка | Нет | 38242-08 | ТХА 002, 17 | 3124
20ПВ0279 | Поверка. Преобразователи термоэлектрические ТХА-14, ТХА-15 | Поверка | Нет | 31930-07 | ТХА-0192 | 3124
20ПВ0279 | Поверка. Преобразователи термоэлектрические ТХА-14, ТХА-15 | Поверка | Нет | 34081-12 | ТХК/1-2488 | 3124
20ПВ0279 | Поверка. Преобразователи термоэлектрические ТХА-14, ТХА-15 | Поверка | Нет | 34736-07 | ТП008 | 3124
20ПВ0279 | Поверка. Преобразователи термоэлектрические ТХА-14, ТХА-15 | Поверка | Нет | 28476-10 | ДТП мод 021 | 3124
20ПВ0279 | Поверка. Преобразователи термоэлектрические ТХА-14, ТХА-15 | Поверка | Нет | 31930-07 | ТХК-0193 | 3124
20ПВ0279 | Поверка. Преобразователи термоэлектрические ТХА-14, ТХА-15 | Поверка | Нет | 26821-04 | T (ТХА(К)) | 3124
20ПВ0279 | Поверка. Преобразователи термоэлектрические ТХА-14, ТХА-15 | Поверка | Нет | 19255-10 | ТППТ 01.21-947 | 3124
20ПВ0279 | Поверка. Преобразователи термоэлектрические ТХА-14, ТХА-15 | Поверка | Нет | 48012-11 | TC 40 | 3124
20ПВ0279 | Поверка. Преобразователи термоэлектрические ТХА-14, ТХА-15 | Поверка | Нет | 31930-07 | ТХА-0292, ТХК-0292, ТХА-0192, ТХК-0192, ТХА-1192, ТХК-1192, ТХА-1292, ТХА-1592, ТХА-1392, ТХК-1392, | 3124
20ПВ0279 | Поверка. Преобразователи термоэлектрические ТХА-14, ТХА-15 | Поверка | Нет | 34997-12 | ТНН | 3124
20ПВ0279 | Поверка. Преобразователи термоэлектрические ТХА-14, ТХА-15 | Поверка | Нет | 49040-12 | ТХК(L)-1199 | 3124
20ПВ0279 | Поверка. Преобразователи термоэлектрические ТХА-14, ТХА-15 | Поверка | Нет | 22261-08 | 1075 | 3124
20ПВ0279 | Поверка. Преобразователи термоэлектрические ТХА-14, ТХА-15 | Поверка | Нет | 18524-10 | ТП-0198 | 3124
20ПВ0279 | Поверка. Преобразователи термоэлектрические ТХА-14, ТХА-15 | Поверка | Нет | 38242-08 | ТХК 002.00В | 3124
20ПВ0279 | Поверка. Преобразователи термоэлектрические ТХА-14, ТХА-15 | Поверка | Нет | 34081-12 | ТХК/1-2088К | 3124
20ПВ0279 | Поверка. Преобразователи термоэлектрические ТХА-14, ТХА-15 | Поверка | Нет | 34081-12 | ТХА/1-0001 | 3124
20ПВ0279 | Поверка. Преобразователи термоэлектрические ТХА-14, ТХА-15 | Поверка | Нет | 28476-10 | ДТПL014 | 3124
20ПВ0279 | Поверка. Преобразователи термоэлектрические ТХА-14, ТХА-15 | Поверка | Нет | 31930-07 | ТХА-1592-01 | 3124
20ПВ0279 | Поверка. Преобразователи термоэлектрические ТХА-14, ТХА-15 | Поверка | Нет | 12532-90 | ТХА-1172Р | 3124
20ПВ0279 | Поверка. Преобразователи термоэлектрические ТХА-14, ТХА-15 | Поверка | Нет | 10781-86 | ТХА-0595, ТХК-0595, ТХА-0635, ТХК-0635 | 3124
20ПВ0279 | Поверка. Преобразователи термоэлектрические ТХА-14, ТХА-15 | Поверка | Нет | 13900-01 | ТХК 008, ТХА 008 | 3124
20ПВ0279 | Поверка. Преобразователи термоэлектрические ТХА-14, ТХА-15 | Поверка | Нет | 19255-10 | ТППТ, ТПРТ | 3124
20ПВ0279 | Поверка. Преобразователи термоэлектрические ТХА-14, ТХА-15 | Поверка | Нет | 28476-10 | ДТП | 3124
20ПВ0279 | Поверка. Преобразователи термоэлектрические ТХА-14, ТХА-15 | Поверка | Нет | 21970-06 | ТХА и ТХК Метран-251-04 | 3124
20ПВ0279 | Поверка. Преобразователи термоэлектрические ТХА-14, ТХА-15 | Поверка | Нет | 21970-06 | ТХА Метран-251 | 3124
20ПВ0279 | Поверка. Преобразователи термоэлектрические ТХА-14, ТХА-15 | Поверка | Нет | 28476-10 | ДТПL021-0,7/0,3 | 3124
20ПВ0279 | Поверка. Преобразователи термоэлектрические ТХА-14, ТХА-15 | Поверка | Нет | 18059-98 | ТПL | 3124
20ПВ0279 | Поверка. Преобразователи термоэлектрические ТХА-14, ТХА-15 | Поверка | Нет | 15153-08 | T | 3124
20ПВ0279 | Поверка. Преобразователи термоэлектрические ТХА-14, ТХА-15 | Поверка | Нет | 14215-94 | ТХА-0193, ТХК-0193, ТХА-1193 | 3124
20ПВ0279 | Поверка. Преобразователи термоэлектрические ТХА-14, ТХА-15 | Поверка | Нет | 32456-06 | ТХА-0595, ТХК-0595 | 3124
20ПВ0279 | Поверка. Преобразователи термоэлектрические ТХА-14, ТХА-15 | Поверка | Нет | 12377-90 | ТХА-2088 | 3124
20ПВ0281 | Поверка. Приборы А-100; А-542 и другие | Поверка | Да |  |  | 1237
20ПВ0282 | Поверка. Приборы А-100Н и другие | Поверка | Да |  |  | 2263
20ПВ0283 | Поверка. Приборы для измерения и регулирования температуры Метакон, ТРМ 138, Термодат, ИР и др. | Поверка | Нет | 17602-09 | Термодат-10K6 | 5142
20ПВ0283 | Поверка. Приборы для измерения и регулирования температуры Метакон, ТРМ 138, Термодат, ИР и др. | Поверка | Нет | 17602-15 | Термодат | 5142
20ПВ0283 | Поверка. Приборы для измерения и регулирования температуры Метакон, ТРМ 138, Термодат, ИР и др. | Поверка | Нет | 17602-09 | Термодат-25К1 | 5142
20ПВ0283 | Поверка. Приборы для измерения и регулирования температуры Метакон, ТРМ 138, Термодат, ИР и др. | Поверка | Нет | 17602-09 | Термодат-10М5 | 5142
20ПВ0283 | Поверка. Приборы для измерения и регулирования температуры Метакон, ТРМ 138, Термодат, ИР и др. | Поверка | Нет | 17602-15 | Термодат-13К5 | 5142
20ПВ0283 | Поверка. Приборы для измерения и регулирования температуры Метакон, ТРМ 138, Термодат, ИР и др. | Поверка | Нет | 9303-06 | УМС | 5142
20ПВ0283 | Поверка. Приборы для измерения и регулирования температуры Метакон, ТРМ 138, Термодат, ИР и др. | Поверка | Нет | 17602-04 | Термодат | 5142
20ПВ0283 | Поверка. Приборы для измерения и регулирования температуры Метакон, ТРМ 138, Термодат, ИР и др. | Поверка | Нет | 17602-04 | Термодат-16М3 | 5142
20ПВ0283 | Поверка. Приборы для измерения и регулирования температуры Метакон, ТРМ 138, Термодат, ИР и др. | Поверка | Нет | 17602-09 | Термодат-13К5 | 5142
20ПВ0283 | Поверка. Приборы для измерения и регулирования температуры Метакон, ТРМ 138, Термодат, ИР и др. | Поверка | Нет | 17602-09 | Термодат-17Е5 | 5142
20ПВ0283 | Поверка. Приборы для измерения и регулирования температуры Метакон, ТРМ 138, Термодат, ИР и др. | Поверка | Нет | 17602-09 | Термодат-10К2 | 5142
20ПВ0283 | Поверка. Приборы для измерения и регулирования температуры Метакон, ТРМ 138, Термодат, ИР и др. | Поверка | Нет | 17602-09 | Термодат-10К4 | 5142
20ПВ0283 | Поверка. Приборы для измерения и регулирования температуры Метакон, ТРМ 138, Термодат, ИР и др. | Поверка | Нет | 17602-15 | Термодат-12Z4 | 5142
20ПВ0283 | Поверка. Приборы для измерения и регулирования температуры Метакон, ТРМ 138, Термодат, ИР и др. | Поверка | Нет | 17602-15 | Термодат-17E6 | 5142
20ПВ0283 | Поверка. Приборы для измерения и регулирования температуры Метакон, ТРМ 138, Термодат, ИР и др. | Поверка | Нет | 17602-15 | Термодат-10К7-А | 5142
20ПВ0283 | Поверка. Приборы для измерения и регулирования температуры Метакон, ТРМ 138, Термодат, ИР и др. | Поверка | Нет | 17602-15 | Термодат-14Е5 | 5142
20ПВ0283 | Поверка. Приборы для измерения и регулирования температуры Метакон, ТРМ 138, Термодат, ИР и др. | Поверка | Нет | 17602-15 | Термодат-16E6 | 5142
20ПВ0283 | Поверка. Приборы для измерения и регулирования температуры Метакон, ТРМ 138, Термодат, ИР и др. | Поверка | Нет | 17602-15 | Термодат-17E6 | 5142
20ПВ0283 | Поверка. Приборы для измерения и регулирования температуры Метакон, ТРМ 138, Термодат, ИР и др. | Поверка | Нет | 17602-15 | Термодат-22М5 | 5142
20ПВ0283 | Поверка. Приборы для измерения и регулирования температуры Метакон, ТРМ 138, Термодат, ИР и др. | Поверка | Нет | 17602-98 | Термодат(ХА) | 5142
20ПВ0283 | Поверка. Приборы для измерения и регулирования температуры Метакон, ТРМ 138, Термодат, ИР и др. | Поверка | Нет | 17023-08 | 2ТРМ0 | 5142
20ПВ0283 | Поверка. Приборы для измерения и регулирования температуры Метакон, ТРМ 138, Термодат, ИР и др. | Поверка | Нет | 17023-08 | 2ТРМ1 | 5142
20ПВ0283 | Поверка. Приборы для измерения и регулирования температуры Метакон, ТРМ 138, Термодат, ИР и др. | Поверка | Нет | 17023-08 | ТРМ1 | 5142
20ПВ0283 | Поверка. Приборы для измерения и регулирования температуры Метакон, ТРМ 138, Термодат, ИР и др. | Поверка | Нет | 17023-08 | ТРМ10 | 5142
20ПВ0283 | Поверка. Приборы для измерения и регулирования температуры Метакон, ТРМ 138, Термодат, ИР и др. | Поверка | Нет | 17023-08 | ТРМ12 | 5142
20ПВ0284 | Поверка. Приборы комбинированные за канал измерений давления | Поверка | Нет | 48157-11 | Optima 7 (канал измерения давления) | 4734
20ПВ0284 | Поверка. Приборы комбинированные за канал измерений давления | Поверка | Нет | 17271-01 | Testo 300 M (канал измерения давления ) | 4734
20ПВ0284 | Поверка. Приборы комбинированные за канал измерений давления | Поверка | Нет | 37117-08 | CPU 5000(канал измерения давления) | 4734
20ПВ0284 | Поверка. Приборы комбинированные за канал измерений давления | Поверка | Нет | 40973-09 | Метеометр МСП-Метео (за канал измерений давления) | 4734
20ПВ0287 | Поверка. Приборы комбинированные за канал измерений температуры | Поверка | Нет | 23869-02 | модель 13 (канал измерения температуры) | 4734
20ПВ0287 | Поверка. Приборы комбинированные за канал измерений температуры | Поверка | Нет | 17271-01 | Testo 325-M (канал температуры)-калибровка | 4734
20ПВ0287 | Поверка. Приборы комбинированные за канал измерений температуры | Поверка | Нет | 20624-08 | ИНФРАКАР-М (канал температуры) | 4734
20ПВ0287 | Поверка. Приборы комбинированные за канал измерений температуры | Поверка | Нет | 27861-08 | АВГ-4 (канал темературы) | 4734
20ПВ0287 | Поверка. Приборы комбинированные за канал измерений температуры | Поверка | Нет | 17271-01 | Testo 300 M (канал измерения температуры) | 4734
20ПВ0287 | Поверка. Приборы комбинированные за канал измерений температуры | Поверка | Нет | 17271-05 | TESTO 330 (2)(канал измерения температуры) | 4734
20ПВ0287 | Поверка. Приборы комбинированные за канал измерений температуры | Поверка | Нет | 48116-11 | Testo 175Т2 | 4734
20ПВ0287 | Поверка. Приборы комбинированные за канал измерений температуры | Поверка | Нет | 60692-15 | Testo 184(канал измерений температуры) | 4734
20ПВ0287 | Поверка. Приборы комбинированные за канал измерений температуры | Поверка | Нет | 39757-14 | EBI (в режиме измерений температуры) | 4734
20ПВ0287 | Поверка. Приборы комбинированные за канал измерений температуры | Поверка | Нет | 37117-08 | CPU 5000(канал измерения температуры) | 4734
20ПВ0287 | Поверка. Приборы комбинированные за канал измерений температуры | Поверка | Нет | 26044-07 | Метран 510-ПКМ (по температуре) | 4734
20ПВ0287 | Поверка. Приборы комбинированные за канал измерений температуры | Поверка | Нет | 40973-09 | Метеометр МСП-Метео(за канал измерений температуры) | 4734
20ПВ0287 | Поверка. Приборы комбинированные за канал измерений температуры | Поверка | Нет | 35211-07 | ИСП-МГ4 | 4734
20ПВ0287 | Поверка. Приборы комбинированные за канал измерений температуры | Поверка | Нет | 39176-08 | SIDERTOP | 4734
20ПВ0287 | Поверка. Приборы комбинированные за канал измерений температуры | Поверка | Нет | 48116-11 | Testo 175 | 4734
20ПВ0287 | Поверка. Приборы комбинированные за канал измерений температуры | Поверка | Нет | 57505-14 | АМТ-10 | 4734
20ПВ0287 | Поверка. Приборы комбинированные за канал измерений температуры | Поверка | Нет | 60692-15 | Testo 184 | 4734
20ПВ0287 | Поверка. Приборы комбинированные за канал измерений температуры | Поверка | Нет | 62113-15 | Testo 184 G1 | 4734
20ПВ0288 | Поверка. Приборы Петрова ППР по воде | Поверка | Нет |  |  | 3415
20ПВ0289 | Поверка. Психрометр аспирационный | Поверка | Нет | 10069-11 | МВ-4-М, МВ-4-2М, М-34, М-34-М | 850
20ПВ0289 | Поверка. Психрометр аспирационный | Поверка | Нет | 10069-01 | МВ-4-2М | 850
20ПВ0289 | Поверка. Психрометр аспирационный | Поверка | Нет | 10069-85 | МВ-4-2М, М-34-М | 850
20ПВ0289 | Поверка. Психрометр аспирационный | Поверка | Нет | 10069-96 | МВ-4-М, МВ-4-2М, М-34, М-34-М | 850
20ПВ0289 | Поверка. Психрометр аспирационный | Поверка | Нет | 10069-11 | ТН-4В | 850
20ПВ0289 | Поверка. Психрометр аспирационный | Поверка | Нет | 10069-01 | М-34-М | 850
20ПВ0289 | Поверка. Психрометр аспирационный | Поверка | Нет | 10069-96 | МВ-4-2М | 850
20ПВ0290 | Поверка. Расходомер-счетчик жидкости ультразвуковой US800 [в комплекте с двухлучевым УПР] | Поверка | Да | 21142-06 | US800 | 32589
20ПВ0290 | Поверка. Расходомер-счетчик жидкости ультразвуковой US800 [в комплекте с двухлучевым УПР] | Поверка | Да | 21142-11 | US800 | 32589
20ПВ0290 | Поверка. Расходомер-счетчик жидкости ультразвуковой US800 [в комплекте с двухлучевым УПР] | Поверка | Да | 21142-01 | US800 | 32589
20ПВ0291 | Поверка. Расходомер-счетчик жидкости ультразвуковой US800 [в комплекте с однолучевым УПР] | Поверка | Да |  |  | 26481
20ПВ0292 | Поверка. Расходомеры вихревые Ду 32-50 | Поверка | Нет | 14646-05 | ВЭПС | 11201
20ПВ0292 | Поверка. Расходомеры вихревые Ду 32-50 | Поверка | Нет | 61872-15 | ВЭПС-Р | 11201
20ПВ0292 | Поверка. Расходомеры вихревые Ду 32-50 | Поверка | Нет | 16766-00 | ВЭПС-Т(И) | 11201
20ПВ0292 | Поверка. Расходомеры вихревые Ду 32-50 | Поверка | Нет | 19650-10 | ВПС | 11201
20ПВ0292 | Поверка. Расходомеры вихревые Ду 32-50 | Поверка | Нет | 18437-05 | ВРТК-2000 | 11201
20ПВ0292 | Поверка. Расходомеры вихревые Ду 32-50 | Поверка | Нет | 18437-05 | ВПР | 11201
20ПВ0292 | Поверка. Расходомеры вихревые Ду 32-50 | Поверка | Нет | 16098-09 | Метран-300ПР | 11201
20ПВ0292 | Поверка. Расходомеры вихревые Ду 32-50 | Поверка | Нет | 28383-11 | Метран-305ПР | 11201
20ПВ0292 | Поверка. Расходомеры вихревые Ду 32-50 | Поверка | Нет | 14646-00 | ВЭПС | 11201
20ПВ0292 | Поверка. Расходомеры вихревые Ду 32-50 | Поверка | Нет | 16098-02 | Метран-300ПР | 11201
20ПВ0292 | Поверка. Расходомеры вихревые Ду 32-50 | Поверка | Нет | 28383-04 | Метран-305ПР | 11201
20ПВ0292 | Поверка. Расходомеры вихревые Ду 32-50 | Поверка | Нет | 28383-09 | Метран-305ПР | 11201
20ПВ0292 | Поверка. Расходомеры вихревые Ду 32-50 | Поверка | Нет | 22589-12 | Взлет ВРС | 11201
20ПВ0292 | Поверка. Расходомеры вихревые Ду 32-50 | Поверка | Нет | 22589-07 | Взлет ВРС | 11201
20ПВ0292 | Поверка. Расходомеры вихревые Ду 32-50 | Поверка | Нет | 16098-01 | Метран-300ПР | 11201
20ПВ0292 | Поверка. Расходомеры вихревые Ду 32-50 | Поверка | Нет | 18437-99 | ВРТК-2000 (счетчики) | 11201
20ПВ0292 | Поверка. Расходомеры вихревые Ду 32-50 | Поверка | Нет | 18437-99 | ВПР (преобразователи) | 11201
20ПВ0293 | Поверка. Расходомеры вихревые Ду 65-100 | Поверка | Нет | 14646-05 | ВЭПС | 12220
20ПВ0293 | Поверка. Расходомеры вихревые Ду 65-100 | Поверка | Нет | 61872-15 | ВЭПС-Р | 12220
20ПВ0293 | Поверка. Расходомеры вихревые Ду 65-100 | Поверка | Нет | 16766-00 | ВЭПС-Т(И) | 12220
20ПВ0293 | Поверка. Расходомеры вихревые Ду 65-100 | Поверка | Нет | 19650-10 | ВПС | 12220
20ПВ0293 | Поверка. Расходомеры вихревые Ду 65-100 | Поверка | Нет | 18437-05 | ВРТК-2000 | 12220
20ПВ0293 | Поверка. Расходомеры вихревые Ду 65-100 | Поверка | Нет | 18437-05 | ВПР | 12220
20ПВ0293 | Поверка. Расходомеры вихревые Ду 65-100 | Поверка | Нет | 16098-09 | Метран-300ПР | 12220
20ПВ0293 | Поверка. Расходомеры вихревые Ду 65-100 | Поверка | Нет | 28383-11 | Метран-305ПР | 12220
20ПВ0294 | Поверка. Расходомеры вихревые Ду 10-25 | Поверка | Нет | 16766-00 | ВЭПС-Т(И), Ду 10-25 | 10184
20ПВ0294 | Поверка. Расходомеры вихревые Ду 10-25 | Поверка | Нет | 18437-05 | ВРТК-2000 | 10184
20ПВ0294 | Поверка. Расходомеры вихревые Ду 10-25 | Поверка | Нет | 14646-05 | ВЭПС | 10184
20ПВ0294 | Поверка. Расходомеры вихревые Ду 10-25 | Поверка | Нет | 18437-05 | ВПР | 10184
20ПВ0294 | Поверка. Расходомеры вихревые Ду 10-25 | Поверка | Нет | 16098-09 | Метран-300ПР | 10184
20ПВ0294 | Поверка. Расходомеры вихревые Ду 10-25 | Поверка | Нет | 19650-10 | ВПС, Ду 10-25 | 10184
20ПВ0294 | Поверка. Расходомеры вихревые Ду 10-25 | Поверка | Нет | 28383-11 | Метран-305ПР | 10184
20ПВ0295 | Поверка. Расходомеры индукционные [на оборудовании заказчика] | Поверка | Да |  |  | 2263
20ПВ0296 | Поверка. Расходомеры Метран-350 [на оборудовании заказчика] | Поверка | Да |  |  | 7869
20ПВ0297 | Поверка. Расходомеры с классом точности 0.75 и выше Ду 10-25 | Поверка | Нет | 15202-14 | Prowirl | 16296
20ПВ0297 | Поверка. Расходомеры с классом точности 0.75 и выше Ду 10-25 | Поверка | Нет | 14589-14 | Promag | 16296
20ПВ0297 | Поверка. Расходомеры с классом точности 0.75 и выше Ду 10-25 | Поверка | Нет | 60663-15 | Optiflux | 16296
20ПВ0297 | Поверка. Расходомеры с классом точности 0.75 и выше Ду 10-25 | Поверка | Нет | 32246-08 | Метран-370 | 16296
20ПВ0297 | Поверка. Расходомеры с классом точности 0.75 и выше Ду 10-25 | Поверка | Нет | 17675-09 | Yokogawa Digital YEWFLO | 16296
20ПВ0297 | Поверка. Расходомеры с классом точности 0.75 и выше Ду 10-25 | Поверка | Нет | 61306-15 | Siemens Sitrans F C Magflo | 16296
20ПВ0297 | Поверка. Расходомеры с классом точности 0.75 и выше Ду 10-25 | Поверка | Нет | 18917-99 | ДРЖИ | 16296
20ПВ0297 | Поверка. Расходомеры с классом точности 0.75 и выше Ду 10-25 | Поверка | Нет | 42775-14 | Эмис-Вихрь 200 | 16296
20ПВ0297 | Поверка. Расходомеры с классом точности 0.75 и выше Ду 10-25 | Поверка | Нет | 48218-11 | UFM 3030 | 16296
20ПВ0297 | Поверка. Расходомеры с классом точности 0.75 и выше Ду 10-25 | Поверка | Нет | 14663-12 | 8800 | 16296
20ПВ0297 | Поверка. Расходомеры с классом точности 0.75 и выше Ду 10-25 | Поверка | Нет | 11735-06 | PTF | 16296
20ПВ0297 | Поверка. Расходомеры с классом точности 0.75 и выше Ду 10-25 | Поверка | Нет | 40075-13 | OPTIFLUX 1000/ 2000/ 4000/ 5000/ 6000/ 7000 (расходомеры) IFC 010/ 040/ 050/ 100/ 300 (конвертеры) | 16296
20ПВ0298 | Поверка. Расходомеры с классом точности 0.75 и выше Ду 32-50 | Поверка | Нет | 15202-14 | Prowirl | 20367
20ПВ0298 | Поверка. Расходомеры с классом точности 0.75 и выше Ду 32-50 | Поверка | Нет | 14589-14 | Promag | 20367
20ПВ0298 | Поверка. Расходомеры с классом точности 0.75 и выше Ду 32-50 | Поверка | Нет | 60663-15 | Optiflux | 20367
20ПВ0298 | Поверка. Расходомеры с классом точности 0.75 и выше Ду 32-50 | Поверка | Нет | 32246-08 | Метран-370 | 20367
20ПВ0298 | Поверка. Расходомеры с классом точности 0.75 и выше Ду 32-50 | Поверка | Нет | 17675-09 | Yokogawa Digital YEWFLO | 20367
20ПВ0298 | Поверка. Расходомеры с классом точности 0.75 и выше Ду 32-50 | Поверка | Нет | 61306-15 | Siemens Sitrans F C Magflo | 20367
20ПВ0298 | Поверка. Расходомеры с классом точности 0.75 и выше Ду 32-50 | Поверка | Нет | 18917-99 | ДРЖИ | 20367
20ПВ0298 | Поверка. Расходомеры с классом точности 0.75 и выше Ду 32-50 | Поверка | Нет | 42775-14 | Эмис-Вихрь 200 | 20367
20ПВ0298 | Поверка. Расходомеры с классом точности 0.75 и выше Ду 32-50 | Поверка | Нет | 48218-11 | UFM 3030 | 20367
20ПВ0298 | Поверка. Расходомеры с классом точности 0.75 и выше Ду 32-50 | Поверка | Нет | 14663-12 | 8800 | 20367
20ПВ0299 | Поверка. Расходомеры с классом точности 0.75 и выше Ду 65-100 | Поверка | Нет | 15202-14 | Prowirl | 24442
20ПВ0299 | Поверка. Расходомеры с классом точности 0.75 и выше Ду 65-100 | Поверка | Нет | 14589-14 | Promag | 24442
20ПВ0299 | Поверка. Расходомеры с классом точности 0.75 и выше Ду 65-100 | Поверка | Нет | 60663-15 | Optiflux | 24442
20ПВ0299 | Поверка. Расходомеры с классом точности 0.75 и выше Ду 65-100 | Поверка | Нет | 32246-08 | Метран-370 | 24442
20ПВ0299 | Поверка. Расходомеры с классом точности 0.75 и выше Ду 65-100 | Поверка | Нет | 17675-09 | Yokogawa Digital YEWFLO | 24442
20ПВ0299 | Поверка. Расходомеры с классом точности 0.75 и выше Ду 65-100 | Поверка | Нет | 61306-15 | Siemens Sitrans F C Magflo | 24442
20ПВ0299 | Поверка. Расходомеры с классом точности 0.75 и выше Ду 65-100 | Поверка | Нет | 18917-99 | ДРЖИ | 24442
20ПВ0299 | Поверка. Расходомеры с классом точности 0.75 и выше Ду 65-100 | Поверка | Нет | 42775-14 | Эмис-Вихрь 200 | 24442
20ПВ0299 | Поверка. Расходомеры с классом точности 0.75 и выше Ду 65-100 | Поверка | Нет | 48218-11 | UFM 3030 | 24442
20ПВ0299 | Поверка. Расходомеры с классом точности 0.75 и выше Ду 65-100 | Поверка | Нет | 14663-12 | 8800 | 24442
20ПВ0301 | Поверка. Ротаметры жидкостные | Поверка | Да | 48092-11 | Н 250 | 14257
20ПВ0301 | Поверка. Ротаметры жидкостные | Поверка | Да | 19712-08 | H250 | 14257
20ПВ0304 | Поверка. Системы информационно-регистрирующие ИРС-1 за один датчик измерения температуры в косе | Поверка | Нет |  |  | 1542
20ПВ0309 | Поверка. Сфигмоманометры медицинские механические | Поверка | Нет | 42714-09 | CS-110 | 239
20ПВ0309 | Поверка. Сфигмоманометры медицинские механические | Поверка | Нет | 27710-04 | ИАД-01-Адъютор | 239
20ПВ0309 | Поверка. Сфигмоманометры медицинские механические | Поверка | Нет | 46581-11 | CS Medica | 239
20ПВ0309 | Поверка. Сфигмоманометры медицинские механические | Поверка | Нет | 30926-05 | UA -100 | 239
20ПВ0309 | Поверка. Сфигмоманометры медицинские механические | Поверка | Нет | 30926-05 | UA-200 | 239
20ПВ0309 | Поверка. Сфигмоманометры медицинские механические | Поверка | Нет | 30926-05 | AND | 239
20ПВ0309 | Поверка. Сфигмоманометры медицинские механические | Поверка | Нет | 23853-02 | BP AG1-30 | 239
20ПВ0309 | Поверка. Сфигмоманометры медицинские механические | Поверка | Нет | 42714-09 | CS Medica | 239
20ПВ0309 | Поверка. Сфигмоманометры медицинские механические | Поверка | Нет | 29003-05 | CS HEALTHCARE | 239
20ПВ0309 | Поверка. Сфигмоманометры медицинские механические | Поверка | Нет | 23853-02 | BP AG1 | 239
20ПВ0309 | Поверка. Сфигмоманометры медицинские механические | Поверка | Нет | 42714-11 | CS Medica | 239
20ПВ0309 | Поверка. Сфигмоманометры медицинские механические | Поверка | Нет | 22222-01 | CS Healthcare DK 105 | 239
20ПВ0309 | Поверка. Сфигмоманометры медицинские механические | Поверка | Нет | 42714-09 | CS Medica | 239
20ПВ0309 | Поверка. Сфигмоманометры медицинские механические | Поверка | Нет | 45694-10 | ИАДМ-ТРИВЕС-ПЧЗ-ММ2 | 239
20ПВ0309 | Поверка. Сфигмоманометры медицинские механические | Поверка | Нет | 17321-98 | ROMED | 239
20ПВ0309 | Поверка. Сфигмоманометры медицинские механические | Поверка | Нет | 33650-06 | LD | 239
20ПВ0309 | Поверка. Сфигмоманометры медицинские механические | Поверка | Нет | 33650-12 | LD | 239
20ПВ0309 | Поверка. Сфигмоманометры медицинские механические | Поверка | Нет | 49451-12 | Microlife мод.BP AG1-20/30 | 239
20ПВ0309 | Поверка. Сфигмоманометры медицинские механические | Поверка | Нет | 31357-06 | WM-63S | 239
20ПВ0309 | Поверка. Сфигмоманометры медицинские механические | Поверка | Нет | 20488-05 | LD | 239
20ПВ0309 | Поверка. Сфигмоманометры медицинские механические | Поверка | Нет | 30926-12 | AND | 239
20ПВ0309 | Поверка. Сфигмоманометры медицинские механические | Поверка | Нет | 31357-06 | WM | 239
20ПВ0309 | Поверка. Сфигмоманометры медицинские механические | Поверка | Нет | 26787-04 | AS (AS-101, AS-102, AS-103) | 239
20ПВ0309 | Поверка. Сфигмоманометры медицинские механические | Поверка | Нет | 30967-06 | Panasonic, мод. EW3106, EW3122, EW3004, EW3036 | 239
20ПВ0309 | Поверка. Сфигмоманометры медицинские механические | Поверка | Нет | 33650-06 | LD | 239
20ПВ0309 | Поверка. Сфигмоманометры медицинские механические | Поверка | Нет | 33650-06 | LD | 239
20ПВ0309 | Поверка. Сфигмоманометры медицинские механические | Поверка | Нет | 30926-12 | UA-100, UA-200 | 239
20ПВ0309 | Поверка. Сфигмоманометры медицинские механические | Поверка | Нет | 33650-06 | LD | 239
20ПВ0309 | Поверка. Сфигмоманометры медицинские механические | Поверка | Нет | 31357-06 | WM | 239
20ПВ0309 | Поверка. Сфигмоманометры медицинские механические | Поверка | Нет | 29875-05 | Апексмед | 239
20ПВ0309 | Поверка. Сфигмоманометры медицинские механические | Поверка | Нет | 35254-07 | MT-25 | 239
20ПВ0309 | Поверка. Сфигмоманометры медицинские механические | Поверка | Нет | 29875-11 | Апексмед | 239
20ПВ0309 | Поверка. Сфигмоманометры медицинские механические | Поверка | Нет | 35254-07 | MT-15, MT-25 | 239
20ПВ0309 | Поверка. Сфигмоманометры медицинские механические | Поверка | Нет | 15788-07 | MT-10, MT-10 без стетоскопа, MT-20 | 239
20ПВ0309 | Поверка. Сфигмоманометры медицинские механические | Поверка | Нет | 15788-96 | MT10 | 239
20ПВ0309 | Поверка. Сфигмоманометры медицинские механические | Поверка | Нет | 29359-05 | ВК | 239
20ПВ0309 | Поверка. Сфигмоманометры медицинские механические | Поверка | Нет | 27353-04 | BD мод. 2100, 2600, 2700 | 239
20ПВ0309 | Поверка. Сфигмоманометры медицинские механические | Поверка | Нет | 27710-15 | ИАД-01-Адъютор | 239
20ПВ0309 | Поверка. Сфигмоманометры медицинские механические | Поверка | Нет | 65004-16 | UA-100, UA-200 | 239
20ПВ0309 | Поверка. Сфигмоманометры медицинские механические | Поверка | Нет | 73701-18 | PRO-60, MED-61, MED-62, MED-63 | 239
20ПВ0309 | Поверка. Сфигмоманометры медицинские механические | Поверка | Нет | 10860-06 | ММП-60 | 239
20ПВ0309 | Поверка. Сфигмоманометры медицинские механические | Поверка | Нет | 13688-02 | ММТ-\СПЗ\ | 239
20ПВ0309 | Поверка. Сфигмоманометры медицинские механические | Поверка | Нет | 17066-98 | UNITON (DISYTEST) | 239
20ПВ0309 | Поверка. Сфигмоманометры медицинские механические | Поверка | Нет | 18031-04 | МММ-1, МММ-2, ММП-50 | 239
20ПВ0309 | Поверка. Сфигмоманометры медицинские механические | Поверка | Нет | 23143-02 | boso-egotest | 239
20ПВ0309 | Поверка. Сфигмоманометры медицинские механические | Поверка | Нет | 28031-04 | МММ-01-\Адъютор\ | 239
20ПВ0309 | Поверка. Сфигмоманометры медицинские механические | Поверка | Нет | 33299-06 | ММ-\Тривес-ПЧЗ-М\ | 239
20ПВ0309 | Поверка. Сфигмоманометры медицинские механические | Поверка | Нет | 45084-10 | BK | 239
20ПВ0309 | Поверка. Сфигмоманометры медицинские механические | Поверка | Нет | 45693-10 | ММ-ТРИВЕС-ПЧЗ-М | 239
20ПВ0309 | Поверка. Сфигмоманометры медицинские механические | Поверка | Нет | 48476-11 | UA-604, UA-605, UA-704, UA-705, UA-620, UA-640, UA-667, UA-668, UA-669, UA-670, UA-767, UA-774, UA-7 | 239
20ПВ0309 | Поверка. Сфигмоманометры медицинские механические | Поверка | Нет | 51067-12 | Riester | 239
20ПВ0309 | Поверка. Сфигмоманометры медицинские механические | Поверка | Нет | 56585-14 | Armed | 239
20ПВ0309 | Поверка. Сфигмоманометры медицинские механические | Поверка | Нет | 62730-15 | модели WM-61, WM-62S, WM-63S, WM-64 | 239
20ПВ0309 | Поверка. Сфигмоманометры медицинские механические | Поверка | Нет | 64236-16 | CS Medica мод. CS-105, CS-106, CS-107 | 239
20ПВ0309 | Поверка. Сфигмоманометры медицинские механические | Поверка | Нет | 71163-18 | R1-shock proof, minimus II, minimus III, precisa N, e-mega, ri-san, exacta, sphygmotensiophone, big | 239
20ПВ0309 | Поверка. Сфигмоманометры медицинские механические | Поверка | Нет | 71339-18 | А-21, А-23, PRO-30, PRO-33, PRO-35, PRO-36, MED-51, MED-53, MED-55, А-27, PRO-39, MED-57, MED-59 | 239
20ПВ0309 | Поверка. Сфигмоманометры медицинские механические | Поверка | Нет | 74077-19 | CS Medica CS-109 Premium | 239
20ПВ0309 | Поверка. Сфигмоманометры медицинские механические | Поверка | Нет | 78049-20 | APEXMED | 239
20ПВ0309 | Поверка. Сфигмоманометры медицинские механические | Поверка | Нет | 32226-06 | UM-101. UA-101 | 239
20ПВ0309 | Поверка. Сфигмоманометры медицинские механические | Поверка | Нет | 81267-21 | серии ИАД-01-Адъютор | 239
20ПВ0310 | Поверка. Счетчик жидкости ультразвуковой "UFM 001" [на оборудовании заказчика] | Поверка | Да |  |  | 4633
20ПВ0311 | Поверка. Счетчики воды тахометрические Ду 25-32 | Поверка | Да | 24357-08 | ТЭМ-211, Ду 25-32 | 4071
20ПВ0311 | Поверка. Счетчики воды тахометрические Ду 25-32 | Поверка | Да | 44572-10 | СВК-25Х(Г), СВК-32Х(Г)) | 4071
20ПВ0311 | Поверка. Счетчики воды тахометрические Ду 25-32 | Поверка | Да | 50797-12 | ОХТА М, Ду 25-32 | 4071
20ПВ0311 | Поверка. Счетчики воды тахометрические Ду 25-32 | Поверка | Да | 20832-01 | ВСКМ 90, Ду 25-32 | 4071
20ПВ0311 | Поверка. Счетчики воды тахометрические Ду 25-32 | Поверка | Да | 24361-03 | ОСВХ и ОСВУ, Ду 25-32 | 4071
20ПВ0311 | Поверка. Счетчики воды тахометрические Ду 25-32 | Поверка | Да | 26343-04 | ВСКМ90-32 | 4071
20ПВ0311 | Поверка. Счетчики воды тахометрические Ду 25-32 | Поверка | Да | 18798-99 | СКБ-32 | 4071
20ПВ0311 | Поверка. Счетчики воды тахометрические Ду 25-32 | Поверка | Да | 26343-08 | СКБ-25 | 4071
20ПВ0311 | Поверка. Счетчики воды тахометрические Ду 25-32 | Поверка | Да | 46822-11 | СКБ-32 | 4071
20ПВ0311 | Поверка. Счетчики воды тахометрические Ду 25-32 | Поверка | Да | 18312-99 | СВМ (СВМ 25, СВМ-25Д, СВМ-32, СВМ-32Д) | 4071
20ПВ0311 | Поверка. Счетчики воды тахометрические Ду 25-32 | Поверка | Да | 40607-09 | ОСВИ-32 | 4071
20ПВ0311 | Поверка. Счетчики воды тахометрические Ду 25-32 | Поверка | Да | 17325-98 | ОСВ-32 | 4071
20ПВ0311 | Поверка. Счетчики воды тахометрические Ду 25-32 | Поверка | Да | 16078-00 | СВМ-32 | 4071
20ПВ0311 | Поверка. Счетчики воды тахометрические Ду 25-32 | Поверка | Да | 30722-05 | СВМ-25 | 4071
20ПВ0311 | Поверка. Счетчики воды тахометрические Ду 25-32 | Поверка | Да | 39016-08 | МЕТЕР ВК | 4071
20ПВ0311 | Поверка. Счетчики воды тахометрические Ду 25-32 | Поверка | Да | 49316-12 | НОРМА СВК | 4071
20ПВ0311 | Поверка. Счетчики воды тахометрические Ду 25-32 | Поверка | Да | 48242-11 | M | 4071
20ПВ0311 | Поверка. Счетчики воды тахометрические Ду 25-32 | Поверка | Да | 13673-06 | MTK | 4071
20ПВ0312 | Поверка. Счетчики воды тахометрические Ду 40-50 | Поверка | Да | 24357-08 | ТЭМ-211, Ду 40-50 | 12220
20ПВ0312 | Поверка. Счетчики воды тахометрические Ду 40-50 | Поверка | Да | 50797-12 | ОХТА М, Ду 40-50 | 12220
20ПВ0312 | Поверка. Счетчики воды тахометрические Ду 40-50 | Поверка | Да | 20832-01 | ВСКМ 90, Ду 40-50 | 12220
20ПВ0312 | Поверка. Счетчики воды тахометрические Ду 40-50 | Поверка | Да | 24361-03 | ОСВХ и ОСВУ, Ду 40 | 12220
20ПВ0312 | Поверка. Счетчики воды тахометрические Ду 40-50 | Поверка | Да | 23603-02 | СКБ-40 | 12220
20ПВ0312 | Поверка. Счетчики воды тахометрические Ду 40-50 | Поверка | Да | 28747-05 | СВМТ-50 | 12220
20ПВ0312 | Поверка. Счетчики воды тахометрические Ду 40-50 | Поверка | Да | 13731-01 | ВСХН-50 | 12220
20ПВ0312 | Поверка. Счетчики воды тахометрические Ду 40-50 | Поверка | Да | 16078-05 | СВМ-40 | 12220
20ПВ0312 | Поверка. Счетчики воды тахометрические Ду 40-50 | Поверка | Да | 18312-99 | СВМ ( СВМ-40, СВМ-40Д, СВМ-40С, СВМ-40СД) | 12220
20ПВ0312 | Поверка. Счетчики воды тахометрические Ду 40-50 | Поверка | Да | 17169-98 | ВМГ-50 | 12220
20ПВ0312 | Поверка. Счетчики воды тахометрические Ду 40-50 | Поверка | Да | 13854-07 | ВМХ-50 | 12220
20ПВ0312 | Поверка. Счетчики воды тахометрические Ду 40-50 | Поверка | Да | 18312-03 | ВМХ и ВМГ, Ду 40-50 | 12220
20ПВ0312 | Поверка. Счетчики воды тахометрические Ду 40-50 | Поверка | Да | 18312-03 | ОСВ-40 | 12220
20ПВ0312 | Поверка. Счетчики воды тахометрические Ду 40-50 | Поверка | Да | 16078-05 | ВТ-50 | 12220
20ПВ0312 | Поверка. Счетчики воды тахометрические Ду 40-50 | Поверка | Да | 64594-16 | ТОР | 12220
20ПВ0312 | Поверка. Счетчики воды тахометрические Ду 40-50 | Поверка | Да | 6965-03 | ТОР | 12220
20ПВ0312 | Поверка. Счетчики воды тахометрические Ду 40-50 | Поверка | Да | 13669-06 | WP | 12220
20ПВ0312 | Поверка. Счетчики воды тахометрические Ду 40-50 | Поверка | Да | 13669-06 | WPH | 12220
20ПВ0312 | Поверка. Счетчики воды тахометрические Ду 40-50 | Поверка | Да | 13669-06 | WPV и WI | 12220
20ПВ0312 | Поверка. Счетчики воды тахометрические Ду 40-50 | Поверка | Да | 39017-08 | МЕТЕР ВТ | 12220
20ПВ0312 | Поверка. Счетчики воды тахометрические Ду 40-50 | Поверка | Да | 32540-11 | СТВХ | 12220
20ПВ0312 | Поверка. Счетчики воды тахометрические Ду 40-50 | Поверка | Да | 32540-11 | СТВУ | 12220
20ПВ0312 | Поверка. Счетчики воды тахометрические Ду 40-50 | Поверка | Да | 47103-11 | ВМХм | 12220
20ПВ0312 | Поверка. Счетчики воды тахометрические Ду 40-50 | Поверка | Да | 40606-09 | ВСХН | 12220
20ПВ0312 | Поверка. Счетчики воды тахометрические Ду 40-50 | Поверка | Да | 40606-09 | ВСХНд | 12220
20ПВ0312 | Поверка. Счетчики воды тахометрические Ду 40-50 | Поверка | Да | 40606-09 | ВСГН | 12220
20ПВ0312 | Поверка. Счетчики воды тахометрические Ду 40-50 | Поверка | Да | 40606-09 | ВСТН | 12220
20ПВ0312 | Поверка. Счетчики воды тахометрические Ду 40-50 | Поверка | Да | 40607-09 | ВСХ | 12220
20ПВ0312 | Поверка. Счетчики воды тахометрические Ду 40-50 | Поверка | Да | 40607-09 | ВСХд | 12220
20ПВ0312 | Поверка. Счетчики воды тахометрические Ду 40-50 | Поверка | Да | 40607-09 | ВСГ | 12220
20ПВ0312 | Поверка. Счетчики воды тахометрические Ду 40-50 | Поверка | Да | 40607-09 | ВСГд | 12220
20ПВ0312 | Поверка. Счетчики воды тахометрические Ду 40-50 | Поверка | Да | 40607-09 | ВСТ | 12220
20ПВ0312 | Поверка. Счетчики воды тахометрические Ду 40-50 | Поверка | Да | 48422-11 | W | 12220
20ПВ0312 | Поверка. Счетчики воды тахометрические Ду 40-50 | Поверка | Да | 8680-88 | СТВГ-1 | 12220
20ПВ0312 | Поверка. Счетчики воды тахометрические Ду 40-50 | Поверка | Да | 60620-15 | НОРМА СТВ | 12220
20ПВ0313 | Поверка. Счетчики воды тахометрические Ду 65-100 | Поверка | Да | 8042-80 | СТВ-80 | 14257
20ПВ0313 | Поверка. Счетчики воды тахометрические Ду 65-100 | Поверка | Да | 17325-98 | ВТ-80 | 14257
20ПВ0313 | Поверка. Счетчики воды тахометрические Ду 65-100 | Поверка | Да | 18312-03 | ВМХ и ВМГ, Ду 65-100 | 14257
20ПВ0313 | Поверка. Счетчики воды тахометрические Ду 65-100 | Поверка | Да | 17325-98 | ВМХ-65 | 14257
20ПВ0317 | Поверка. Счетчики газа диафрагменные класса G10, G16, G25 | Поверка | Нет | 12522-97 | NP класса G16, G25 | 2897
20ПВ0317 | Поверка. Счетчики газа диафрагменные класса G10, G16, G25 | Поверка | Нет | 37418-08 | ВК-G10 | 2897
20ПВ0317 | Поверка. Счетчики газа диафрагменные класса G10, G16, G25 | Поверка | Нет | 36707-08 | BK-G10; BK-G16; BK-G25 | 2897
20ПВ0317 | Поверка. Счетчики газа диафрагменные класса G10, G16, G25 | Поверка | Нет | 14080-01 | BK-G10; BK-G16; BK-G25 | 2897
20ПВ0318 | Поверка. Счетчики газа диафрагменные класса G4-G6 | Поверка | Нет | 14409-95 | ГС4 (GS4) | 1074
20ПВ0318 | Поверка. Счетчики газа диафрагменные класса G4-G6 | Поверка | Нет | 12522-97 | NP класса G 2.5, G4, G6 | 1074
20ПВ0318 | Поверка. Счетчики газа диафрагменные класса G4-G6 | Поверка | Нет | 24922-09 | СГК G4; СГК G4-Т | 1074
20ПВ0318 | Поверка. Счетчики газа диафрагменные класса G4-G6 | Поверка | Нет | 14409-99 | ГС4 (GS4) | 1074
20ПВ0318 | Поверка. Счетчики газа диафрагменные класса G4-G6 | Поверка | Нет | 24922-09 | СГМН-1 G6 | 1074
20ПВ0318 | Поверка. Счетчики газа диафрагменные класса G4-G6 | Поверка | Нет | 18442-99 | Г6 | 1074
20ПВ0318 | Поверка. Счетчики газа диафрагменные класса G4-G6 | Поверка | Нет | 13930-02 | G1,6, G4 (6 G4), G6 (5 G6) | 1074
20ПВ0318 | Поверка. Счетчики газа диафрагменные класса G4-G6 | Поверка | Нет | 14051-97 | СГ-1 | 1074
20ПВ0318 | Поверка. Счетчики газа диафрагменные класса G4-G6 | Поверка | Нет | 13873-01 | СГБ G 6 | 1074
20ПВ0318 | Поверка. Счетчики газа диафрагменные класса G4-G6 | Поверка | Нет | 22112-06 | СГБ G2,5 Сигнал, СГБ G4 Сигнал | 1074
20ПВ0318 | Поверка. Счетчики газа диафрагменные класса G4-G6 | Поверка | Нет | 14122-96 | СГБ G-2,5; СГБ G 4-1 | 1074
20ПВ0318 | Поверка. Счетчики газа диафрагменные класса G4-G6 | Поверка | Нет | 14409-99 | ГС | 1074
20ПВ0318 | Поверка. Счетчики газа диафрагменные класса G4-G6 | Поверка | Нет | 24922-03 | СГМН-1М | 1074
20ПВ0318 | Поверка. Счетчики газа диафрагменные класса G4-G6 | Поверка | Нет | 16667-08 | СГМН-1 | 1074
20ПВ0318 | Поверка. Счетчики газа диафрагменные класса G4-G6 | Поверка | Нет | 17571-98 | СГД-2,5 | 1074
20ПВ0318 | Поверка. Счетчики газа диафрагменные класса G4-G6 | Поверка | Нет | 16667-97 | СГМН-1 | 1074
20ПВ0318 | Поверка. Счетчики газа диафрагменные класса G4-G6 | Поверка | Нет | 16532-97 | СГМН-1Ст6 | 1074
20ПВ0318 | Поверка. Счетчики газа диафрагменные класса G4-G6 | Поверка | Нет | 36707-08 | BK-G1,6; BK-G2,5; BK-G4; BK-G6 | 1074
20ПВ0318 | Поверка. Счетчики газа диафрагменные класса G4-G6 | Поверка | Нет | 14080-01 | ВК-G1,6; BK-G2,5; BK-G4; BK-G6; | 1074
20ПВ0318 | Поверка. Счетчики газа диафрагменные класса G4-G6 | Поверка | Нет | 18494-06 | BK-G6T | 1074
20ПВ0318 | Поверка. Счетчики газа диафрагменные класса G4-G6 | Поверка | Нет | 19144-04 | СГК-G | 1074
20ПВ0318 | Поверка. Счетчики газа диафрагменные класса G4-G6 | Поверка | Нет | 19144-00 | СГК-1,6 | 1074
20ПВ0318 | Поверка. Счетчики газа диафрагменные класса G4-G6 | Поверка | Нет | 19144-00 | СГК-4-1 | 1074
20ПВ0318 | Поверка. Счетчики газа диафрагменные класса G4-G6 | Поверка | Нет | 32081-12 | DC | 1074
20ПВ0318 | Поверка. Счетчики газа диафрагменные класса G4-G6 | Поверка | Нет | 14740-98 | СГК-4 | 1074
20ПВ0318 | Поверка. Счетчики газа диафрагменные класса G4-G6 | Поверка | Нет | 19144-06 | СГК-G4 | 1074
20ПВ0318 | Поверка. Счетчики газа диафрагменные класса G4-G6 | Поверка | Нет | 19144-10 | СГК-G | 1074
20ПВ0318 | Поверка. Счетчики газа диафрагменные класса G4-G6 | Поверка | Нет | 45113-10 | ВЕКТОР-М/Т (G1,6; G2,5; G4; G6) | 1074
20ПВ0318 | Поверка. Счетчики газа диафрагменные класса G4-G6 | Поверка | Нет | 20969-06 | СГК-1,6; СГК-2,5; СГК-4 | 1074
20ПВ0318 | Поверка. Счетчики газа диафрагменные класса G4-G6 | Поверка | Нет | 34214-07 | Вектор (G1,6; G2,5; G4) | 1074
20ПВ0318 | Поверка. Счетчики газа диафрагменные класса G4-G6 | Поверка | Нет | 20969-06 | BK-G1,6; BK-G2,5; BK-G4 | 1074
20ПВ0318 | Поверка. Счетчики газа диафрагменные класса G4-G6 | Поверка | Нет | 20969-06 | ВК4--G4 | 1074
20ПВ0322 | Поверка. Счетчики газа с гидрозатвором ГСБ, РГ и др. | Поверка | Нет | 11229-88 | РГ-7000 | 1641
20ПВ0322 | Поверка. Счетчики газа с гидрозатвором ГСБ, РГ и др. | Поверка | Нет | 19678-05 | ГСБ-400 | 1641
20ПВ0322 | Поверка. Счетчики газа с гидрозатвором ГСБ, РГ и др. | Поверка | Нет | 13667-01 | ГСБ-400 | 1641
20ПВ0325 | Поверка. Счетчики горячей и холодной воды, Ду15-20 | Поверка | Да | 13869-02 | СВК | 832
20ПВ0325 | Поверка. Счетчики горячей и холодной воды, Ду15-20 | Поверка | Да | 24357-08 | ТЭМ-211, Ду 15-20 | 832
20ПВ0325 | Поверка. Счетчики горячей и холодной воды, Ду15-20 | Поверка | Да | 42813-09 | Миномесс | 832
20ПВ0325 | Поверка. Счетчики горячей и холодной воды, Ду15-20 | Поверка | Да | 44572-10 | СВК (СВК-15Х(Г), СВК-20Х(Г) | 832
20ПВ0325 | Поверка. Счетчики горячей и холодной воды, Ду15-20 | Поверка | Да | 47153-11 | ОХТА | 832
20ПВ0325 | Поверка. Счетчики горячей и холодной воды, Ду15-20 | Поверка | Да | 54835-13 | СВК (СВК-15Х(М)(И), СВК-15Г(М)(И), СВК-20Х(И), СВК-20Г(И)) | 832
20ПВ0325 | Поверка. Счетчики горячей и холодной воды, Ду15-20 | Поверка | Да | 42813-09 | Миномесс -СВГ/СВХ | 832
20ПВ0325 | Поверка. Счетчики горячей и холодной воды, Ду15-20 | Поверка | Да | 34213-07 | Вектор | 832
20ПВ0325 | Поверка. Счетчики горячей и холодной воды, Ду15-20 | Поверка | Да | 42813-14 | Миномесс | 832
20ПВ0325 | Поверка. Счетчики горячей и холодной воды, Ду15-20 | Поверка | Да | 20832-01 | ВСКМ 90, Ду 15-20 | 832
20ПВ0325 | Поверка. Счетчики горячей и холодной воды, Ду15-20 | Поверка | Да | 13668-01 | ETW | 832
20ПВ0325 | Поверка. Счетчики горячей и холодной воды, Ду15-20 | Поверка | Да | 13668-06 | MTW | 832
20ПВ0325 | Поверка. Счетчики горячей и холодной воды, Ду15-20 | Поверка | Да | 13667-06 | MTW и MTH | 832
20ПВ0325 | Поверка. Счетчики горячей и холодной воды, Ду15-20 | Поверка | Да | 13667-06 | ETW и ETH | 832
20ПВ0325 | Поверка. Счетчики горячей и холодной воды, Ду15-20 | Поверка | Да | 13960-94 | ETW | 832
20ПВ0325 | Поверка. Счетчики горячей и холодной воды, Ду15-20 | Поверка | Да | 13959-94 | СКВ-5/20 | 832
20ПВ0325 | Поверка. Счетчики горячей и холодной воды, Ду15-20 | Поверка | Да | 21452-01 | СВ-15 Г | 832
20ПВ0325 | Поверка. Счетчики горячей и холодной воды, Ду15-20 | Поверка | Да | 24361-03 | ОСВХ и ОСВУ, Ду 15-20 | 832
20ПВ0325 | Поверка. Счетчики горячей и холодной воды, Ду15-20 | Поверка | Да | 26343-04 | СХ-15 "Водомеръ", СГ-15 "Водомеръ" | 832
20ПВ0325 | Поверка. Счетчики горячей и холодной воды, Ду15-20 | Поверка | Да | 23649-07 | ВСХ-15 | 832
20ПВ0325 | Поверка. Счетчики горячей и холодной воды, Ду15-20 | Поверка | Да | 16078-13 | ВСХ, ВСХд | 832
20ПВ0325 | Поверка. Счетчики горячей и холодной воды, Ду15-20 | Поверка | Да | 16078-97 | СГВ-20 | 832
20ПВ0325 | Поверка. Счетчики горячей и холодной воды, Ду15-20 | Поверка | Да | 16078-13 | СХВ (СХВ-15, СХВ-15Д); СГВ (СГВ-15, СГВ-15Д) | 832
20ПВ0325 | Поверка. Счетчики горячей и холодной воды, Ду15-20 | Поверка | Да | 16078-05 | СХВ (СХВ-15, СХВ-15Д, СХВ-20, СХВ-20Д) и СГВ (СГВ-15, СГВ-15Д, СГВ-20, СГВ-20Д) | 832
20ПВ0325 | Поверка. Счетчики горячей и холодной воды, Ду15-20 | Поверка | Да | 13671-01 | Счетчики холодной воды и горячей воды СХВ (СХВ-15, СХВ-15Д), СГВ (СГВ-15, СГВ-15Д) | 832
20ПВ0325 | Поверка. Счетчики горячей и холодной воды, Ду15-20 | Поверка | Да | 13673-06 | ETK | 832
20ПВ0325 | Поверка. Счетчики горячей и холодной воды, Ду15-20 | Поверка | Да | 13671-06 | MTK | 832
20ПВ0325 | Поверка. Счетчики горячей и холодной воды, Ду15-20 | Поверка | Да | 19653-07 | ETK | 832
20ПВ0325 | Поверка. Счетчики горячей и холодной воды, Ду15-20 | Поверка | Да | 22484-13 | СГВ-15 | 832
20ПВ0325 | Поверка. Счетчики горячей и холодной воды, Ду15-20 | Поверка | Да | 16078-05 | СХВ (СХВ-15, СХВ-15Д, СХВ-20, СХВ-20Д) и СГВ (СГВ-15, СГВ-15Д, СГВ-20, СГВ-20Д) | 832
20ПВ0325 | Поверка. Счетчики горячей и холодной воды, Ду15-20 | Поверка | Да | 13869-94 | СХВ-15, СГВ-15 | 832
20ПВ0325 | Поверка. Счетчики горячей и холодной воды, Ду15-20 | Поверка | Да | 13854-02 | СГВ 10-2, СХВ 10-2 | 832
20ПВ0325 | Поверка. Счетчики горячей и холодной воды, Ду15-20 | Поверка | Да | 51794-12 | EVK и EVW | 832
20ПВ0325 | Поверка. Счетчики горячей и холодной воды, Ду15-20 | Поверка | Да | 32539-11 | ВМХ и ВМГ | 832
20ПВ0325 | Поверка. Счетчики горячей и холодной воды, Ду15-20 | Поверка | Да | 16078-05 | JS | 832
20ПВ0325 | Поверка. Счетчики горячей и холодной воды, Ду15-20 | Поверка | Да | 18312-03 | СГВ-15 | 832
20ПВ0325 | Поверка. Счетчики горячей и холодной воды, Ду15-20 | Поверка | Да | 27014-04 | СГВ-15 | 832
20ПВ0325 | Поверка. Счетчики горячей и холодной воды, Ду15-20 | Поверка | Да | 18312-99 | Берегун | 832
20ПВ0325 | Поверка. Счетчики горячей и холодной воды, Ду15-20 | Поверка | Да | 13979-94 | ВСХ, ВСХд, ВСГ, ВСГд, ВСТ | 832
20ПВ0325 | Поверка. Счетчики горячей и холодной воды, Ду15-20 | Поверка | Да | 16078-05 | СГВК-15 | 832
20ПВ0325 | Поверка. Счетчики горячей и холодной воды, Ду15-20 | Поверка | Да | 16078-05 | СГВ-20 | 832
20ПВ0325 | Поверка. Счетчики горячей и холодной воды, Ду15-20 | Поверка | Да | 14412-04 | СХВ (СХВ-15, СХВ-15Д, СХВ-20, СХВ-20Д), СГВ (СГВ-15, СГВ-15Д, СГВ-20, СГВ-20Д) | 832
20ПВ0325 | Поверка. Счетчики горячей и холодной воды, Ду15-20 | Поверка | Да | 13855-94 | ETK/ETW | 832
20ПВ0325 | Поверка. Счетчики горячей и холодной воды, Ду15-20 | Поверка | Да | 16078-05 | СГВ-20 | 832
20ПВ0325 | Поверка. Счетчики горячей и холодной воды, Ду15-20 | Поверка | Да | 40607-09 | СГВ-15 | 832
20ПВ0325 | Поверка. Счетчики горячей и холодной воды, Ду15-20 | Поверка | Да | 16078-05 | СГВ-15 | 832
20ПВ0325 | Поверка. Счетчики горячей и холодной воды, Ду15-20 | Поверка | Да | 17325-98 | СГВ-20 | 832
20ПВ0325 | Поверка. Счетчики горячей и холодной воды, Ду15-20 | Поверка | Да | 22484-02 | СГВ -15 | 832
20ПВ0325 | Поверка. Счетчики горячей и холодной воды, Ду15-20 | Поверка | Да | 40606-09 | СГВ-20 | 832
20ПВ0325 | Поверка. Счетчики горячей и холодной воды, Ду15-20 | Поверка | Да | 22484-02 | СХВ-15, СГВ-15 | 832
20ПВ0325 | Поверка. Счетчики горячей и холодной воды, Ду15-20 | Поверка | Да | 22484-02 | СХВ-15 | 832
20ПВ0325 | Поверка. Счетчики горячей и холодной воды, Ду15-20 | Поверка | Да | 39202-08 | СВ | 832
20ПВ0325 | Поверка. Счетчики горячей и холодной воды, Ду15-20 | Поверка | Да | 33952-07 | СВ-15-Г | 832
20ПВ0325 | Поверка. Счетчики горячей и холодной воды, Ду15-20 | Поверка | Да | 25986-04 | КВх 1,5 "Тритон" и КВг 1,5 "Тритон" | 832
20ПВ0325 | Поверка. Счетчики горячей и холодной воды, Ду15-20 | Поверка | Да | 32819-06 | СВК 15-3-1 | 832
20ПВ0325 | Поверка. Счетчики горячей и холодной воды, Ду15-20 | Поверка | Да | 31697-06 | СВК 15-1,5 | 832
20ПВ0325 | Поверка. Счетчики горячей и холодной воды, Ду15-20 | Поверка | Да | 46597-11 | СВК 15-1,5 | 832
20ПВ0325 | Поверка. Счетчики горячей и холодной воды, Ду15-20 | Поверка | Да | 37584-08 | СВГ-15 | 832
20ПВ0325 | Поверка. Счетчики горячей и холодной воды, Ду15-20 | Поверка | Да | 31697-06 | WFK2, WFW2 | 832
20ПВ0325 | Поверка. Счетчики горячей и холодной воды, Ду15-20 | Поверка | Да | 49316-12 | СВК 15-1,5 | 832
20ПВ0325 | Поверка. Счетчики горячей и холодной воды, Ду15-20 | Поверка | Да | 46597-11 | НОРМА СВК | 832
20ПВ0325 | Поверка. Счетчики горячей и холодной воды, Ду15-20 | Поверка | Да | 13869-02 | СВУ-15, СВХ-15, СВГ-15, СВУ-20, СВХ-20, СВГ-20 | 832
20ПВ0325 | Поверка. Счетчики горячей и холодной воды, Ду15-20 | Поверка | Да | 13869-02 | СВК15-3-2 | 832
20ПВ0325 | Поверка. Счетчики горячей и холодной воды, Ду15-20 | Поверка | Да | 32819-06 | СВК-15-3-2 | 832
20ПВ0325 | Поверка. Счетчики горячей и холодной воды, Ду15-20 | Поверка | Да | 38760-08 | ВСВХ-15, ВСВГ-15 | 832
20ПВ0325 | Поверка. Счетчики горячей и холодной воды, Ду15-20 | Поверка | Да | 38760-08 | МЕТЕР СВ | 832
20ПВ0325 | Поверка. Счетчики горячей и холодной воды, Ду15-20 | Поверка | Да | 48411-11 | МЕТЕР СВ-15Х | 832
20ПВ0325 | Поверка. Счетчики горячей и холодной воды, Ду15-20 | Поверка | Да | 38760-08 | МЕТЕР СВ-15 | 832
20ПВ0325 | Поверка. Счетчики горячей и холодной воды, Ду15-20 | Поверка | Да | 49316-12 | МЕТЕР СВ-15Х | 832
20ПВ0325 | Поверка. Счетчики горячей и холодной воды, Ду15-20 | Поверка | Да | 38760-08 | НОРМА СВК-15Г | 832
20ПВ0325 | Поверка. Счетчики горячей и холодной воды, Ду15-20 | Поверка | Да | 48411-11 | МЕТЕР СВ-15 | 832
20ПВ0325 | Поверка. Счетчики горячей и холодной воды, Ду15-20 | Поверка | Да | 38760-08 | МЕТЕР СВ-15Г | 832
20ПВ0325 | Поверка. Счетчики горячей и холодной воды, Ду15-20 | Поверка | Да | 33952-07 | КВг 1,5 "Тритон", КВх 1,5 "Тритон" | 832
20ПВ0325 | Поверка. Счетчики горячей и холодной воды, Ду15-20 | Поверка | Да | 38760-08 | МЕТЕР СВ-20Х | 832
20ПВ0325 | Поверка. Счетчики горячей и холодной воды, Ду15-20 | Поверка | Да | 13869-02 | СВК 15-3 | 832
20ПВ0325 | Поверка. Счетчики горячей и холодной воды, Ду15-20 | Поверка | Да | 46597-11 | СВУ-15 | 832
20ПВ0325 | Поверка. Счетчики горячей и холодной воды, Ду15-20 | Поверка | Да | 13869-02 | СВК 15-3 | 832
20ПВ0325 | Поверка. Счетчики горячей и холодной воды, Ду15-20 | Поверка | Да | 39016-08 | СВК 15-1,5 | 832
20ПВ0325 | Поверка. Счетчики горячей и холодной воды, Ду15-20 | Поверка | Да | 31697-06 | СВ-15Х, СВ-15Г | 832
20ПВ0325 | Поверка. Счетчики горячей и холодной воды, Ду15-20 | Поверка | Да | 32819-06 | ВСВХ-15, ВСВГ-15 | 832
20ПВ0325 | Поверка. Счетчики горячей и холодной воды, Ду15-20 | Поверка | Да | 46597-11 | СВУ-15, СВХ-15, СВГ-15, СВУ-20, СВХ-20, СВГ-20 | 832
20ПВ0325 | Поверка. Счетчики горячей и холодной воды, Ду15-20 | Поверка | Да | 48411-11 | МЕТЕР СВ-15Г, СВ-15Х | 832
20ПВ0325 | Поверка. Счетчики горячей и холодной воды, Ду15-20 | Поверка | Да | 33952-07 | КВх 1,5 "Тритон" | 832
20ПВ0325 | Поверка. Счетчики горячей и холодной воды, Ду15-20 | Поверка | Да | 48411-11 | МЕТЕР СВ-15 | 832
20ПВ0325 | Поверка. Счетчики горячей и холодной воды, Ду15-20 | Поверка | Да | 47204-11 | ЛИДЕР УВС-15Г | 832
20ПВ0325 | Поверка. Счетчики горячей и холодной воды, Ду15-20 | Поверка | Да | 13869-03 | СВК 15-3-2 | 832
20ПВ0325 | Поверка. Счетчики горячей и холодной воды, Ду15-20 | Поверка | Да | 13869-03 | СВК-15-3 | 832
20ПВ0325 | Поверка. Счетчики горячей и холодной воды, Ду15-20 | Поверка | Да | 31697-06 | СВК 15-1,5, СВК 15-3-2 | 832
20ПВ0325 | Поверка. Счетчики горячей и холодной воды, Ду15-20 | Поверка | Да | 43682-10 | Тритон-15 | 832
20ПВ0325 | Поверка. Счетчики горячей и холодной воды, Ду15-20 | Поверка | Да | 43682-10 | СВ-15 | 832
20ПВ0325 | Поверка. Счетчики горячей и холодной воды, Ду15-20 | Поверка | Да | 33952-07 | СВ-15-Х | 832
20ПВ0325 | Поверка. Счетчики горячей и холодной воды, Ду15-20 | Поверка | Да | 13869-02 | СВК 10-2, СВК 15-3 | 832
20ПВ0325 | Поверка. Счетчики горячей и холодной воды, Ду15-20 | Поверка | Да | 24319-04 | СВ-15; СВ-15-Х, СВ-15-Г | 832
20ПВ0325 | Поверка. Счетчики горячей и холодной воды, Ду15-20 | Поверка | Да | 13869-08 | СВК 15-3-1 | 832
20ПВ0325 | Поверка. Счетчики горячей и холодной воды, Ду15-20 | Поверка | Да | 54418-13 | WFK2, WFW2 | 832
20ПВ0325 | Поверка. Счетчики горячей и холодной воды, Ду15-20 | Поверка | Да | 30722-05 | МЕТЕР СВ | 832
20ПВ0325 | Поверка. Счетчики горячей и холодной воды, Ду15-20 | Поверка | Да | 48411-11 | СВ-15-Г | 832
20ПВ0325 | Поверка. Счетчики горячей и холодной воды, Ду15-20 | Поверка | Да | 39016-08 | МЕТЕР ВК | 832
20ПВ0325 | Поверка. Счетчики горячей и холодной воды, Ду15-20 | Поверка | Да | 38760-08 | МЕТЕР СВ | 832
20ПВ0325 | Поверка. Счетчики горячей и холодной воды, Ду15-20 | Поверка | Да | 48411-11 | МЕТЕР СВ-15Х, СВ-15Г | 832
20ПВ0325 | Поверка. Счетчики горячей и холодной воды, Ду15-20 | Поверка | Да | 49316-12 | НОРМА СВК | 832
20ПВ0325 | Поверка. Счетчики горячей и холодной воды, Ду15-20 | Поверка | Да | 30895-05 | LXS, LXSR, LXSG, LXSGR | 832
20ПВ0325 | Поверка. Счетчики горячей и холодной воды, Ду15-20 | Поверка | Да | 39202-08 | СВ-15Г; СВ-15Х | 832
20ПВ0325 | Поверка. Счетчики горячей и холодной воды, Ду15-20 | Поверка | Да | 38760-08 | МЕТЕР СВ-20Г | 832
20ПВ0325 | Поверка. Счетчики горячей и холодной воды, Ду15-20 | Поверка | Да | 49316-12 | НОРМА СВК-15Г | 832
20ПВ0325 | Поверка. Счетчики горячей и холодной воды, Ду15-20 | Поверка | Да | 48411-11 | МЕТЕР СВ-15Х | 832
20ПВ0325 | Поверка. Счетчики горячей и холодной воды, Ду15-20 | Поверка | Да | 47204-11 | ЛИДЕР УВС-15Г | 832
20ПВ0325 | Поверка. Счетчики горячей и холодной воды, Ду15-20 | Поверка | Да | 13869-03 | СВК | 832
20ПВ0325 | Поверка. Счетчики горячей и холодной воды, Ду15-20 | Поверка | Да | 26382-07 | VLF-R | 832
20ПВ0325 | Поверка. Счетчики горячей и холодной воды, Ду15-20 | Поверка | Да | 26382-04 | СВ-15 | 832
20ПВ0325 | Поверка. Счетчики горячей и холодной воды, Ду15-20 | Поверка | Да | 43682-10 | Тритон | 832
20ПВ0325 | Поверка. Счетчики горячей и холодной воды, Ду15-20 | Поверка | Да | 24319-04 | СВ-15; СВ-15Х | 832
20ПВ0325 | Поверка. Счетчики горячей и холодной воды, Ду15-20 | Поверка | Да | 13869-02 | СВК 10-2, СВК 15-3 | 832
20ПВ0325 | Поверка. Счетчики горячей и холодной воды, Ду15-20 | Поверка | Да | 46597-11 | СВУ-15, СВХ-15, СВГ-15, СВУ-20, СВХ-20, СВГ-20 | 832
20ПВ0325 | Поверка. Счетчики горячей и холодной воды, Ду15-20 | Поверка | Да | 56279-14 | СВ-20 | 832
20ПВ0325 | Поверка. Счетчики горячей и холодной воды, Ду15-20 | Поверка | Да | 26382-07 | VLF-R | 832
20ПВ0325 | Поверка. Счетчики горячей и холодной воды, Ду15-20 | Поверка | Да | 13869-08 | СВК 15-3-2 | 832
20ПВ0325 | Поверка. Счетчики горячей и холодной воды, Ду15-20 | Поверка | Да | 13869-02 | E-T, M-M, M-N, M-T | 832
20ПВ0325 | Поверка. Счетчики горячей и холодной воды, Ду15-20 | Поверка | Да | 17104-05 | СВ-15 | 832
20ПВ0325 | Поверка. Счетчики горячей и холодной воды, Ду15-20 | Поверка | Да | 26382-12 | VLF-R | 832
20ПВ0325 | Поверка. Счетчики горячей и холодной воды, Ду15-20 | Поверка | Да | 13869-03 | СВК, модификации СВК-15-3-2 | 832
20ПВ0325 | Поверка. Счетчики горячей и холодной воды, Ду15-20 | Поверка | Да | 46597-11 | СВХ-15 | 832
20ПВ0325 | Поверка. Счетчики горячей и холодной воды, Ду15-20 | Поверка | Да | 38760-08 | СВК 15-3-2 | 832
20ПВ0325 | Поверка. Счетчики горячей и холодной воды, Ду15-20 | Поверка | Да | 13869-02 | СВ-15-Х | 832
20ПВ0325 | Поверка. Счетчики горячей и холодной воды, Ду15-20 | Поверка | Да | 13869-02 | СВК 15-3-2 | 832
20ПВ0325 | Поверка. Счетчики горячей и холодной воды, Ду15-20 | Поверка | Да | 57034-14 | НОРМА СВКМ | 832
20ПВ0325 | Поверка. Счетчики горячей и холодной воды, Ду15-20 | Поверка | Да | 54233-13 | СВК-15 "ЭКВАТЭЛ" | 832
20ПВ0325 | Поверка. Счетчики горячей и холодной воды, Ду15-20 | Поверка | Да | 31697-06 | СВК 15-1,5 | 832
20ПВ0325 | Поверка. Счетчики горячей и холодной воды, Ду15-20 | Поверка | Да | 31697-06 | СВК 15 Г | 832
20ПВ0325 | Поверка. Счетчики горячей и холодной воды, Ду15-20 | Поверка | Да | 46597-11 | СВУ-15, СВХ-15, СВГ-15, СВУ-20, СВХ-20, СВГ-20 | 832
20ПВ0325 | Поверка. Счетчики горячей и холодной воды, Ду15-20 | Поверка | Да | 47204-11 | ЛИДЕР УВС-15Х, ЛИДЕР УВС-15Г, ЛИДЕР УВС-20Х, ЛИДЕР УВС-20Г | 832
20ПВ0325 | Поверка. Счетчики горячей и холодной воды, Ду15-20 | Поверка | Да | 24319-04 | СВ-15; СВ-15Х | 832
20ПВ0325 | Поверка. Счетчики горячей и холодной воды, Ду15-20 | Поверка | Да | 24319-04 | СВ-15 | 832
20ПВ0325 | Поверка. Счетчики горячей и холодной воды, Ду15-20 | Поверка | Да | 37584-08 | WFK2, WFW2 | 832
20ПВ0325 | Поверка. Счетчики горячей и холодной воды, Ду15-20 | Поверка | Да | 24319-05 | СВ-15-Г | 832
20ПВ0325 | Поверка. Счетчики горячей и холодной воды, Ду15-20 | Поверка | Да | 30722-05 | ВК мод. ВК-Х/Ду 32 | 832
20ПВ0325 | Поверка. Счетчики горячей и холодной воды, Ду15-20 | Поверка | Да | 25986-03 | WFK2.../WFW2... | 832
20ПВ0325 | Поверка. Счетчики горячей и холодной воды, Ду15-20 | Поверка | Да | 43682-10 | Тритон | 832
20ПВ0325 | Поверка. Счетчики горячей и холодной воды, Ду15-20 | Поверка | Да | 13869-08 | СВК15-3-2 | 832
20ПВ0325 | Поверка. Счетчики горячей и холодной воды, Ду15-20 | Поверка | Да | 31697-06 | СВК 15-1,5 | 832
20ПВ0325 | Поверка. Счетчики горячей и холодной воды, Ду15-20 | Поверка | Да | 31697-06 | СВК 15-1,5 | 832
20ПВ0325 | Поверка. Счетчики горячей и холодной воды, Ду15-20 | Поверка | Да | 30722-05 | ВК мод. ВК-Х/Ду, ВК-Г/Ду, ВК-ХИ/Ду, ВК-ГИ/Ду | 832
20ПВ0325 | Поверка. Счетчики горячей и холодной воды, Ду15-20 | Поверка | Да | 31125-06 | СВ-15Х "КАСКАД", СВ-15Г "КАСКАД" | 832
20ПВ0325 | Поверка. Счетчики горячей и холодной воды, Ду15-20 | Поверка | Да | 31697-06 | СВК 15-1,5 | 832
20ПВ0325 | Поверка. Счетчики горячей и холодной воды, Ду15-20 | Поверка | Да | 38760-08 | МЕТЕР СВ-15Г | 832
20ПВ0325 | Поверка. Счетчики горячей и холодной воды, Ду15-20 | Поверка | Да | 13869-08 | СВК 15-3-2 | 832
20ПВ0325 | Поверка. Счетчики горячей и холодной воды, Ду15-20 | Поверка | Да | 48411-11 | МЕТЕР СВ | 832
20ПВ0325 | Поверка. Счетчики горячей и холодной воды, Ду15-20 | Поверка | Да | 57034-14 | НОРМА СВКМ | 832
20ПВ0325 | Поверка. Счетчики горячей и холодной воды, Ду15-20 | Поверка | Да | 39016-08 | МЕТЕР ВК-Х | 832
20ПВ0325 | Поверка. Счетчики горячей и холодной воды, Ду15-20 | Поверка | Да | 33952-07 | КВх 1,5 "Тритон" | 832
20ПВ0325 | Поверка. Счетчики горячей и холодной воды, Ду15-20 | Поверка | Да | 48411-11 | МЕТЕР СВ-15Г | 832
20ПВ0325 | Поверка. Счетчики горячей и холодной воды, Ду15-20 | Поверка | Да | 48411-11 | МЕТЕР СВ-15 | 832
20ПВ0325 | Поверка. Счетчики горячей и холодной воды, Ду15-20 | Поверка | Да | 38760-08 | МЕТЕР СВ-15Х | 832
20ПВ0325 | Поверка. Счетчики горячей и холодной воды, Ду15-20 | Поверка | Да | 48411-11 | МЕТЕР СВ-15 | 832
20ПВ0325 | Поверка. Счетчики горячей и холодной воды, Ду15-20 | Поверка | Да | 48411-11 | МЕТЕР СВ-15Х | 832
20ПВ0325 | Поверка. Счетчики горячей и холодной воды, Ду15-20 | Поверка | Да | 38760-08 | МЕТЕР СВ-15Х, СВ-15Г | 832
20ПВ0325 | Поверка. Счетчики горячей и холодной воды, Ду15-20 | Поверка | Да | 48411-11 | МЕТЕР СВ-15Г | 832
20ПВ0325 | Поверка. Счетчики горячей и холодной воды, Ду15-20 | Поверка | Да | 38760-08 | МЕТЕР СВ-15Х, СВ-15Г | 832
20ПВ0325 | Поверка. Счетчики горячей и холодной воды, Ду15-20 | Поверка | Да | 38760-08 | МЕТЕР СВ-15Г | 832
20ПВ0325 | Поверка. Счетчики горячей и холодной воды, Ду15-20 | Поверка | Да | 48242-11 | M исп. MTW | 832
20ПВ0325 | Поверка. Счетчики горячей и холодной воды, Ду15-20 | Поверка | Да | 48242-11 | M исп. МТК | 832
20ПВ0325 | Поверка. Счетчики горячей и холодной воды, Ду15-20 | Поверка | Да | 48242-11 | M мод. МNК | 832
20ПВ0325 | Поверка. Счетчики горячей и холодной воды, Ду15-20 | Поверка | Да | 27052-09 | GSD5 | 832
20ПВ0325 | Поверка. Счетчики горячей и холодной воды, Ду15-20 | Поверка | Да | 48241-11 | ETW | 832
20ПВ0325 | Поверка. Счетчики горячей и холодной воды, Ду15-20 | Поверка | Да | 49152-12 | Тритон-М мод. КВУ 1,5 | 832
20ПВ0325 | Поверка. Счетчики горячей и холодной воды, Ду15-20 | Поверка | Да | 32919-06 | Minomess (ETK, ETW, FAZ ETKi, FAZ ETWi, MB3, MC) (одноструйные), Minomess M (VR-K, VR-W) (многоструй | 832
20ПВ0325 | Поверка. Счетчики горячей и холодной воды, Ду15-20 | Поверка | Да | 15746-01 | Minomess (FAZ ETWi) (одноструйные) | 832
20ПВ0325 | Поверка. Счетчики горячей и холодной воды, Ду15-20 | Поверка | Да | 15746-96 | Minomess (FAZ, MB3, MC, Minolist ER1) - одноструйные; Minomess M (VR-K, VR-W) - многоструйные | 832
20ПВ0325 | Поверка. Счетчики горячей и холодной воды, Ду15-20 | Поверка | Да | 15746-96 | Minomess (FAZ, MB3, MC, Minolist ER1); Minomess M (NR-K,VR-K, NR-W, VR-W) | 832
20ПВ0325 | Поверка. Счетчики горячей и холодной воды, Ду15-20 | Поверка | Да | 46597-11 | Счетчики холодной и горячей воды СВУ-15, СВХ-15, СВГ-15 СВУ-20, СВХ-20, СВГ-20 | 832
20ПВ0326 | Поверка. Счетчики ультразвуковые | Поверка | Нет |  |  | 4633
20ПВ0327 | Поверка. Счетчики холодной и горячей воды [с выездом на место эксплуатации по МИ 1592-2015] | Поверка | Да |  |  | 1828
20ПВ0329 | Поверка. Тепловычислители | Поверка | Да | 45543-10 | КАРАТ-307 | 11201
20ПВ0329 | Поверка. Тепловычислители | Поверка | Да | 18379-09 | УВП-280А.01 | 11201
20ПВ0329 | Поверка. Тепловычислители | Поверка | Да | 45543-10 | ЭЛЬФ | 11201
20ПВ0329 | Поверка. Тепловычислители | Поверка | Да | 23195-06 | ВКТ-7 | 11201
20ПВ0329 | Поверка. Тепловычислители | Поверка | Да | 23195-02 | ВКТ-7 | 11201
20ПВ0329 | Поверка. Тепловычислители | Поверка | Да | 23195-11 | ВКТ-7 | 11201
20ПВ0329 | Поверка. Тепловычислители | Поверка | Да | 20195-00 | ВКТ-5 | 11201
20ПВ0329 | Поверка. Тепловычислители | Поверка | Да | 20195-07 | ВКТ-5 | 11201
20ПВ0329 | Поверка. Тепловычислители | Поверка | Да | 15443-96 | ВКТ-2 | 11201
20ПВ0329 | Поверка. Тепловычислители | Поверка | Да | 14658-96 | ВКТ-7 | 11201
20ПВ0329 | Поверка. Тепловычислители | Поверка | Да | 15443-96 | ВКТ-2 | 11201
20ПВ0329 | Поверка. Тепловычислители | Поверка | Да | 23195-11 | ВКТ-7 | 11201
20ПВ0329 | Поверка. Тепловычислители | Поверка | Да | 20017-00 | ВКТ-4М | 11201
20ПВ0329 | Поверка. Тепловычислители | Поверка | Да | 15178-08 | Ирга-2 | 11201
20ПВ0329 | Поверка. Тепловычислители | Поверка | Да | 15745-01 | Minol Minocal | 11201
20ПВ0329 | Поверка. Тепловычислители | Поверка | Да | 46059-11 | ЭЛЬФ и ЭЛЬФ-ТС, КАРАТ-307 и КАРАТ-307-ТС | 11201
20ПВ0329 | Поверка. Тепловычислители | Поверка | Да | 13489-13 | Миконт 186 | 11201
20ПВ0329 | Поверка. Тепловычислители | Поверка | Да | 13489-07 | Миконт 186 | 11201
20ПВ0329 | Поверка. Тепловычислители | Поверка | Да | 64199-16 | СПТ944 | 11201
20ПВ0329 | Поверка. Тепловычислители | Поверка | Да | 14527-11 | ИМ2300 | 11201
20ПВ0329 | Поверка. Тепловычислители | Поверка | Да | 17687-98 | СПТ941 | 11201
20ПВ0329 | Поверка. Тепловычислители | Поверка | Да | 21420-01 | СПТ942 | 11201
20ПВ0329 | Поверка. Тепловычислители | Поверка | Да | 28895-05 | СПТ 943 (мод. 943.1, 943.2) | 11201
20ПВ0329 | Поверка. Тепловычислители | Поверка | Да | 24849-13 | ТЭКОН-19 | 11201
20ПВ0329 | Поверка. Тепловычислители | Поверка | Да | 20812-06 | ТЭКОН-17 | 11201
20ПВ0329 | Поверка. Тепловычислители | Поверка | Да | 27010-13 | ВЗЛЕТ ТСРВ | 11201
20ПВ0329 | Поверка. Тепловычислители | Поверка | Да | 56129-14 | ВКТ-9 | 11201
20ПВ0329 | Поверка. Тепловычислители | Поверка | Да | 67373-17 | ВКТ-9 | 11201
20ПВ0329 | Поверка. Тепловычислители | Поверка | Да | 31554-06 | Multical 601 | 11201
20ПВ0329 | Поверка. Тепловычислители | Поверка | Да | 49806-12 | MULTICAL®602 | 11201
20ПВ0329 | Поверка. Тепловычислители | Поверка | Да | 48562-11 | MULTICAL 601 | 11201
20ПВ0329 | Поверка. Тепловычислители | Поверка | Да | 15468-00 | Multical | 11201
20ПВ0329 | Поверка. Тепловычислители | Поверка | Да | 27010-04 | Взлет ТСРВ | 11201
20ПВ0329 | Поверка. Тепловычислители | Поверка | Да | 27010-09 | Взлет ТСРВ | 11201
20ПВ0329 | Поверка. Тепловычислители | Поверка | Да | 27010-13 | ВЗЛЕТ ТСРВ | 11201
20ПВ0329 | Поверка. Тепловычислители | Поверка | Да | 74739-19 | ВЗЛЕТ ТСРВ | 11201
20ПВ0329 | Поверка. Тепловычислители | Поверка | Да | 46601-11 | ТВ7 | 11201
20ПВ0329 | Поверка. Тепловычислители | Поверка | Да | 67815-17 | ТВ7 | 11201
20ПВ0329 | Поверка. Тепловычислители | Поверка | Да | 18361-01 | КМ-5 | 11201
20ПВ0329 | Поверка. Тепловычислители | Поверка | Да | 52455-13 | ТЭСМА-106 | 11201
20ПВ0330 | Поверка. Тепловычислители [на оборудовании заказчика] | Поверка | Да | 13489-13 | БВР.М | 4521
20ПВ0330 | Поверка. Тепловычислители [на оборудовании заказчика] | Поверка | Да | 13489-07 | БВР.М | 4521
20ПВ0330 | Поверка. Тепловычислители [на оборудовании заказчика] | Поверка | Да | 23602-08 | БВР.М | 4521
20ПВ0330 | Поверка. Тепловычислители [на оборудовании заказчика] | Поверка | Да | 48336-11 | БВР.М | 4521
20ПВ0330 | Поверка. Тепловычислители [на оборудовании заказчика] | Поверка | Да | 13489-07 | БКТ.М | 4521
20ПВ0330 | Поверка. Тепловычислители [на оборудовании заказчика] | Поверка | Да | 13489-00 | БКТ.М | 4521
20ПВ0330 | Поверка. Тепловычислители [на оборудовании заказчика] | Поверка | Да | 13489-13 | БКТ.М | 4521
20ПВ0330 | Поверка. Тепловычислители [на оборудовании заказчика] | Поверка | Да | 14464-98 | БКТ.М | 4521
20ПВ0330 | Поверка. Тепловычислители [на оборудовании заказчика] | Поверка | Да | 14757-96 | Тахион-5М | 4521
20ПВ0330 | Поверка. Тепловычислители [на оборудовании заказчика] | Поверка | Да | 24849-10 | ТЭКОН-19 | 4521
20ПВ0330 | Поверка. Тепловычислители [на оборудовании заказчика] | Поверка | Да | 14757-95 | Тахион-5 | 4521
20ПВ0330 | Поверка. Тепловычислители [на оборудовании заказчика] | Поверка | Да | 14527-95 | ИМ2300 | 4521
20ПВ0330 | Поверка. Тепловычислители [на оборудовании заказчика] | Поверка | Да | 14527-11 | ИМ2300 | 4521
20ПВ0331 | Поверка. Теплосчетчик ультразвуковой OFEC-0.05 беспроливным методом и аналогичные [на оборудовании заказчика] | Поверка | Да |  |  | 9557
20ПВ0332 | Поверка. Термометр "Checktemp" | Поверка | Нет | 21267-01 | Замер-1 | 2157
20ПВ0332 | Поверка. Термометр "Checktemp" | Поверка | Нет | 23043-07 | Checktemp | 2157
20ПВ0332 | Поверка. Термометр "Checktemp" | Поверка | Нет | 23043-07 | HI 145 | 2157
20ПВ0332 | Поверка. Термометр "Checktemp" | Поверка | Нет | 23043-02 | Checktemp | 2157
20ПВ0332 | Поверка. Термометр "Checktemp" | Поверка | Нет | 23043-02 | TN 301 | 2157
20ПВ0332 | Поверка. Термометр "Checktemp" | Поверка | Нет | 23043-02 | TN 302 | 2157
20ПВ0332 | Поверка. Термометр "Checktemp" | Поверка | Нет | 23043-02 | HI 145 | 2157
20ПВ0332 | Поверка. Термометр "Checktemp" | Поверка | Нет | 23043-02 | HI 9043 | 2157
20ПВ0332 | Поверка. Термометр "Checktemp" | Поверка | Нет | 23043-07 | Checktemp1 | 2157
20ПВ0332 | Поверка. Термометр "Checktemp" | Поверка | Нет | 23043-07 | HI 145 | 2157
20ПВ0332 | Поверка. Термометр "Checktemp" | Поверка | Нет | 23043-07 | HI 9043 | 2157
20ПВ0332 | Поверка. Термометр "Checktemp" | Поверка | Нет | 23043-07 | HI 935005 | 2157
20ПВ0332 | Поверка. Термометр "Checktemp" | Поверка | Нет | 23043-07 | HI 935005N | 2157
20ПВ0332 | Поверка. Термометр "Checktemp" | Поверка | Нет | 23043-07 | Checktemp4 | 2157
20ПВ0332 | Поверка. Термометр "Checktemp" | Поверка | Нет | 23043-07 | Checktemp Dip | 2157
20ПВ0332 | Поверка. Термометр "Checktemp" | Поверка | Нет | 70581-18 | Checktemp | 2157
20ПВ0332 | Поверка. Термометр "Checktemp" | Поверка | Нет | 70581-18 | Checktemp 1 | 2157
20ПВ0332 | Поверка. Термометр "Checktemp" | Поверка | Нет | 70581-18 | Checktemp 4 | 2157
20ПВ0332 | Поверка. Термометр "Checktemp" | Поверка | Нет | 70581-18 | Checkfridge | 2157
20ПВ0332 | Поверка. Термометр "Checktemp" | Поверка | Нет | 70581-18 | HI 145 | 2157
20ПВ0333 | Поверка. Термометр цифровой ATI [Из комп. установки пикнометрические, мод. ATI 100-IS, ATI 200-IS] | Поверка | Нет |  |  | 25332
20ПВ0335 | Поверка. Термометры биметаллические | Поверка | Нет | 26221-08 | БТ | 500
20ПВ0335 | Поверка. Термометры биметаллические | Поверка | Нет | 26221-08 | БТ | 500
20ПВ0335 | Поверка. Термометры биметаллические | Поверка | Нет | 26221-03 | БТ3 | 500
20ПВ0335 | Поверка. Термометры биметаллические | Поверка | Нет | 29410-05 | ТБ-Сд 1, ТБ-Сд 2, ТБ-1, ТБ-2 | 500
20ПВ0335 | Поверка. Термометры биметаллические | Поверка | Нет | 16940-08 | 60 | 500
20ПВ0335 | Поверка. Термометры биметаллические | Поверка | Нет | 12782-06 | ТБ | 500
20ПВ0335 | Поверка. Термометры биметаллические | Поверка | Нет | 26221-08 | БТ5 | 500
20ПВ0335 | Поверка. Термометры биметаллические | Поверка | Нет | 49179-12 | WATTS F+R801, F+R802, F+R810, TB, TBR, TC-F, TC-M | 500
20ПВ0335 | Поверка. Термометры биметаллические | Поверка | Нет | 62145-15 | PAKKENS TE, TB | 500
20ПВ0335 | Поверка. Термометры биметаллические | Поверка | Нет | 15151-98 | TM (WIKA) | 500
20ПВ0335 | Поверка. Термометры биметаллические | Поверка | Нет | 26221-08 | БТ | 500
20ПВ0335 | Поверка. Термометры биметаллические | Поверка | Нет | 28637-10 | ТБ-100-1 | 500
20ПВ0335 | Поверка. Термометры биметаллические | Поверка | Нет | 15151-08 | TM серий 45, 46, 48, 50, 52, 53, 54, 55 | 500
20ПВ0335 | Поверка. Термометры биметаллические | Поверка | Нет | 29410-05 | ТБ | 500
20ПВ0335 | Поверка. Термометры биметаллические | Поверка | Нет | 13670-01 | WSS | 500
20ПВ0335 | Поверка. Термометры биметаллические | Поверка | Нет | 32840-06 | ТБ-500 | 500
20ПВ0335 | Поверка. Термометры биметаллические | Поверка | Нет | 32841-12 | ТБ-Сд 1, ТБ-Сд 2, ТБ-1, ТБ-2, ТБ-2Р | 500
20ПВ0335 | Поверка. Термометры биметаллические | Поверка | Нет | 26221-03 | БТ5 | 500
20ПВ0335 | Поверка. Термометры биметаллические | Поверка | Нет | 26221-08 | БТ-2Р | 500
20ПВ0335 | Поверка. Термометры биметаллические | Поверка | Нет | 26221-03 | БТ-4 | 500
20ПВ0335 | Поверка. Термометры биметаллические | Поверка | Нет | 29410-05 | БТ-080-1 | 500
20ПВ0335 | Поверка. Термометры биметаллические | Поверка | Нет | 29410-05 | ТБ-5 | 500
20ПВ0335 | Поверка. Термометры биметаллические | Поверка | Нет | 29410-05 | БТ-3 | 500
20ПВ0335 | Поверка. Термометры биметаллические | Поверка | Нет | 29410-05 | ТБ | 500
20ПВ0335 | Поверка. Термометры биметаллические | Поверка | Нет | 42438-09 | TM серий 45, 46, 48, 50, 52, 53, 54, 55 | 500
20ПВ0335 | Поверка. Термометры биметаллические | Поверка | Нет | 26221-08 | ТБ | 500
20ПВ0335 | Поверка. Термометры биметаллические | Поверка | Нет | 26221-03 | БТ5 | 500
20ПВ0335 | Поверка. Термометры биметаллические | Поверка | Нет | 26221-08 | БТ-7 | 500
20ПВ0335 | Поверка. Термометры биметаллические | Поверка | Нет | 26221-03 | БТ | 500
20ПВ0335 | Поверка. Термометры биметаллические | Поверка | Нет | 45010-10 | METER | 500
20ПВ0335 | Поверка. Термометры биметаллические | Поверка | Нет | 15151-03 | ТМ серий 45, 46, 48, 50, 52, 53, 54, 55, 73 | 500
20ПВ0335 | Поверка. Термометры биметаллические | Поверка | Нет | 29410-05 | БТ | 500
20ПВ0335 | Поверка. Термометры биметаллические | Поверка | Нет | 29410-05 | БТ-5 | 500
20ПВ0335 | Поверка. Термометры биметаллические | Поверка | Нет | 21626-01 | AA-575R, GT-500R, UT-500R | 500
20ПВ0335 | Поверка. Термометры биметаллические | Поверка | Нет | 26221-08 | БТ | 500
20ПВ0335 | Поверка. Термометры биметаллические | Поверка | Нет | 16940-08 | ТБ-2 | 500
20ПВ0335 | Поверка. Термометры биметаллические | Поверка | Нет | 9837-85 | ТБ5 | 500
20ПВ0335 | Поверка. Термометры биметаллические | Поверка | Нет | 15151-98 | WIKA | 500
20ПВ0335 | Поверка. Термометры биметаллические | Поверка | Нет | 55251-13 | R52.100 | 500
20ПВ0335 | Поверка. Термометры биметаллические | Поверка | Нет | 26221-08 | БТ-7 | 500
20ПВ0335 | Поверка. Термометры биметаллические | Поверка | Нет | 52089-12 | EI | 500
20ПВ0335 | Поверка. Термометры биметаллические | Поверка | Нет | 32841-06 | ТБИ | 500
20ПВ0335 | Поверка. Термометры биметаллические | Поверка | Нет | 23880-02 | ТБП-100 | 500
20ПВ0335 | Поверка. Термометры биметаллические | Поверка | Нет | 23880-02 | ТБП | 500
20ПВ0335 | Поверка. Термометры биметаллические | Поверка | Нет | 18632-99 | T | 500
20ПВ0335 | Поверка. Термометры биметаллические | Поверка | Нет | 34300-11 | ТБЛ, ТБН | 500
20ПВ0335 | Поверка. Термометры биметаллические | Поверка | Нет | 51087-12 | ТБПю, ТБП | 500
20ПВ0335 | Поверка. Термометры биметаллические | Поверка | Нет | 23880-02 | ТБП-63 | 500
20ПВ0335 | Поверка. Термометры биметаллические | Поверка | Нет | 46078-11 | ТБ-2Р | 500
20ПВ0335 | Поверка. Термометры биметаллические | Поверка | Нет | 51087-12 | ТБПю, ТБП | 500
20ПВ0335 | Поверка. Термометры биметаллические | Поверка | Нет | 51087-12 | ТБП40ю | 500
20ПВ0335 | Поверка. Термометры биметаллические | Поверка | Нет | 31733-06 | ТБПЮ | 500
20ПВ0335 | Поверка. Термометры биметаллические | Поверка | Нет | 19636-06 | WATTS T63, T80, T100 | 500
20ПВ0335 | Поверка. Термометры биметаллические | Поверка | Нет | 19636-06 | T63 watts | 500
20ПВ0335 | Поверка. Термометры биметаллические | Поверка | Нет | 19636-06 | T63, T80, T100 | 500
20ПВ0335 | Поверка. Термометры биметаллические | Поверка | Нет | 28637-10 | МЕТЕР ТБ | 500
20ПВ0335 | Поверка. Термометры биметаллические | Поверка | Нет | 28637-10 | ТБ-063-1 | 500
20ПВ0335 | Поверка. Термометры биметаллические | Поверка | Нет | 28637-10 | ТБ-080-1 | 500
20ПВ0335 | Поверка. Термометры биметаллические | Поверка | Нет | 16940-14 | 60 мод. 8001 | 500
20ПВ0335 | Поверка. Термометры биметаллические | Поверка | Нет | 16940-14 | 60 мод. 8002 | 500
20ПВ0335 | Поверка. Термометры биметаллические | Поверка | Нет | 16940-14 | 60 мод. 8003 | 500
20ПВ0335 | Поверка. Термометры биметаллические | Поверка | Нет | 16940-14 | 60 мод. 8005 | 500
20ПВ0335 | Поверка. Термометры биметаллические | Поверка | Нет | 23880-02 | ТБП-40 | 500
20ПВ0335 | Поверка. Термометры биметаллические | Поверка | Нет | 23880-14 | ТБП | 500
20ПВ0335 | Поверка. Термометры биметаллические | Поверка | Нет | 23880-14 | ТБП-40 | 500
20ПВ0335 | Поверка. Термометры биметаллические | Поверка | Нет | 23880-14 | ТБП-63 | 500
20ПВ0335 | Поверка. Термометры биметаллические | Поверка | Нет | 23880-19 | ТБП-63 | 500
20ПВ0335 | Поверка. Термометры биметаллические | Поверка | Нет | 23880-19 | ТБП-100 | 500
20ПВ0335 | Поверка. Термометры биметаллические | Поверка | Нет | 26221-08 | БТ-3 | 500
20ПВ0335 | Поверка. Термометры биметаллические | Поверка | Нет | 31733-06 | ТБП40Ю | 500
20ПВ0335 | Поверка. Термометры биметаллические | Поверка | Нет | 32776-06 | ТБ-1, ТБ-2, ТБ-1Р, ТБ-2Р, ТБ-1РС,ТБ-2РС, ТБ-1С, ТБ-2С, ТБ-Сд1, ТБ-Сд2 | 500
20ПВ0335 | Поверка. Термометры биметаллические | Поверка | Нет | 32841-06 | ТБИ-25 | 500
20ПВ0335 | Поверка. Термометры биметаллические | Поверка | Нет | 27919-04 | 45 | 500
20ПВ0335 | Поверка. Термометры биметаллические | Поверка | Нет | 27919-04 | 46 | 500
20ПВ0335 | Поверка. Термометры биметаллические | Поверка | Нет | 27919-04 | 48 | 500
20ПВ0335 | Поверка. Термометры биметаллические | Поверка | Нет | 27919-04 | 50 | 500
20ПВ0335 | Поверка. Термометры биметаллические | Поверка | Нет | 33008-06 | ТБ | 500
20ПВ0335 | Поверка. Термометры биметаллические | Поверка | Нет | 46078-11 | ТБ-1,ТБ-2, ТБ-1Р, ТБ-2Р, ТБ-1РС, ТБ-2РС, ТБ-1С, Тб-2С, ТБ-Сд1, ТБ-Сд2 | 500
20ПВ0335 | Поверка. Термометры биметаллические | Поверка | Нет | 46078-16 |  | 500
20ПВ0335 | Поверка. Термометры биметаллические | Поверка | Нет | 51087-12 | ТБП40 | 500
20ПВ0335 | Поверка. Термометры биметаллические | Поверка | Нет | 54520-13 | 46 | 500
20ПВ0335 | Поверка. Термометры биметаллические | Поверка | Нет | 54520-13 | 48 | 500
20ПВ0335 | Поверка. Термометры биметаллические | Поверка | Нет | 54520-13 | 50 | 500
20ПВ0335 | Поверка. Термометры биметаллические | Поверка | Нет | 54520-13 | 52 | 500
20ПВ0335 | Поверка. Термометры биметаллические | Поверка | Нет | 54520-13 | 53 | 500
20ПВ0335 | Поверка. Термометры биметаллические | Поверка | Нет | 54520-13 | 54 | 500
20ПВ0335 | Поверка. Термометры биметаллические | Поверка | Нет | 54520-13 | 55 | 500
20ПВ0335 | Поверка. Термометры биметаллические | Поверка | Нет | 61104-15 | TB7 | 500
20ПВ0335 | Поверка. Термометры биметаллические | Поверка | Нет | 61104-15 | TB8 | 500
20ПВ0335 | Поверка. Термометры биметаллические | Поверка | Нет | 63048-16 | 46 | 500
20ПВ0335 | Поверка. Термометры биметаллические | Поверка | Нет | 63048-16 | 48 | 500
20ПВ0335 | Поверка. Термометры биметаллические | Поверка | Нет | 63048-16 | 50 | 500
20ПВ0335 | Поверка. Термометры биметаллические | Поверка | Нет | 63048-16 | 52 | 500
20ПВ0335 | Поверка. Термометры биметаллические | Поверка | Нет | 63048-16 | 53 | 500
20ПВ0335 | Поверка. Термометры биметаллические | Поверка | Нет | 63048-16 | 54 | 500
20ПВ0335 | Поверка. Термометры биметаллические | Поверка | Нет | 63048-16 | 55 | 500
20ПВ0335 | Поверка. Термометры биметаллические | Поверка | Нет | 64958-16 | ТБф | 500
20ПВ0335 | Поверка. Термометры биметаллические | Поверка | Нет | 64958-16 | ТБЛ | 500
20ПВ0335 | Поверка. Термометры биметаллические | Поверка | Нет | 64958-16 | ТБф Кс | 500
20ПВ0335 | Поверка. Термометры биметаллические | Поверка | Нет | 64958-16 | ТБН | 500
20ПВ0335 | Поверка. Термометры биметаллические | Поверка | Нет | 68267-17 | ТБ | 500
20ПВ0335 | Поверка. Термометры биметаллические | Поверка | Нет | 68267-17 | ТБТ | 500
20ПВ0335 | Поверка. Термометры биметаллические | Поверка | Нет | 68267-17 | ТБИ | 500
20ПВ0335 | Поверка. Термометры биметаллические | Поверка | Нет | 71055-18 | 46 | 500
20ПВ0335 | Поверка. Термометры биметаллические | Поверка | Нет | 71055-18 | 48 | 500
20ПВ0335 | Поверка. Термометры биметаллические | Поверка | Нет | 71055-18 | 50 | 500
20ПВ0335 | Поверка. Термометры биметаллические | Поверка | Нет | 71055-18 | 52 | 500
20ПВ0335 | Поверка. Термометры биметаллические | Поверка | Нет | 71055-18 | 53 | 500
20ПВ0335 | Поверка. Термометры биметаллические | Поверка | Нет | 71055-18 | 54 | 500
20ПВ0335 | Поверка. Термометры биметаллические | Поверка | Нет | 71055-18 | 55 | 500
20ПВ0335 | Поверка. Термометры биметаллические | Поверка | Нет | 71055-18 | TG55 | 500
20ПВ0335 | Поверка. Термометры биметаллические | Поверка | Нет | 73393-18 | БТ | 500
20ПВ0335 | Поверка. Термометры биметаллические | Поверка | Нет | 32840-06 | ТБ | 500
20ПВ0335 | Поверка. Термометры биметаллические | Поверка | Нет | 32840-06 | ТБТ | 500
20ПВ0336 | Поверка. Термометры кварцевые | Поверка | Нет |  |  | 6269
20ПВ0337 | Поверка. Термометры контактные цифровые ТК-5 (до 300°С) | Поверка | Нет | 60708-15 | ЦДТ 1004 | 4973
20ПВ0337 | Поверка. Термометры контактные цифровые ТК-5 (до 300°С) | Поверка | Нет | 55257-13 | Fluke серии II (без термоэлектрического преобразователя) | 4973
20ПВ0337 | Поверка. Термометры контактные цифровые ТК-5 (до 300°С) | Поверка | Нет | 41002-09 | ТК-5 | 4973
20ПВ0337 | Поверка. Термометры контактные цифровые ТК-5 (до 300°С) | Поверка | Нет | 41002-14 | ТК-5 | 4973
20ПВ0337 | Поверка. Термометры контактные цифровые ТК-5 (до 300°С) | Поверка | Нет | 17192-98 | ТК-5 | 4973
20ПВ0337 | Поверка. Термометры контактные цифровые ТК-5 (до 300°С) | Поверка | Нет | 17192-05 | ТК-5 | 4973
20ПВ0337 | Поверка. Термометры контактные цифровые ТК-5 (до 300°С) | Поверка | Нет | 17192-00 | ТК-5 | 4973
20ПВ0337 | Поверка. Термометры контактные цифровые ТК-5 (до 300°С) | Поверка | Нет | 17192-02 | ТК-5 | 4973
20ПВ0337 | Поверка. Термометры контактные цифровые ТК-5 (до 300°С) | Поверка | Нет | 76835-19 | Fluke серии II (без термоэлектрического преобразователя) | 4973
20ПВ0337 | Поверка. Термометры контактные цифровые ТК-5 (до 300°С) | Поверка | Нет | 17192-00 | ТК-5.01 | 4973
20ПВ0337 | Поверка. Термометры контактные цифровые ТК-5 (до 300°С) | Поверка | Нет | 17192-00 | ТК-5.01М | 4973
20ПВ0337 | Поверка. Термометры контактные цифровые ТК-5 (до 300°С) | Поверка | Нет | 17192-00 | ТК-5.01П | 4973
20ПВ0337 | Поверка. Термометры контактные цифровые ТК-5 (до 300°С) | Поверка | Нет | 17192-00 | ТК-5.03 | 4973
20ПВ0337 | Поверка. Термометры контактные цифровые ТК-5 (до 300°С) | Поверка | Нет | 17192-00 | ТК-5.05 | 4973
20ПВ0337 | Поверка. Термометры контактные цифровые ТК-5 (до 300°С) | Поверка | Нет | 17192-00 | ТК-5.07 | 4973
20ПВ0337 | Поверка. Термометры контактные цифровые ТК-5 (до 300°С) | Поверка | Нет | 17192-02 | ТК-5.01 | 4973
20ПВ0337 | Поверка. Термометры контактные цифровые ТК-5 (до 300°С) | Поверка | Нет | 17192-02 | ТК-5.01М | 4973
20ПВ0337 | Поверка. Термометры контактные цифровые ТК-5 (до 300°С) | Поверка | Нет | 17192-02 | ТК-5.01П | 4973
20ПВ0337 | Поверка. Термометры контактные цифровые ТК-5 (до 300°С) | Поверка | Нет | 17192-02 | ТК-5.03 | 4973
20ПВ0337 | Поверка. Термометры контактные цифровые ТК-5 (до 300°С) | Поверка | Нет | 17192-02 | ТК-5.05 | 4973
20ПВ0337 | Поверка. Термометры контактные цифровые ТК-5 (до 300°С) | Поверка | Нет | 17192-02 | ТК-5.07 | 4973
20ПВ0337 | Поверка. Термометры контактные цифровые ТК-5 (до 300°С) | Поверка | Нет | 17192-05 | ТК-5 (ТК-5.01 | 4973
20ПВ0337 | Поверка. Термометры контактные цифровые ТК-5 (до 300°С) | Поверка | Нет | 17192-05 | ТК-5.02 | 4973
20ПВ0337 | Поверка. Термометры контактные цифровые ТК-5 (до 300°С) | Поверка | Нет | 17192-05 | ТК-5.01М | 4973
20ПВ0337 | Поверка. Термометры контактные цифровые ТК-5 (до 300°С) | Поверка | Нет | 17192-05 | ТК-5.02М | 4973
20ПВ0337 | Поверка. Термометры контактные цифровые ТК-5 (до 300°С) | Поверка | Нет | 17192-05 | ТК-5.01П | 4973
20ПВ0337 | Поверка. Термометры контактные цифровые ТК-5 (до 300°С) | Поверка | Нет | 17192-05 | ТК-5.02П | 4973
20ПВ0337 | Поверка. Термометры контактные цифровые ТК-5 (до 300°С) | Поверка | Нет | 17192-05 | ТК-5.03 | 4973
20ПВ0337 | Поверка. Термометры контактные цифровые ТК-5 (до 300°С) | Поверка | Нет | 17192-05 | ТК-5.04 | 4973
20ПВ0337 | Поверка. Термометры контактные цифровые ТК-5 (до 300°С) | Поверка | Нет | 17192-05 | ТК-5.05 | 4973
20ПВ0337 | Поверка. Термометры контактные цифровые ТК-5 (до 300°С) | Поверка | Нет | 17192-05 | ТК-5.06 | 4973
20ПВ0337 | Поверка. Термометры контактные цифровые ТК-5 (до 300°С) | Поверка | Нет | 17192-05 |  | 4973
20ПВ0337 | Поверка. Термометры контактные цифровые ТК-5 (до 300°С) | Поверка | Нет | 41002-09 | ТК-5.01 | 4973
20ПВ0337 | Поверка. Термометры контактные цифровые ТК-5 (до 300°С) | Поверка | Нет | 41002-09 | ТК-5.04 | 4973
20ПВ0337 | Поверка. Термометры контактные цифровые ТК-5 (до 300°С) | Поверка | Нет | 41002-09 | ТК-5.08 | 4973
20ПВ0337 | Поверка. Термометры контактные цифровые ТК-5 (до 300°С) | Поверка | Нет | 41002-09 | ТК-5.06 | 4973
20ПВ0337 | Поверка. Термометры контактные цифровые ТК-5 (до 300°С) | Поверка | Нет | 41002-09 | ТК-5.09 | 4973
20ПВ0337 | Поверка. Термометры контактные цифровые ТК-5 (до 300°С) | Поверка | Нет | 41002-09 | ТК-5.11 | 4973
20ПВ0337 | Поверка. Термометры контактные цифровые ТК-5 (до 300°С) | Поверка | Нет | 41002-14 | ТК-5.01, ТК-5.04, ТК-5.06, ТК-5.08, ТК-5.09, ТК-5.11 | 4973
20ПВ0337 | Поверка. Термометры контактные цифровые ТК-5 (до 300°С) | Поверка | Нет | 41002-19 | ТК-5, ТК-5.01, ТК-5.04, ТК-5.06 | 4973
20ПВ0337 | Поверка. Термометры контактные цифровые ТК-5 (до 300°С) | Поверка | Нет | 44386-16 | ИТ 5-п/п-ЖД | 4973
20ПВ0337 | Поверка. Термометры контактные цифровые ТК-5 (до 300°С) | Поверка | Нет | 55257-13 | Fluke серии II мод. 51 | 4973
20ПВ0337 | Поверка. Термометры контактные цифровые ТК-5 (до 300°С) | Поверка | Нет | 55257-13 | Fluke серии II мод. 52 | 4973
20ПВ0337 | Поверка. Термометры контактные цифровые ТК-5 (до 300°С) | Поверка | Нет | 55257-13 | Fluke серии II мод. 53 | 4973
20ПВ0337 | Поверка. Термометры контактные цифровые ТК-5 (до 300°С) | Поверка | Нет | 55257-13 | Fluke серии II мод. 54 | 4973
20ПВ0337 | Поверка. Термометры контактные цифровые ТК-5 (до 300°С) | Поверка | Нет | 65070-16 | E Wireless мод. Digitemp-E Wireless | 4973
20ПВ0338 | Поверка. Термометр лабораторный ЦД 0,1...0,2 °С с поправками [диапазон измерений от -80°С до 300°С] | Поверка | Нет | 275-72 | ТЛ-15Э | 1616
20ПВ0338 | Поверка. Термометр лабораторный ЦД 0,1...0,2 °С с поправками [диапазон измерений от -80°С до 300°С] | Поверка | Нет | 300-04 | ТН-1 | 1616
20ПВ0338 | Поверка. Термометр лабораторный ЦД 0,1...0,2 °С с поправками [диапазон измерений от -80°С до 300°С] | Поверка | Нет | 1574-61 | ТЛ-20, ТЛ-21, ТЛ-22 и ТЛ-23 | 1616
20ПВ0338 | Поверка. Термометр лабораторный ЦД 0,1...0,2 °С с поправками [диапазон измерений от -80°С до 300°С] | Поверка | Нет | 6317-77 | СП-64 | 1616
20ПВ0338 | Поверка. Термометр лабораторный ЦД 0,1...0,2 °С с поправками [диапазон измерений от -80°С до 300°С] | Поверка | Нет | 301-49 | ТВЭ | 1616
20ПВ0338 | Поверка. Термометр лабораторный ЦД 0,1...0,2 °С с поправками [диапазон измерений от -80°С до 300°С] | Поверка | Нет | 307-49 | ТН3 | 1616
20ПВ0338 | Поверка. Термометр лабораторный ЦД 0,1...0,2 °С с поправками [диапазон измерений от -80°С до 300°С] | Поверка | Нет | 303-61 | ТЛ-4-1 | 1616
20ПВ0338 | Поверка. Термометр лабораторный ЦД 0,1...0,2 °С с поправками [диапазон измерений от -80°С до 300°С] | Поверка | Нет | 303-61 | ТЛ-4 | 1616
20ПВ0338 | Поверка. Термометр лабораторный ЦД 0,1...0,2 °С с поправками [диапазон измерений от -80°С до 300°С] | Поверка | Нет | 2534-69 | ТЛ-18 | 1616
20ПВ0338 | Поверка. Термометр лабораторный ЦД 0,1...0,2 °С с поправками [диапазон измерений от -80°С до 300°С] | Поверка | Нет | 2534-69 | ТЛ | 1616
20ПВ0338 | Поверка. Термометр лабораторный ЦД 0,1...0,2 °С с поправками [диапазон измерений от -80°С до 300°С] | Поверка | Нет | 1879-63 | ТЛ-19, ТЛ-20 | 1616
20ПВ0338 | Поверка. Термометр лабораторный ЦД 0,1...0,2 °С с поправками [диапазон измерений от -80°С до 300°С] | Поверка | Нет | 303-61 | ТЛ-4 | 1616
20ПВ0338 | Поверка. Термометр лабораторный ЦД 0,1...0,2 °С с поправками [диапазон измерений от -80°С до 300°С] | Поверка | Нет | 32786-08 | ТЛС-2 | 1616
20ПВ0338 | Поверка. Термометр лабораторный ЦД 0,1...0,2 °С с поправками [диапазон измерений от -80°С до 300°С] | Поверка | Нет | 32786-08 | ТЛС-4 | 1616
20ПВ0338 | Поверка. Термометр лабораторный ЦД 0,1...0,2 °С с поправками [диапазон измерений от -80°С до 300°С] | Поверка | Нет | 32786-08 | ТЛС-6 | 1616
20ПВ0338 | Поверка. Термометр лабораторный ЦД 0,1...0,2 °С с поправками [диапазон измерений от -80°С до 300°С] | Поверка | Нет | 4661-91 | КШ14/23 | 1616
20ПВ0338 | Поверка. Термометр лабораторный ЦД 0,1...0,2 °С с поправками [диапазон измерений от -80°С до 300°С] | Поверка | Нет | 1008-05 | ТМ6 | 1616
20ПВ0338 | Поверка. Термометр лабораторный ЦД 0,1...0,2 °С с поправками [диапазон измерений от -80°С до 300°С] | Поверка | Нет | 1042-05 | ТМ10 | 1616
20ПВ0338 | Поверка. Термометр лабораторный ЦД 0,1...0,2 °С с поправками [диапазон измерений от -80°С до 300°С] | Поверка | Нет | 1008-05 | ТМ6 | 1616
20ПВ0338 | Поверка. Термометр лабораторный ЦД 0,1...0,2 °С с поправками [диапазон измерений от -80°С до 300°С] | Поверка | Нет | 466-50 | ТМ-9 | 1616
20ПВ0338 | Поверка. Термометр лабораторный ЦД 0,1...0,2 °С с поправками [диапазон измерений от -80°С до 300°С] | Поверка | Нет | 1042-05 | ТМ10 | 1616
20ПВ0338 | Поверка. Термометр лабораторный ЦД 0,1...0,2 °С с поправками [диапазон измерений от -80°С до 300°С] | Поверка | Нет | 1008-05 | ТМ6 | 1616
20ПВ0338 | Поверка. Термометр лабораторный ЦД 0,1...0,2 °С с поправками [диапазон измерений от -80°С до 300°С] | Поверка | Нет | 281-10 | ТМ8 | 1616
20ПВ0338 | Поверка. Термометр лабораторный ЦД 0,1...0,2 °С с поправками [диапазон измерений от -80°С до 300°С] | Поверка | Нет | 1008-05 | ТМ6 | 1616
20ПВ0338 | Поверка. Термометр лабораторный ЦД 0,1...0,2 °С с поправками [диапазон измерений от -80°С до 300°С] | Поверка | Нет | 281-49 | ТМ-8 | 1616
20ПВ0338 | Поверка. Термометр лабораторный ЦД 0,1...0,2 °С с поправками [диапазон измерений от -80°С до 300°С] | Поверка | Нет | 282-10 | ТМ5 | 1616
20ПВ0338 | Поверка. Термометр лабораторный ЦД 0,1...0,2 °С с поправками [диапазон измерений от -80°С до 300°С] | Поверка | Нет | 1160-58 | ТМ-14 | 1616
20ПВ0338 | Поверка. Термометр лабораторный ЦД 0,1...0,2 °С с поправками [диапазон измерений от -80°С до 300°С] | Поверка | Нет | 1008-56 | ТМ-6-1 | 1616
20ПВ0338 | Поверка. Термометр лабораторный ЦД 0,1...0,2 °С с поправками [диапазон измерений от -80°С до 300°С] | Поверка | Нет | 1008-56 | ТМ-6; ТМ-6-1; ТМ-6-2 | 1616
20ПВ0338 | Поверка. Термометр лабораторный ЦД 0,1...0,2 °С с поправками [диапазон измерений от -80°С до 300°С] | Поверка | Нет | 1042-56 | ТМ-10; ТМ-10-2 | 1616
20ПВ0338 | Поверка. Термометр лабораторный ЦД 0,1...0,2 °С с поправками [диапазон измерений от -80°С до 300°С] | Поверка | Нет | 1059-56 | ТМ-2 | 1616
20ПВ0338 | Поверка. Термометр лабораторный ЦД 0,1...0,2 °С с поправками [диапазон измерений от -80°С до 300°С] | Поверка | Нет | 280-49 | ТМ-3-1 | 1616
20ПВ0338 | Поверка. Термометр лабораторный ЦД 0,1...0,2 °С с поправками [диапазон измерений от -80°С до 300°С] | Поверка | Нет | 1051-89 | ТМ-4 | 1616
20ПВ0338 | Поверка. Термометр лабораторный ЦД 0,1...0,2 °С с поправками [диапазон измерений от -80°С до 300°С] | Поверка | Нет | 2851-72 | ТП-22 | 1616
20ПВ0338 | Поверка. Термометр лабораторный ЦД 0,1...0,2 °С с поправками [диапазон измерений от -80°С до 300°С] | Поверка | Нет | 308-84 | ТЛ-7, ТЛ-7А | 1616
20ПВ0338 | Поверка. Термометр лабораторный ЦД 0,1...0,2 °С с поправками [диапазон измерений от -80°С до 300°С] | Поверка | Нет | 251-90 | ТЛ-2М | 1616
20ПВ0338 | Поверка. Термометр лабораторный ЦД 0,1...0,2 °С с поправками [диапазон измерений от -80°С до 300°С] | Поверка | Нет | 251-49 | ТЛ-2, ТЛ-5 | 1616
20ПВ0338 | Поверка. Термометр лабораторный ЦД 0,1...0,2 °С с поправками [диапазон измерений от -80°С до 300°С] | Поверка | Нет | 298-92 | ТЛ-6М | 1616
20ПВ0338 | Поверка. Термометр лабораторный ЦД 0,1...0,2 °С с поправками [диапазон измерений от -80°С до 300°С] | Поверка | Нет | 299-91 | ТЛ-5 | 1616
20ПВ0338 | Поверка. Термометр лабораторный ЦД 0,1...0,2 °С с поправками [диапазон измерений от -80°С до 300°С] | Поверка | Нет | 251-49 | ТЛ-6; ТЛ-6М | 1616
20ПВ0338 | Поверка. Термометр лабораторный ЦД 0,1...0,2 °С с поправками [диапазон измерений от -80°С до 300°С] | Поверка | Нет | 251-08 | ТЛ-2 №2 | 1616
20ПВ0338 | Поверка. Термометр лабораторный ЦД 0,1...0,2 °С с поправками [диапазон измерений от -80°С до 300°С] | Поверка | Нет | 251-08 | ТЛ-2 | 1616
20ПВ0338 | Поверка. Термометр лабораторный ЦД 0,1...0,2 °С с поправками [диапазон измерений от -80°С до 300°С] | Поверка | Нет | 37832-08 | ТЛ-2К | 1616
20ПВ0338 | Поверка. Термометр лабораторный ЦД 0,1...0,2 °С с поправками [диапазон измерений от -80°С до 300°С] | Поверка | Нет | 53986-13 | ТЛ-2 | 1616
20ПВ0338 | Поверка. Термометр лабораторный ЦД 0,1...0,2 °С с поправками [диапазон измерений от -80°С до 300°С] | Поверка | Нет | 28208-09 | ТЛ-2м, ТЛ-4м серии "Labtex" | 1616
20ПВ0338 | Поверка. Термометр лабораторный ЦД 0,1...0,2 °С с поправками [диапазон измерений от -80°С до 300°С] | Поверка | Нет | 37832-08 | ТЛ-2К | 1616
20ПВ0338 | Поверка. Термометр лабораторный ЦД 0,1...0,2 °С с поправками [диапазон измерений от -80°С до 300°С] | Поверка | Нет | 251-08 | ТЛ-2М | 1616
20ПВ0338 | Поверка. Термометр лабораторный ЦД 0,1...0,2 °С с поправками [диапазон измерений от -80°С до 300°С] | Поверка | Нет | 28208-09 | ТЛ-2м, ТЛ-4м серии "Labtex" | 1616
20ПВ0338 | Поверка. Термометр лабораторный ЦД 0,1...0,2 °С с поправками [диапазон измерений от -80°С до 300°С] | Поверка | Нет | 251-08 | ТЛ-2 | 1616
20ПВ0338 | Поверка. Термометр лабораторный ЦД 0,1...0,2 °С с поправками [диапазон измерений от -80°С до 300°С] | Поверка | Нет | 53986-13 | ТЛ-2 | 1616
20ПВ0338 | Поверка. Термометр лабораторный ЦД 0,1...0,2 °С с поправками [диапазон измерений от -80°С до 300°С] | Поверка | Нет | 28208-04 | ТЛ-2м, ТЛ-4м серии "Labtex" | 1616
20ПВ0338 | Поверка. Термометр лабораторный ЦД 0,1...0,2 °С с поправками [диапазон измерений от -80°С до 300°С] | Поверка | Нет | 303-91 | ТЛ-4; ТЛ-4М (0-50с попр.) | 1616
20ПВ0338 | Поверка. Термометр лабораторный ЦД 0,1...0,2 °С с поправками [диапазон измерений от -80°С до 300°С] | Поверка | Нет | 303-91 | ТЛ-4 | 1616
20ПВ0338 | Поверка. Термометр лабораторный ЦД 0,1...0,2 °С с поправками [диапазон измерений от -80°С до 300°С] | Поверка | Нет | 251-90 | ТЛ-2 | 1616
20ПВ0338 | Поверка. Термометр лабораторный ЦД 0,1...0,2 °С с поправками [диапазон измерений от -80°С до 300°С] | Поверка | Нет | 303-84 | ТЛ-4 | 1616
20ПВ0338 | Поверка. Термометр лабораторный ЦД 0,1...0,2 °С с поправками [диапазон измерений от -80°С до 300°С] | Поверка | Нет | 32786-06 | ТЛС | 1616
20ПВ0338 | Поверка. Термометр лабораторный ЦД 0,1...0,2 °С с поправками [диапазон измерений от -80°С до 300°С] | Поверка | Нет | 32786-06 | ТЛС-2, ТЛС-4, ТЛС-6 | 1616
20ПВ0338 | Поверка. Термометр лабораторный ЦД 0,1...0,2 °С с поправками [диапазон измерений от -80°С до 300°С] | Поверка | Нет | 298-84 | ТЛ-6 | 1616
20ПВ0338 | Поверка. Термометр лабораторный ЦД 0,1...0,2 °С с поправками [диапазон измерений от -80°С до 300°С] | Поверка | Нет | 299-11 | ТЛ-5 | 1616
20ПВ0338 | Поверка. Термометр лабораторный ЦД 0,1...0,2 °С с поправками [диапазон измерений от -80°С до 300°С] | Поверка | Нет | 299-84 | ТЛ-5 | 1616
20ПВ0338 | Поверка. Термометр лабораторный ЦД 0,1...0,2 °С с поправками [диапазон измерений от -80°С до 300°С] | Поверка | Нет | 2294-85 | ТЛ-3 | 1616
20ПВ0338 | Поверка. Термометр лабораторный ЦД 0,1...0,2 °С с поправками [диапазон измерений от -80°С до 300°С] | Поверка | Нет | 25756-03 | TL (лабораторные) | 1616
20ПВ0338 | Поверка. Термометр лабораторный ЦД 0,1...0,2 °С с поправками [диапазон измерений от -80°С до 300°С] | Поверка | Нет | 1264-59 | СП-27 | 1616
20ПВ0339 | Поверка. Термометры лабораторные ЦД 0,5 °С с поправками | Поверка | Нет |  |  | 1471
20ПВ0340 | Поверка. Термометр лабораторный ЦД 0,05 °С с поправками [диапазон измерений от -80°С до 300°С] | Поверка | Нет | 2293-90 | ТП-11 | 1776
20ПВ0341 | Поверка. Термометры лабораторные электронные [с 2015 года выпуска] | Поверка | Нет | 61806-15 | ЛТ-300 [с 2015 года выпуска] | 11570
20ПВ0341 | Поверка. Термометры лабораторные электронные [с 2015 года выпуска] | Поверка | Нет | 69551-17 | LTA [c встроенным секундомером] [с 2015 года выпуска] | 11570
20ПВ0342 | Поверка. Термометры лабораторные электронные [до 2015 года выпуска] | Поверка | Нет | 45379-10 | ЛТ-300 [до 2015 года выпуска] | 9283
20ПВ0342 | Поверка. Термометры лабораторные электронные [до 2015 года выпуска] | Поверка | Нет | 29500-05 | ЛТ-300 [до 2015 года выпуска] | 9283
20ПВ0342 | Поверка. Термометры лабораторные электронные [до 2015 года выпуска] | Поверка | Нет | 69551-17 | LTA (без встроенного секундомера) | 9283
20ПВ0342 | Поверка. Термометры лабораторные электронные [до 2015 года выпуска] | Поверка | Нет | 39299-08 | ЛТИ | 9283
20ПВ0343 | Поверка. Термометры манометрические самопишущие и регулирующие 0...300 °С ТГ; ТК; ТЖ; ТГС4ТЖС и другие | Поверка | Нет | 33007-06 | ТГП | 680
20ПВ0343 | Поверка. Термометры манометрические самопишущие и регулирующие 0...300 °С ТГ; ТК; ТЖ; ТГС4ТЖС и другие | Поверка | Нет | 33007-06 | ТГП-100Эк-М1 | 680
20ПВ0343 | Поверка. Термометры манометрические самопишущие и регулирующие 0...300 °С ТГ; ТК; ТЖ; ТГС4ТЖС и другие | Поверка | Нет | 43461-09 | ТГП-100 | 680
20ПВ0343 | Поверка. Термометры манометрические самопишущие и регулирующие 0...300 °С ТГ; ТК; ТЖ; ТГС4ТЖС и другие | Поверка | Нет | 33007-06 | ТГП-100ЭК-М1-УХЛ4 | 680
20ПВ0343 | Поверка. Термометры манометрические самопишущие и регулирующие 0...300 °С ТГ; ТК; ТЖ; ТГС4ТЖС и другие | Поверка | Нет | 46020-10 | ТГП-100Эк-М | 680
20ПВ0343 | Поверка. Термометры манометрические самопишущие и регулирующие 0...300 °С ТГ; ТК; ТЖ; ТГС4ТЖС и другие | Поверка | Нет | 43461-09 | ТГП-100Эк | 680
20ПВ0343 | Поверка. Термометры манометрические самопишущие и регулирующие 0...300 °С ТГ; ТК; ТЖ; ТГС4ТЖС и другие | Поверка | Нет | 8357-06 | ТГП-100Эк-М1 | 680
20ПВ0343 | Поверка. Термометры манометрические самопишущие и регулирующие 0...300 °С ТГ; ТК; ТЖ; ТГС4ТЖС и другие | Поверка | Нет | 25778-11 | T | 680
20ПВ0343 | Поверка. Термометры манометрические самопишущие и регулирующие 0...300 °С ТГ; ТК; ТЖ; ТГС4ТЖС и другие | Поверка | Нет | 22671-02 | 06.TG.8 DS 100-150 Nuova Fima | 680
20ПВ0343 | Поверка. Термометры манометрические самопишущие и регулирующие 0...300 °С ТГ; ТК; ТЖ; ТГС4ТЖС и другие | Поверка | Нет | 40775-09 | TM800 | 680
20ПВ0343 | Поверка. Термометры манометрические самопишущие и регулирующие 0...300 °С ТГ; ТК; ТЖ; ТГС4ТЖС и другие | Поверка | Нет | 8357-81 | ТГП-100Эк, ТКП-100 Эк, ТГП-100 Сг, ТКП-100 Сг | 680
20ПВ0343 | Поверка. Термометры манометрические самопишущие и регулирующие 0...300 °С ТГ; ТК; ТЖ; ТГС4ТЖС и другие | Поверка | Нет | 34178-07 | ТКП | 680
20ПВ0343 | Поверка. Термометры манометрические самопишущие и регулирующие 0...300 °С ТГ; ТК; ТЖ; ТГС4ТЖС и другие | Поверка | Нет | 8357-06 | ТКП-100Эк-М1 | 680
20ПВ0343 | Поверка. Термометры манометрические самопишущие и регулирующие 0...300 °С ТГ; ТК; ТЖ; ТГС4ТЖС и другие | Поверка | Нет | 54521-13 | 73, 74 | 680
20ПВ0343 | Поверка. Термометры манометрические самопишущие и регулирующие 0...300 °С ТГ; ТК; ТЖ; ТГС4ТЖС и другие | Поверка | Нет | 46079-11 | ТГП-100-М1, ТГП-100Эк-М1, ТКП-100-М1, ТКП-100Эк-М1 | 680
20ПВ0343 | Поверка. Термометры манометрические самопишущие и регулирующие 0...300 °С ТГ; ТК; ТЖ; ТГС4ТЖС и другие | Поверка | Нет | 4069-74 | ТПП2-В | 680
20ПВ0343 | Поверка. Термометры манометрические самопишущие и регулирующие 0...300 °С ТГ; ТК; ТЖ; ТГС4ТЖС и другие | Поверка | Нет | 8357-06 | ТГП-100-М1, ТКП-100-М1 (показывающие), ТГП-100Эк-М1, ТКП-100Эк-М1 (показывающие электроконтактные) | 680
20ПВ0343 | Поверка. Термометры манометрические самопишущие и регулирующие 0...300 °С ТГ; ТК; ТЖ; ТГС4ТЖС и другие | Поверка | Нет | 3381-72 | ТПГ-СК, ТПП-СК-Т | 680
20ПВ0343 | Поверка. Термометры манометрические самопишущие и регулирующие 0...300 °С ТГ; ТК; ТЖ; ТГС4ТЖС и другие | Поверка | Нет | 5385-76 | ТГП-16 СгВ3Т4, ТКП-16 СгВ3Т4 | 680
20ПВ0343 | Поверка. Термометры манометрические самопишущие и регулирующие 0...300 °С ТГ; ТК; ТЖ; ТГС4ТЖС и другие | Поверка | Нет | 4142-74 | ТГП-160, ТГП-160Кс, ТКП-160 | 680
20ПВ0343 | Поверка. Термометры манометрические самопишущие и регулирующие 0...300 °С ТГ; ТК; ТЖ; ТГС4ТЖС и другие | Поверка | Нет | 49666-12 | ТКП-160Сг-М3 | 680
20ПВ0343 | Поверка. Термометры манометрические самопишущие и регулирующие 0...300 °С ТГ; ТК; ТЖ; ТГС4ТЖС и другие | Поверка | Нет | 11704-04 | ТКП-160Сг-М2 | 680
20ПВ0343 | Поверка. Термометры манометрические самопишущие и регулирующие 0...300 °С ТГ; ТК; ТЖ; ТГС4ТЖС и другие | Поверка | Нет | 11704-04 | ТКП-160Сг-М2 | 680
20ПВ0343 | Поверка. Термометры манометрические самопишущие и регулирующие 0...300 °С ТГ; ТК; ТЖ; ТГС4ТЖС и другие | Поверка | Нет | 11704-94 | ТКП-160Сг-М2 | 680
20ПВ0343 | Поверка. Термометры манометрические самопишущие и регулирующие 0...300 °С ТГ; ТК; ТЖ; ТГС4ТЖС и другие | Поверка | Нет | 4733-75 | ТПП-М | 680
20ПВ0343 | Поверка. Термометры манометрические самопишущие и регулирующие 0...300 °С ТГ; ТК; ТЖ; ТГС4ТЖС и другие | Поверка | Нет | 10221-91 | ТКП-60/3М, ТКП-60/3М2 | 680
20ПВ0343 | Поверка. Термометры манометрические самопишущие и регулирующие 0...300 °С ТГ; ТК; ТЖ; ТГС4ТЖС и другие | Поверка | Нет | 29518-10 | ТКП-60/ЗМ | 680
20ПВ0343 | Поверка. Термометры манометрические самопишущие и регулирующие 0...300 °С ТГ; ТК; ТЖ; ТГС4ТЖС и другие | Поверка | Нет | 29518-10 | ТКП-60/ЗМ | 680
20ПВ0343 | Поверка. Термометры манометрические самопишущие и регулирующие 0...300 °С ТГ; ТК; ТЖ; ТГС4ТЖС и другие | Поверка | Нет | 35290-10 | ТГП-160Сг, ТКП-160Сг | 680
20ПВ0343 | Поверка. Термометры манометрические самопишущие и регулирующие 0...300 °С ТГ; ТК; ТЖ; ТГС4ТЖС и другие | Поверка | Нет | 35290-10 | ТГП-160Сг, ТКП-160Сг | 680
20ПВ0343 | Поверка. Термометры манометрические самопишущие и регулирующие 0...300 °С ТГ; ТК; ТЖ; ТГС4ТЖС и другие | Поверка | Нет | 18846-09 | ТГП-160Cr, ТКП-160Cr | 680
20ПВ0343 | Поверка. Термометры манометрические самопишущие и регулирующие 0...300 °С ТГ; ТК; ТЖ; ТГС4ТЖС и другие | Поверка | Нет | 35290-07 | ТКП-160Cr | 680
20ПВ0343 | Поверка. Термометры манометрические самопишущие и регулирующие 0...300 °С ТГ; ТК; ТЖ; ТГС4ТЖС и другие | Поверка | Нет | 35290-07 | ТГ; ТК; ТЖ; ТГС4Т | 680
20ПВ0343 | Поверка. Термометры манометрические самопишущие и регулирующие 0...300 °С ТГ; ТК; ТЖ; ТГС4ТЖС и другие | Поверка | Нет | 424-50 | ТСМ-200, ТСМ-100 | 680
20ПВ0343 | Поверка. Термометры манометрические самопишущие и регулирующие 0...300 °С ТГ; ТК; ТЖ; ТГС4ТЖС и другие | Поверка | Нет | 4356-74 | ТКП-160Сг | 680
20ПВ0343 | Поверка. Термометры манометрические самопишущие и регулирующие 0...300 °С ТГ; ТК; ТЖ; ТГС4ТЖС и другие | Поверка | Нет | 11704-89 | ТКП-160Сг-М1 | 680
20ПВ0343 | Поверка. Термометры манометрические самопишущие и регулирующие 0...300 °С ТГ; ТК; ТЖ; ТГС4ТЖС и другие | Поверка | Нет | 4356-81 | ТКП-160Сг | 680
20ПВ0343 | Поверка. Термометры манометрические самопишущие и регулирующие 0...300 °С ТГ; ТК; ТЖ; ТГС4ТЖС и другие | Поверка | Нет | 61447-15 | ТКП-150 | 680
20ПВ0343 | Поверка. Термометры манометрические самопишущие и регулирующие 0...300 °С ТГ; ТК; ТЖ; ТГС4ТЖС и другие | Поверка | Нет | 61447-15 | ТКП-100/М3 | 680
20ПВ0343 | Поверка. Термометры манометрические самопишущие и регулирующие 0...300 °С ТГ; ТК; ТЖ; ТГС4ТЖС и другие | Поверка | Нет | 61447-15 | ТКП-100/М4 | 680
20ПВ0343 | Поверка. Термометры манометрические самопишущие и регулирующие 0...300 °С ТГ; ТК; ТЖ; ТГС4ТЖС и другие | Поверка | Нет | 8357-01 | ТГП-100-М1 | 680
20ПВ0343 | Поверка. Термометры манометрические самопишущие и регулирующие 0...300 °С ТГ; ТК; ТЖ; ТГС4ТЖС и другие | Поверка | Нет | 8357-01 | ТКП-100-М1 | 680
20ПВ0343 | Поверка. Термометры манометрические самопишущие и регулирующие 0...300 °С ТГ; ТК; ТЖ; ТГС4ТЖС и другие | Поверка | Нет | 8357-01 | ТГП-100Эк-М1 | 680
20ПВ0343 | Поверка. Термометры манометрические самопишущие и регулирующие 0...300 °С ТГ; ТК; ТЖ; ТГС4ТЖС и другие | Поверка | Нет | 8357-01 | ТКП-100Эк-М1 | 680
20ПВ0343 | Поверка. Термометры манометрические самопишущие и регулирующие 0...300 °С ТГ; ТК; ТЖ; ТГС4ТЖС и другие | Поверка | Нет | 8357-91 | ТГП-100Эк | 680
20ПВ0343 | Поверка. Термометры манометрические самопишущие и регулирующие 0...300 °С ТГ; ТК; ТЖ; ТГС4ТЖС и другие | Поверка | Нет | 8357-91 | ТКП-100Эк | 680
20ПВ0343 | Поверка. Термометры манометрические самопишущие и регулирующие 0...300 °С ТГ; ТК; ТЖ; ТГС4ТЖС и другие | Поверка | Нет | 8357-91 | ТГП-100Эк-М1 | 680
20ПВ0343 | Поверка. Термометры манометрические самопишущие и регулирующие 0...300 °С ТГ; ТК; ТЖ; ТГС4ТЖС и другие | Поверка | Нет | 8357-91 | ТКП-100Эк-М1 | 680
20ПВ0343 | Поверка. Термометры манометрические самопишущие и регулирующие 0...300 °С ТГ; ТК; ТЖ; ТГС4ТЖС и другие | Поверка | Нет | 8357-91 | ТГП-3Сг | 680
20ПВ0343 | Поверка. Термометры манометрические самопишущие и регулирующие 0...300 °С ТГ; ТК; ТЖ; ТГС4ТЖС и другие | Поверка | Нет | 8357-91 | ТКП-3Сг | 680
20ПВ0343 | Поверка. Термометры манометрические самопишущие и регулирующие 0...300 °С ТГ; ТК; ТЖ; ТГС4ТЖС и другие | Поверка | Нет | 9902-06 | ТГП-16СгВЗТ4 | 680
20ПВ0343 | Поверка. Термометры манометрические самопишущие и регулирующие 0...300 °С ТГ; ТК; ТЖ; ТГС4ТЖС и другие | Поверка | Нет | 9902-06 | ТКП-16СгВЗТ4 | 680
20ПВ0343 | Поверка. Термометры манометрические самопишущие и регулирующие 0...300 °С ТГ; ТК; ТЖ; ТГС4ТЖС и другие | Поверка | Нет | 46079-11 | ТГП-100-М1 | 680
20ПВ0343 | Поверка. Термометры манометрические самопишущие и регулирующие 0...300 °С ТГ; ТК; ТЖ; ТГС4ТЖС и другие | Поверка | Нет | 46079-11 | ТГП-100Эк-М1 | 680
20ПВ0343 | Поверка. Термометры манометрические самопишущие и регулирующие 0...300 °С ТГ; ТК; ТЖ; ТГС4ТЖС и другие | Поверка | Нет | 46079-11 | ТКП-100-М1 | 680
20ПВ0343 | Поверка. Термометры манометрические самопишущие и регулирующие 0...300 °С ТГ; ТК; ТЖ; ТГС4ТЖС и другие | Поверка | Нет | 46079-11 | ТКП-100Эк-М1 | 680
20ПВ0344 | Поверка. Термометры медицинские цифровые инфракрасные | Поверка | Нет | 49260-12 | SENSITEC | 1665
20ПВ0344 | Поверка. Термометры медицинские цифровые инфракрасные | Поверка | Нет | 31359-06 | WF мод. WF-1000 | 1665
20ПВ0344 | Поверка. Термометры медицинские цифровые инфракрасные | Поверка | Нет | 55542-13 | WF мод. WF-3000, WF-4000, WF-5000 | 1665
20ПВ0344 | Поверка. Термометры медицинские цифровые инфракрасные | Поверка | Нет | 47313-11 | DT-633, DT-634, DT-635 | 1665
20ПВ0344 | Поверка. Термометры медицинские цифровые инфракрасные | Поверка | Нет | 49260-12 | SENSITEC NB-401 | 1665
20ПВ0344 | Поверка. Термометры медицинские цифровые инфракрасные | Поверка | Нет | 49260-12 | SENSITEC NF-3101 | 1665
20ПВ0344 | Поверка. Термометры медицинские цифровые инфракрасные | Поверка | Нет | 69000-17 | JXB-183 | 1665
20ПВ0344 | Поверка. Термометры медицинские цифровые инфракрасные | Поверка | Нет | 31359-16 | WF-1000 | 1665
20ПВ0344 | Поверка. Термометры медицинские цифровые инфракрасные | Поверка | Нет | 31359-16 | WF-2000 | 1665
20ПВ0344 | Поверка. Термометры медицинские цифровые инфракрасные | Поверка | Нет | 76372-19 | WF мод. WF-4000 | 1665
20ПВ0344 | Поверка. Термометры медицинские цифровые инфракрасные | Поверка | Нет | 26917-08 | Omron | 1665
20ПВ0344 | Поверка. Термометры медицинские цифровые инфракрасные | Поверка | Нет | 31359-06 | WF мод. WF-2000 | 1665
20ПВ0344 | Поверка. Термометры медицинские цифровые инфракрасные | Поверка | Нет | 65858-16 | CS Medica KIDS CS-88 | 1665
20ПВ0344 | Поверка. Термометры медицинские цифровые инфракрасные | Поверка | Нет | 75512-19 | BERRCOM JXB-183 | 1665
20ПВ0344 | Поверка. Термометры медицинские цифровые инфракрасные | Поверка | Нет | 76372-19 | WF мод. WF-4000 | 1665
20ПВ0344 | Поверка. Термометры медицинские цифровые инфракрасные | Поверка | Нет | 78683-20 | F01 | 1665
20ПВ0344 | Поверка. Термометры медицинские цифровые инфракрасные | Поверка | Нет | 68844-17 | TOPMED | 1665
20ПВ0344 | Поверка. Термометры медицинские цифровые инфракрасные | Поверка | Нет | 68844-17 | TOPMED исп. NC-178 | 1665
20ПВ0344 | Поверка. Термометры медицинские цифровые инфракрасные | Поверка | Нет | 68844-17 | TOPMED исп. NC-186 | 1665
20ПВ0344 | Поверка. Термометры медицинские цифровые инфракрасные | Поверка | Нет | 68844-17 | TOPMED исп. NC-192 | 1665
20ПВ0344 | Поверка. Термометры медицинские цифровые инфракрасные | Поверка | Нет | 54700-13 | Thermoval Duo Scan | 1665
20ПВ0345 | Поверка. Термометры ртутные равноделенные до 100 °С | Поверка | Нет | 21865-01 | ASTM А300 Labtex, ASTM А301 Labtex (цена деления 0,05 оС) | 8674
20ПВ0345 | Поверка. Термометры ртутные равноделенные до 100 °С | Поверка | Нет | 27882-04 | ASTM 44C | 8674
20ПВ0345 | Поверка. Термометры ртутные равноделенные до 100 °С | Поверка | Нет | 2850-87 | ТР-1, ТР-2 | 8674
20ПВ0345 | Поверка. Термометры ртутные равноделенные до 100 °С | Поверка | Нет | 11620-93 | ТИН 10-1 | 8674
20ПВ0345 | Поверка. Термометры ртутные равноделенные до 100 °С | Поверка | Нет | 11620-93 | ТИН10-3 | 8674
20ПВ0345 | Поверка. Термометры ртутные равноделенные до 100 °С | Поверка | Нет | 11620-93 | ТИН10-8 | 8674
20ПВ0345 | Поверка. Термометры ртутные равноделенные до 100 °С | Поверка | Нет | 11620-93 | ТИН10-3 | 8674
20ПВ0345 | Поверка. Термометры ртутные равноделенные до 100 °С | Поверка | Нет | 2850-04 | ТР-1 | 8674
20ПВ0345 | Поверка. Термометры ртутные равноделенные до 100 °С | Поверка | Нет | 2850-04 | группа термометра I номер термометра 10 | 8674
20ПВ0345 | Поверка. Термометры ртутные равноделенные до 100 °С | Поверка | Нет | 2850-04 | группа термометра I номер термометра 11 | 8674
20ПВ0345 | Поверка. Термометры ртутные равноделенные до 100 °С | Поверка | Нет | 2850-04 | Термометр группа I номер 6 | 8674
20ПВ0345 | Поверка. Термометры ртутные равноделенные до 100 °С | Поверка | Нет | 2850-04 | Термометр группа I номер 13 | 8674
20ПВ0345 | Поверка. Термометры ртутные равноделенные до 100 °С | Поверка | Нет | 2850-04 | Термометр группа I номер 13 | 8674
20ПВ0345 | Поверка. Термометры ртутные равноделенные до 100 °С | Поверка | Нет | 2850-04 | Термометр группа I | 8674
20ПВ0345 | Поверка. Термометры ртутные равноделенные до 100 °С | Поверка | Нет | 2850-04 | ТР-1 | 8674
20ПВ0345 | Поверка. Термометры ртутные равноделенные до 100 °С | Поверка | Нет | 2850-04 | Термометры стеклянные ртутные для точных измерений | 8674
20ПВ0345 | Поверка. Термометры ртутные равноделенные до 100 °С | Поверка | Нет | 2850-04 | Термометр группы II номер 5 | 8674
20ПВ0345 | Поверка. Термометры ртутные равноделенные до 100 °С | Поверка | Нет | 2850-04 | Термометр группа I номер 10 | 8674
20ПВ0345 | Поверка. Термометры ртутные равноделенные до 100 °С | Поверка | Нет | 2850-04 | Термометр группа I номер 10 | 8674
20ПВ0345 | Поверка. Термометры ртутные равноделенные до 100 °С | Поверка | Нет | 2850-04 | Термометр группа I номер 11 | 8674
20ПВ0345 | Поверка. Термометры ртутные равноделенные до 100 °С | Поверка | Нет | 2850-04 | Термометр группа I номер 10 | 8674
20ПВ0345 | Поверка. Термометры ртутные равноделенные до 100 °С | Поверка | Нет | 2850-04 | Термометр группа I номер 11 | 8674
20ПВ0345 | Поверка. Термометры ртутные равноделенные до 100 °С | Поверка | Нет | 2850-04 | Термометр группа I номер 13 | 8674
20ПВ0345 | Поверка. Термометры ртутные равноделенные до 100 °С | Поверка | Нет | 2850-04 | ТР-1 | 8674
20ПВ0345 | Поверка. Термометры ртутные равноделенные до 100 °С | Поверка | Нет | 2850-04 | Термометр группа I номер 4 | 8674
20ПВ0345 | Поверка. Термометры ртутные равноделенные до 100 °С | Поверка | Нет | 2850-04 | Термометр группа I номер 5 | 8674
20ПВ0345 | Поверка. Термометры ртутные равноделенные до 100 °С | Поверка | Нет | 2850-04 | Термометр группа I номер 9 | 8674
20ПВ0345 | Поверка. Термометры ртутные равноделенные до 100 °С | Поверка | Нет | 2850-04 | Термометр группа I номер 13 | 8674
20ПВ0345 | Поверка. Термометры ртутные равноделенные до 100 °С | Поверка | Нет | 2850-04 | Термометр группа I номер 8 | 8674
20ПВ0345 | Поверка. Термометры ртутные равноделенные до 100 °С | Поверка | Нет | 2850-04 | Термометр группа I номер 12 | 8674
20ПВ0345 | Поверка. Термометры ртутные равноделенные до 100 °С | Поверка | Нет | 2850-04 | Термометр группа I номер 13 | 8674
20ПВ0345 | Поверка. Термометры ртутные равноделенные до 100 °С | Поверка | Нет | 2850-04 | ТР-1 | 8674
20ПВ0345 | Поверка. Термометры ртутные равноделенные до 100 °С | Поверка | Нет | 2850-04 | ТР | 8674
20ПВ0345 | Поверка. Термометры ртутные равноделенные до 100 °С | Поверка | Нет | 11620-93 | ТИН10-4 | 8674
20ПВ0345 | Поверка. Термометры ртутные равноделенные до 100 °С | Поверка | Нет | 11620-93 | ТИН10-5 | 8674
20ПВ0345 | Поверка. Термометры ртутные равноделенные до 100 °С | Поверка | Нет | 11620-93 | ТИН10-7 | 8674
20ПВ0345 | Поверка. Термометры ртутные равноделенные до 100 °С | Поверка | Нет | 11620-93 | ТИН10-9 | 8674
20ПВ0345 | Поверка. Термометры ртутные равноделенные до 100 °С | Поверка | Нет | 11620-93 | ТИН10-10 | 8674
20ПВ0345 | Поверка. Термометры ртутные равноделенные до 100 °С | Поверка | Нет | 2850-72 | ТР-1 | 8674
20ПВ0345 | Поверка. Термометры ртутные равноделенные до 100 °С | Поверка | Нет | 63332-16 | ASTM мод. 44С | 8674
20ПВ0345 | Поверка. Термометры ртутные равноделенные до 100 °С | Поверка | Нет | 63332-16 | ASTM мод. 46С | 8674
20ПВ0345 | Поверка. Термометры ртутные равноделенные до 100 °С | Поверка | Нет | 42590-09 | ASTM мод. ACTM 127С | 8674
20ПВ0345 | Поверка. Термометры ртутные равноделенные до 100 °С | Поверка | Нет | 42590-09 | ASTM мод. ACTM 73С | 8674
20ПВ0345 | Поверка. Термометры ртутные равноделенные до 100 °С | Поверка | Нет | 31206-06 | ASTM46С | 8674
20ПВ0345 | Поверка. Термометры ртутные равноделенные до 100 °С | Поверка | Нет | 31206-06 | ASTM73С | 8674
20ПВ0345 | Поверка. Термометры ртутные равноделенные до 100 °С | Поверка | Нет | 31897-06 | ASTM A301 \Labtex\ мод.ASTM120C | 8674
20ПВ0345 | Поверка. Термометры ртутные равноделенные до 100 °С | Поверка | Нет | 31897-11 | ASTM А301 Labtex мод. ASTM120C | 8674
20ПВ0345 | Поверка. Термометры ртутные равноделенные до 100 °С | Поверка | Нет | 31897-11 | ASTM А301 Labtex мод. ASTM127C | 8674
20ПВ0345 | Поверка. Термометры ртутные равноделенные до 100 °С | Поверка | Нет | 31897-11 | ASTM А301 Labtex мод. ASTM121C | 8674
20ПВ0345 | Поверка. Термометры ртутные равноделенные до 100 °С | Поверка | Нет | 42590-09 | ASTM мод. ACTM 121C | 8674
20ПВ0345 | Поверка. Термометры ртутные равноделенные до 100 °С | Поверка | Нет | 42590-09 | ASTM мод. ACTM 46C | 8674
20ПВ0345 | Поверка. Термометры ртутные равноделенные до 100 °С | Поверка | Нет | 32454-06 | P-A (ц.д. 0,05 ºС) | 8674
20ПВ0348 | Поверка. Термометры сопротивления платиновые и медные | Поверка | Нет | 30318-13 | XPS | 1124
20ПВ0348 | Поверка. Термометры сопротивления платиновые и медные | Поверка | Нет | 57175-14 | ТСПТ | 1124
20ПВ0348 | Поверка. Термометры сопротивления платиновые и медные | Поверка | Нет | 40163-08 | ТСП-0395 | 1124
20ПВ0348 | Поверка. Термометры сопротивления платиновые и медные | Поверка | Нет | 13953-94 | ТСМ-6 | 1124
20ПВ0348 | Поверка. Термометры сопротивления платиновые и медные | Поверка | Нет | 28354-10 | ДТС | 1124
20ПВ0348 | Поверка. Термометры сопротивления платиновые и медные | Поверка | Нет | 14475-95 | ТМ-9201 | 1124
20ПВ0348 | Поверка. Термометры сопротивления платиновые и медные | Поверка | Нет | 41646-09 | PFA-PT100 Ti | 1124
20ПВ0348 | Поверка. Термометры сопротивления платиновые и медные | Поверка | Нет | 28354-10 | ДТС065 | 1124
20ПВ0348 | Поверка. Термометры сопротивления платиновые и медные | Поверка | Нет | 42956-09 | ТСМ 9417, ТСП 9417, ТСМ 9423, ТСМ 9501, ТСП 9501, ТСП 9502 | 1124
20ПВ0348 | Поверка. Термометры сопротивления платиновые и медные | Поверка | Нет | 42956-09 | ТСП 9502 | 1124
20ПВ0348 | Поверка. Термометры сопротивления платиновые и медные | Поверка | Нет | 28354-10 | ДТС 035 | 1124
20ПВ0348 | Поверка. Термометры сопротивления платиновые и медные | Поверка | Нет | 40163-08 | ТСМ-1193 | 1124
20ПВ0348 | Поверка. Термометры сопротивления платиновые и медные | Поверка | Нет | 40163-08 | ТСП-0196 | 1124
20ПВ0348 | Поверка. Термометры сопротивления платиновые и медные | Поверка | Нет | 40592-09 | ТЭМ-100 | 1124
20ПВ0348 | Поверка. Термометры сопротивления платиновые и медные | Поверка | Нет | 44786-10 | TS мод. TS-CVO-RTD | 1124
20ПВ0348 | Поверка. Термометры сопротивления платиновые и медные | Поверка | Нет | 28354-10 | ДТС-034 | 1124
20ПВ0348 | Поверка. Термометры сопротивления платиновые и медные | Поверка | Нет | 43587-10 | ТСМ 012 | 1124
20ПВ0348 | Поверка. Термометры сопротивления платиновые и медные | Поверка | Нет | 21278-01 | Взлет ,ТПС | 1124
20ПВ0348 | Поверка. Термометры сопротивления платиновые и медные | Поверка | Нет | 11055-87 | ТП-11 | 1124
20ПВ0348 | Поверка. Термометры сопротивления платиновые и медные | Поверка | Нет | 40163-08 | ТСП-0193 | 1124
20ПВ0348 | Поверка. Термометры сопротивления платиновые и медные | Поверка | Нет | 38488-08 | сериия 90 мод 2002 | 1124
20ПВ0348 | Поверка. Термометры сопротивления платиновые и медные | Поверка | Нет | 16661-08 | ТС045 | 1124
20ПВ0348 | Поверка. Термометры сопротивления платиновые и медные | Поверка | Нет | 28354-10 | ДТС-145 | 1124
20ПВ0348 | Поверка. Термометры сопротивления платиновые и медные | Поверка | Нет | 43587-10 | ТСП 012 | 1124
20ПВ0348 | Поверка. Термометры сопротивления платиновые и медные | Поверка | Нет | 41646-09 | PT100 к PR мод 5335 | 1124
20ПВ0348 | Поверка. Термометры сопротивления платиновые и медные | Поверка | Нет | 14763-08 | ТС005 | 1124
20ПВ0348 | Поверка. Термометры сопротивления платиновые и медные | Поверка | Нет | 40163-08 | ТСП-0193, ТСП-1293, ТСП-1393, ТСП-1193, ТСП-1195, ТСП-0395, ТСП-0196, ТСП-0397, ТСМ-0193, ТСМ-1293, | 1124
20ПВ0348 | Поверка. Термометры сопротивления платиновые и медные | Поверка | Нет | 28354-10 | ДТС 125 | 1124
20ПВ0348 | Поверка. Термометры сопротивления платиновые и медные | Поверка | Нет | 43287-09 | ТС-Б-Р | 1124
20ПВ0348 | Поверка. Термометры сопротивления платиновые и медные | Поверка | Нет | 43587-10 | ТСМ 012, ТСП 012 | 1124
20ПВ0348 | Поверка. Термометры сопротивления платиновые и медные | Поверка | Нет | 3672-73 | ТСП-5081 | 1124
20ПВ0348 | Поверка. Термометры сопротивления платиновые и медные | Поверка | Нет | 38488-08 | 90 мод 2820 | 1124
20ПВ0348 | Поверка. Термометры сопротивления платиновые и медные | Поверка | Нет | 14763-08 | ТСП 012 | 1124
20ПВ0348 | Поверка. Термометры сопротивления платиновые и медные | Поверка | Нет | 38488-08 | ТС-1088 | 1124
20ПВ0348 | Поверка. Термометры сопротивления платиновые и медные | Поверка | Нет | 14475-95 | ТМ-9201 | 1124
20ПВ0348 | Поверка. Термометры сопротивления платиновые и медные | Поверка | Нет | 41646-09 | PT100 мод. PCA-PT100RI | 1124
20ПВ0348 | Поверка. Термометры сопротивления платиновые и медные | Поверка | Нет | 40163-08 | ТСМ-0196-Б | 1124
20ПВ0348 | Поверка. Термометры сопротивления платиновые и медные | Поверка | Нет | 38488-08 | 90 мод 2002 | 1124
20ПВ0348 | Поверка. Термометры сопротивления платиновые и медные | Поверка | Нет | 28354-10 | ДТС мод ДТС124 | 1124
20ПВ0348 | Поверка. Термометры сопротивления платиновые и медные | Поверка | Нет | 43586-10 | ТСП 319М | 1124
20ПВ0348 | Поверка. Термометры сопротивления платиновые и медные | Поверка | Нет | 40416-09 | ТМТ-15-2 | 1124
20ПВ0348 | Поверка. Термометры сопротивления платиновые и медные | Поверка | Нет | 18131-09 | ТС 1288 | 1124
20ПВ0348 | Поверка. Термометры сопротивления платиновые и медные | Поверка | Нет | 46155-10 | ТПТ-1-3 | 1124
20ПВ0348 | Поверка. Термометры сопротивления платиновые и медные | Поверка | Нет | 46155-10 | ТПТ-17-2 | 1124
20ПВ0348 | Поверка. Термометры сопротивления платиновые и медные | Поверка | Нет | 46155-10 | ТПТ-1-3 | 1124
20ПВ0348 | Поверка. Термометры сопротивления платиновые и медные | Поверка | Нет | 46155-10 | ТПТ-19-1 | 1124
20ПВ0348 | Поверка. Термометры сопротивления платиновые и медные | Поверка | Нет | 46155-10 | ТПТ-1-3 | 1124
20ПВ0348 | Поверка. Термометры сопротивления платиновые и медные | Поверка | Нет | 46155-10 | ТПТ-17-1 | 1124
20ПВ0348 | Поверка. Термометры сопротивления платиновые и медные | Поверка | Нет | 39144-08 | ТПТ-15 | 1124
20ПВ0348 | Поверка. Термометры сопротивления платиновые и медные | Поверка | Нет | 40619-09 | ТСМ.ГПКШ.035, ТСМ.ГПКШ.036, ТСМ.ГПКШ.037, ТСМ.ГПКШ.038 | 1124
20ПВ0348 | Поверка. Термометры сопротивления платиновые и медные | Поверка | Нет | 40417-09 | ТСМ | 1124
20ПВ0348 | Поверка. Термометры сопротивления платиновые и медные | Поверка | Нет | 39760-08 | SensyTemp TSA101 | 1124
20ПВ0348 | Поверка. Термометры сопротивления платиновые и медные | Поверка | Нет | 15422-06 | ТМТ 6-3 | 1124
20ПВ0348 | Поверка. Термометры сопротивления платиновые и медные | Поверка | Нет | 21603-06 | ТПТ-17-2 | 1124
20ПВ0348 | Поверка. Термометры сопротивления платиновые и медные | Поверка | Нет | 21603-06 | ТПТ-17, ТПТ-19, ТПТ-21, ТПТ-25Р | 1124
20ПВ0348 | Поверка. Термометры сопротивления платиновые и медные | Поверка | Нет | 15420-06 | ТПТ-6 исполнения ТПТ-6-1 | 1124
20ПВ0348 | Поверка. Термометры сопротивления платиновые и медные | Поверка | Нет | 21603-06 | ТПТ-17-1 | 1124
20ПВ0348 | Поверка. Термометры сопротивления платиновые и медные | Поверка | Нет | 15420-06 | ТПТ мод ТПТ-6-3 | 1124
20ПВ0348 | Поверка. Термометры сопротивления платиновые и медные | Поверка | Нет | 7964-80 | ТСП-0879 | 1124
20ПВ0348 | Поверка. Термометры сопротивления платиновые и медные | Поверка | Нет | 50911-12 | ТСП Метран-200 мод ТСП Метран 245 | 1124
20ПВ0348 | Поверка. Термометры сопротивления платиновые и медные | Поверка | Нет | 13587-01 | ТСП 9201 | 1124
20ПВ0348 | Поверка. Термометры сопротивления платиновые и медные | Поверка | Нет | 47279-11 | TR 55 | 1124
20ПВ0348 | Поверка. Термометры сопротивления платиновые и медные | Поверка | Нет | 14763-97 | ТС045 | 1124
20ПВ0348 | Поверка. Термометры сопротивления платиновые и медные | Поверка | Нет | 19983-07 | ТСМ Метран-203 | 1124
20ПВ0348 | Поверка. Термометры сопротивления платиновые и медные | Поверка | Нет | 58171-14 | ТСП 9715 | 1124
20ПВ0348 | Поверка. Термометры сопротивления платиновые и медные | Поверка | Нет | 19982-00 | ТСП "Метран-206" | 1124
20ПВ0348 | Поверка. Термометры сопротивления платиновые и медные | Поверка | Нет | 47279-11 | TR 55 | 1124
20ПВ0348 | Поверка. Термометры сопротивления платиновые и медные | Поверка | Нет | 21278-11 | Взлет ТПС | 1124
20ПВ0348 | Поверка. Термометры сопротивления платиновые и медные | Поверка | Нет | 60967-15 | ТСМ 319М | 1124
20ПВ0348 | Поверка. Термометры сопротивления платиновые и медные | Поверка | Нет | 47279-11 | TR 55 WIKA | 1124
20ПВ0348 | Поверка. Термометры сопротивления платиновые и медные | Поверка | Нет | 47279-11 | TR 10А WIKA | 1124
20ПВ0348 | Поверка. Термометры сопротивления платиновые и медные | Поверка | Нет | 53211-13 | Rosemount 0065 | 1124
20ПВ0348 | Поверка. Термометры сопротивления платиновые и медные | Поверка | Нет | 64818-16 | TR мод. TR10-O | 1124
20ПВ0348 | Поверка. Термометры сопротивления платиновые и медные | Поверка | Нет | 50071-12 | ТСП 9201 | 1124
20ПВ0348 | Поверка. Термометры сопротивления платиновые и медные | Поверка | Нет | 28354-04 | дТС044 | 1124
20ПВ0348 | Поверка. Термометры сопротивления платиновые и медные | Поверка | Нет | 19983-00 | ТСМ "Метран-204" | 1124
20ПВ0348 | Поверка. Термометры сопротивления платиновые и медные | Поверка | Нет | 19982-07 | ТСП Метран-200 мод ТСП Метран-205 | 1124
20ПВ0348 | Поверка. Термометры сопротивления платиновые и медные | Поверка | Нет | 47279-11 | TR 60-A | 1124
20ПВ0348 | Поверка. Термометры сопротивления платиновые и медные | Поверка | Нет | 53211-13 | Rosemount 0065 | 1124
20ПВ0348 | Поверка. Термометры сопротивления платиновые и медные | Поверка | Нет | 14476-95 | ТП-9201 | 1124
20ПВ0348 | Поверка. Термометры сопротивления платиновые и медные | Поверка | Нет | 21278-06 | Взлет ТПС | 1124
20ПВ0348 | Поверка. Термометры сопротивления платиновые и медные | Поверка | Нет | 18092-99 | ТСП 9502 | 1124
20ПВ0348 | Поверка. Термометры сопротивления платиновые и медные | Поверка | Нет | 18131-04 | ТС | 1124
20ПВ0348 | Поверка. Термометры сопротивления платиновые и медные | Поверка | Нет | 47279-11 | TR 10А WIKA | 1124
20ПВ0348 | Поверка. Термометры сопротивления платиновые и медные | Поверка | Нет | 26822-07 | R | 1124
20ПВ0348 | Поверка. Термометры сопротивления платиновые и медные | Поверка | Нет | 13587-93 | ТСП 9201 | 1124
20ПВ0348 | Поверка. Термометры сопротивления платиновые и медные | Поверка | Нет | 7964-80 | ТСП-0879, ТСМ-0879 | 1124
20ПВ0348 | Поверка. Термометры сопротивления платиновые и медные | Поверка | Нет | 14475-95 | ТМ-9201 | 1124
20ПВ0348 | Поверка. Термометры сопротивления платиновые и медные | Поверка | Нет | 19983-00 | ТСМ "Метран-200" | 1124
20ПВ0348 | Поверка. Термометры сопротивления платиновые и медные | Поверка | Нет | 28354-04 | дТСХХ4 и дТСХХ5 | 1124
20ПВ0348 | Поверка. Термометры сопротивления платиновые и медные | Поверка | Нет | 19982-07 | ТСП Метран-200 | 1124
20ПВ0348 | Поверка. Термометры сопротивления платиновые и медные | Поверка | Нет | 47279-11 | TR 10C WIKA | 1124
20ПВ0348 | Поверка. Термометры сопротивления платиновые и медные | Поверка | Нет | 26822-07 | R | 1124
20ПВ0348 | Поверка. Термометры сопротивления платиновые и медные | Поверка | Нет | 17053-06 | ТСП 012 | 1124
20ПВ0348 | Поверка. Термометры сопротивления платиновые и медные | Поверка | Нет | 33471-06 | 7914 000 | 1124
20ПВ0348 | Поверка. Термометры сопротивления платиновые и медные | Поверка | Нет | 21278-11 | Взлет ТПС | 1124
20ПВ0348 | Поверка. Термометры сопротивления платиновые и медные | Поверка | Нет | 11638-88 | ТСП-1187 | 1124
20ПВ0348 | Поверка. Термометры сопротивления платиновые и медные | Поверка | Нет | 47279-11 | TR 10 B | 1124
20ПВ0348 | Поверка. Термометры сопротивления платиновые и медные | Поверка | Нет | 14274-94 | ТСП 278 | 1124
20ПВ0348 | Поверка. Термометры сопротивления платиновые и медные | Поверка | Нет | 51307-12 | ТСПr | 1124
20ПВ0348 | Поверка. Термометры сопротивления платиновые и медные | Поверка | Нет | 47279-11 | TR 10B WIKA | 1124
20ПВ0348 | Поверка. Термометры сопротивления платиновые и медные | Поверка | Нет | 47279-11 | TR 10C WIKA | 1124
20ПВ0348 | Поверка. Термометры сопротивления платиновые и медные | Поверка | Нет | 18092-99 | ТСП 9502 | 1124
20ПВ0348 | Поверка. Термометры сопротивления платиновые и медные | Поверка | Нет | 47279-11 | TR10-Н | 1124
20ПВ0348 | Поверка. Термометры сопротивления платиновые и медные | Поверка | Нет | 47279-11 | TR40 | 1124
20ПВ0348 | Поверка. Термометры сопротивления платиновые и медные | Поверка | Нет | 17149-04 | ТСП-Р | 1124
20ПВ0348 | Поверка. Термометры сопротивления платиновые и медные | Поверка | Нет | 28354-04 | дТС035 | 1124
20ПВ0348 | Поверка. Термометры сопротивления платиновые и медные | Поверка | Нет | 14560-95 | ТСМ 9204 | 1124
20ПВ0348 | Поверка. Термометры сопротивления платиновые и медные | Поверка | Нет | 27531-04 | WT-MI | 1124
20ПВ0348 | Поверка. Термометры сопротивления платиновые и медные | Поверка | Нет | 21278-01 | Взлет ТПС | 1124
20ПВ0348 | Поверка. Термометры сопротивления платиновые и медные | Поверка | Нет | 17135-04 | ТСП 9506, ТСМ 9506, ТСП 9507, ТСМ 9507, ТСП 9508 | 1124
20ПВ0348 | Поверка. Термометры сопротивления платиновые и медные | Поверка | Нет | 19982-00 | ТСП "Метран-226" | 1124
20ПВ0348 | Поверка. Термометры сопротивления платиновые и медные | Поверка | Нет | 21278-11 | Взлет ТПС РТ500/1/4/0 | 1124
20ПВ0348 | Поверка. Термометры сопротивления платиновые и медные | Поверка | Нет | 51307-12 | ТСМr | 1124
20ПВ0348 | Поверка. Термометры сопротивления платиновые и медные | Поверка | Нет | 60966-15 | ТСМ 012, | 1124
20ПВ0348 | Поверка. Термометры сопротивления платиновые и медные | Поверка | Нет | 47279-11 | TR, TF | 1124
20ПВ0348 | Поверка. Термометры сопротивления платиновые и медные | Поверка | Нет | 50911-12 | ТСП Метран-206-02 | 1124
20ПВ0348 | Поверка. Термометры сопротивления платиновые и медные | Поверка | Нет | 14271-94 | ТСМ 296 | 1124
20ПВ0348 | Поверка. Термометры сопротивления платиновые и медные | Поверка | Нет | 19982-00 | ТСП "Метран-206" | 1124
20ПВ0348 | Поверка. Термометры сопротивления платиновые и медные | Поверка | Нет | 19983-00 | ТСМ-204-02 | 1124
20ПВ0348 | Поверка. Термометры сопротивления платиновые и медные | Поверка | Нет | 19982-07 | ТСП Метран-200 мод. Метран 206-02 | 1124
20ПВ0348 | Поверка. Термометры сопротивления платиновые и медные | Поверка | Нет | 19982-07 | ТСП Метран-206 | 1124
20ПВ0348 | Поверка. Термометры сопротивления платиновые и медные | Поверка | Нет | 28354-04 | ДТС065 | 1124
20ПВ0348 | Поверка. Термометры сопротивления платиновые и медные | Поверка | Нет | 21278-11 | Взлет ТПС | 1124
20ПВ0348 | Поверка. Термометры сопротивления платиновые и медные | Поверка | Нет | 18131-99 | ТС мод. ТС 1088 | 1124
20ПВ0348 | Поверка. Термометры сопротивления платиновые и медные | Поверка | Нет | 50071-12 | ТСП-9204 | 1124
20ПВ0348 | Поверка. Термометры сопротивления платиновые и медные | Поверка | Нет | 12395-90 | ТСП-1088 | 1124
20ПВ0348 | Поверка. Термометры сопротивления платиновые и медные | Поверка | Нет | 7964-80 | ТСМ-0879 | 1124
20ПВ0348 | Поверка. Термометры сопротивления платиновые и медные | Поверка | Нет | 14271-94 | ТСМ 296 | 1124
20ПВ0348 | Поверка. Термометры сопротивления платиновые и медные | Поверка | Нет | 14217-96 | ТСП-0193-01-100 | 1124
20ПВ0348 | Поверка. Термометры сопротивления платиновые и медные | Поверка | Нет | 33471-06 | Pt100, Pt500, Pt1000 серии 5 и 7 | 1124
20ПВ0348 | Поверка. Термометры сопротивления платиновые и медные | Поверка | Нет | 14237-94 | ТСМ 9201 | 1124
20ПВ0348 | Поверка. Термометры сопротивления платиновые и медные | Поверка | Нет | 17005-98 | ТСМ 012.50В | 1124
20ПВ0348 | Поверка. Термометры сопротивления платиновые и медные | Поверка | Нет | 16264-97 | ТП1187, ТМ-1187/4 | 1124
20ПВ0348 | Поверка. Термометры сопротивления платиновые и медные | Поверка | Нет | 18092-99 | ТСМ 9417, ТСП 9417, ТСМ 9423, ТСМ 9501, ТСП 9501, ТСП 9502 | 1124
20ПВ0348 | Поверка. Термометры сопротивления платиновые и медные | Поверка | Нет | 47279-11 | TR 10 А | 1124
20ПВ0348 | Поверка. Термометры сопротивления платиновые и медные | Поверка | Нет | 21278-11 | Взлет ТПС-500 П | 1124
20ПВ0348 | Поверка. Термометры сопротивления платиновые и медные | Поверка | Нет | 47279-11 | TR 55 WIKA | 1124
20ПВ0348 | Поверка. Термометры сопротивления платиновые и медные | Поверка | Нет | 50911-12 | ТСМ и ТСП Метран-200 | 1124
20ПВ0348 | Поверка. Термометры сопротивления платиновые и медные | Поверка | Нет | 50911-12 | ТСП Метран-206-32 | 1124
20ПВ0348 | Поверка. Термометры сопротивления платиновые и медные | Поверка | Нет | 15765-96 | ТСМ-06 | 1124
20ПВ0348 | Поверка. Термометры сопротивления платиновые и медные | Поверка | Нет | 48114-11 | ТМ-9201 | 1124
20ПВ0348 | Поверка. Термометры сопротивления платиновые и медные | Поверка | Нет | 19982-07 | ТСП Метран-206 | 1124
20ПВ0348 | Поверка. Термометры сопротивления платиновые и медные | Поверка | Нет | 47279-11 | TR мод. TR55 | 1124
20ПВ0348 | Поверка. Термометры сопротивления платиновые и медные | Поверка | Нет | 14217-03 | ТСП-0196 | 1124
20ПВ0348 | Поверка. Термометры сопротивления платиновые и медные | Поверка | Нет | 18131-04 | ТС -1388/1 | 1124
20ПВ0348 | Поверка. Термометры сопротивления платиновые и медные | Поверка | Нет | 28354-04 | дТС045 | 1124
20ПВ0348 | Поверка. Термометры сопротивления платиновые и медные | Поверка | Нет | 15196-96 | ТСП 9418 | 1124
20ПВ0348 | Поверка. Термометры сопротивления платиновые и медные | Поверка | Нет | 19982-07 | ТСП Метран-205 | 1124
20ПВ0348 | Поверка. Термометры сопротивления платиновые и медные | Поверка | Нет | 53211-13 | Rosemount 0065 | 1124
20ПВ0348 | Поверка. Термометры сопротивления платиновые и медные | Поверка | Нет | 14475-95 | ТМ-9201 | 1124
20ПВ0348 | Поверка. Термометры сопротивления платиновые и медные | Поверка | Нет | 21278-11 | Взлет ТПС | 1124
20ПВ0348 | Поверка. Термометры сопротивления платиновые и медные | Поверка | Нет | 19983-00 | ТСМ "Метран-204" | 1124
20ПВ0348 | Поверка. Термометры сопротивления платиновые и медные | Поверка | Нет | 19982-07 | ТСП Метран-200 мод. Метран 206 | 1124
20ПВ0348 | Поверка. Термометры сопротивления платиновые и медные | Поверка | Нет | 17135-04 | ТСП 9506 | 1124
20ПВ0348 | Поверка. Термометры сопротивления платиновые и медные | Поверка | Нет | 33471-06 | 7914 000 | 1124
20ПВ0348 | Поверка. Термометры сопротивления платиновые и медные | Поверка | Нет | 14476-95 | ТП-9201 | 1124
20ПВ0348 | Поверка. Термометры сопротивления платиновые и медные | Поверка | Нет | 24305-03 | ТСП-1199 | 1124
20ПВ0348 | Поверка. Термометры сопротивления платиновые и медные | Поверка | Нет | 19983-07 | ТСМ Метран-204-02 | 1124
20ПВ0348 | Поверка. Термометры сопротивления платиновые и медные | Поверка | Нет | 33566-06 | ТСМ-0193, ТСМ-1293, ТСМ-1193, ТСМ-1393, ТСМ-0196 | 1124
20ПВ0348 | Поверка. Термометры сопротивления платиновые и медные | Поверка | Нет | 19982-00 | ТСП "Метран-200" | 1124
20ПВ0348 | Поверка. Термометры сопротивления платиновые и медные | Поверка | Нет | 17135-04 | ТСП 9506, ТСМ 9506, ТСП 9507, ТСМ 9507, ТСП 9508 | 1124
20ПВ0348 | Поверка. Термометры сопротивления платиновые и медные | Поверка | Нет | 14238-94 | ТСП 9203 | 1124
20ПВ0348 | Поверка. Термометры сопротивления платиновые и медные | Поверка | Нет | 14216-94 | ТСМ-0193 | 1124
20ПВ0348 | Поверка. Термометры сопротивления платиновые и медные | Поверка | Нет | 18131-99 | ТС 1088 | 1124
20ПВ0348 | Поверка. Термометры сопротивления платиновые и медные | Поверка | Нет | 24305-03 | ТСП-1199, ТСМ-1199, ТСП | 1124
20ПВ0348 | Поверка. Термометры сопротивления платиновые и медные | Поверка | Нет | 19982-00 | ТСП "Метран-206-02" | 1124
20ПВ0348 | Поверка. Термометры сопротивления платиновые и медные | Поверка | Нет | 21278-11 | Взлет ТПС | 1124
20ПВ0348 | Поверка. Термометры сопротивления платиновые и медные | Поверка | Нет | 53211-13 | Rosemount 0065 | 1124
20ПВ0348 | Поверка. Термометры сопротивления платиновые и медные | Поверка | Нет | 28354-04 | дТС125 | 1124
20ПВ0348 | Поверка. Термометры сопротивления платиновые и медные | Поверка | Нет | 19982-07 | ТСП Метран-203-02 | 1124
20ПВ0348 | Поверка. Термометры сопротивления платиновые и медные | Поверка | Нет | 22251-06 | ТСПв-1088 | 1124
20ПВ0348 | Поверка. Термометры сопротивления платиновые и медные | Поверка | Нет | 14216-97 | ТСМ-0193 | 1124
20ПВ0348 | Поверка. Термометры сопротивления платиновые и медные | Поверка | Нет | 47279-11 | TR-10-К WIKA | 1124
20ПВ0348 | Поверка. Термометры сопротивления платиновые и медные | Поверка | Нет | 14763-97 | ТС45 | 1124
20ПВ0348 | Поверка. Термометры сопротивления платиновые и медные | Поверка | Нет | 14763-97 | ТС035 | 1124
20ПВ0348 | Поверка. Термометры сопротивления платиновые и медные | Поверка | Нет | 49806-12 | kamstrup работают с MULTICAL®602 | 1124
20ПВ0348 | Поверка. Термометры сопротивления платиновые и медные | Поверка | Нет | 21969-11 | Метран-250 | 1124
20ПВ0348 | Поверка. Термометры сопротивления платиновые и медные | Поверка | Нет | 21969-01 | Метран-254 | 1124
20ПВ0348 | Поверка. Термометры сопротивления платиновые и медные | Поверка | Нет | 21969-06 | Метран-253 | 1124
20ПВ0348 | Поверка. Термометры сопротивления платиновые и медные | Поверка | Нет | 17005-06 | ТСМ 012 | 1124
20ПВ0348 | Поверка. Термометры сопротивления платиновые и медные | Поверка | Нет | 21969-06 | Метран-250 | 1124
20ПВ0348 | Поверка. Термометры сопротивления платиновые и медные | Поверка | Нет | 21969-11 | Метран-250 | 1124
20ПВ0348 | Поверка. Термометры сопротивления платиновые и медные | Поверка | Нет | 21969-06 | Метран-256 | 1124
20ПВ0348 | Поверка. Термометры сопротивления платиновые и медные | Поверка | Нет | 17005-01 | ТСМ 012 | 1124
20ПВ0348 | Поверка. Термометры сопротивления платиновые и медные | Поверка | Нет | 21969-06 | Метран-256 | 1124
20ПВ0348 | Поверка. Термометры сопротивления платиновые и медные | Поверка | Нет | 21969-01 | Метран-256 | 1124
20ПВ0348 | Поверка. Термометры сопротивления платиновые и медные | Поверка | Нет | 17005-01 | ТСМ 012 | 1124
20ПВ0348 | Поверка. Термометры сопротивления платиновые и медные | Поверка | Нет | 21969-11 | Метран-254 | 1124
20ПВ0348 | Поверка. Термометры сопротивления платиновые и медные | Поверка | Нет | 32458-06 | ТСМ-0595 | 1124
20ПВ0348 | Поверка. Термометры сопротивления платиновые и медные | Поверка | Нет | 21969-06 | Метран-254 | 1124
20ПВ0348 | Поверка. Термометры сопротивления платиновые и медные | Поверка | Нет | 14622-95 | ТСМ/1-1088 | 1124
20ПВ0348 | Поверка. Термометры сопротивления платиновые и медные | Поверка | Нет | 24013-02 | ТСМ мод. ТСМ-06 | 1124
20ПВ0348 | Поверка. Термометры сопротивления платиновые и медные | Поверка | Нет | 16794-03 | ТСМТ | 1124
20ПВ0348 | Поверка. Термометры сопротивления платиновые и медные | Поверка | Нет | 14013-99 | ТСП 002 | 1124
20ПВ0348 | Поверка. Термометры сопротивления платиновые и медные | Поверка | Нет | 17925-04 | ТСП-Н | 1124
20ПВ0348 | Поверка. Термометры сопротивления платиновые и медные | Поверка | Нет | 49519-12 | TR, TST | 1124
20ПВ0348 | Поверка. Термометры сопротивления платиновые и медные | Поверка | Нет | 22257-11 | 65 | 1124
20ПВ0348 | Поверка. Термометры сопротивления платиновые и медные | Поверка | Нет | 55540-13 | TM мод. ТМ 401 | 1124
20ПВ0348 | Поверка. Термометры сопротивления платиновые и медные | Поверка | Нет | 49519-12 | TPR100 | 1124
20ПВ0348 | Поверка. Термометры сопротивления платиновые и медные | Поверка | Нет | 28477-04 | ТС-Б | 1124
20ПВ0348 | Поверка. Термометры сопротивления платиновые и медные | Поверка | Нет | 16901-97 | ТСП-Т | 1124
20ПВ0348 | Поверка. Термометры сопротивления платиновые и медные | Поверка | Нет | 49519-12 | TR65 | 1124
20ПВ0348 | Поверка. Термометры сопротивления платиновые и медные | Поверка | Нет | 22257-05 | 65 | 1124
20ПВ0348 | Поверка. Термометры сопротивления платиновые и медные | Поверка | Нет | 49519-12 | TR65 | 1124
20ПВ0348 | Поверка. Термометры сопротивления платиновые и медные | Поверка | Нет | 26239-06 | TR61 | 1124
20ПВ0348 | Поверка. Термометры сопротивления платиновые и медные | Поверка | Нет | 49519-12 | TR-10B | 1124
20ПВ0348 | Поверка. Термометры сопротивления платиновые и медные | Поверка | Нет | 22557-02 | ТСП-Р | 1124
20ПВ0348 | Поверка. Термометры сопротивления платиновые и медные | Поверка | Нет | 22257-11 | 65 | 1124
20ПВ0348 | Поверка. Термометры сопротивления платиновые и медные | Поверка | Нет | 26239-06 | TR | 1124
20ПВ0348 | Поверка. Термометры сопротивления платиновые и медные | Поверка | Нет | 26239-03 | TR мод TR44 | 1124
20ПВ0348 | Поверка. Термометры сопротивления платиновые и медные | Поверка | Нет | 61525-15 | SITRANS TS | 1124
20ПВ0348 | Поверка. Термометры сопротивления платиновые и медные | Поверка | Нет | 22257-01 | 65 | 1124
20ПВ0348 | Поверка. Термометры сопротивления платиновые и медные | Поверка | Нет | 22257-01 | 65 | 1124
20ПВ0348 | Поверка. Термометры сопротивления платиновые и медные | Поверка | Нет | 13551-99 | ТСП-001 | 1124
20ПВ0348 | Поверка. Термометры сопротивления платиновые и медные | Поверка | Нет | 62152-15 | 90.2830 | 1124
20ПВ0348 | Поверка. Термометры сопротивления платиновые и медные | Поверка | Нет | 49519-12 | TR | 1124
20ПВ0348 | Поверка. Термометры сопротивления платиновые и медные | Поверка | Нет | 49519-12 | TR24 | 1124
20ПВ0348 | Поверка. Термометры сопротивления платиновые и медные | Поверка | Нет | 22257-05 | 65 | 1124
20ПВ0348 | Поверка. Термометры сопротивления платиновые и медные | Поверка | Нет | 49519-12 | сприи ТR мод. TR 11 | 1124
20ПВ0348 | Поверка. Термометры сопротивления платиновые и медные | Поверка | Нет | 17925-98 | ТСП-Н | 1124
20ПВ0348 | Поверка. Термометры сопротивления платиновые и медные | Поверка | Нет | 14013-94 | ТСП 002 | 1124
20ПВ0348 | Поверка. Термометры сопротивления платиновые и медные | Поверка | Нет | 22255-01 | 78 | 1124
20ПВ0348 | Поверка. Термометры сопротивления платиновые и медные | Поверка | Нет | 26224-12 | ТСП Метран-246 | 1124
20ПВ0348 | Поверка. Термометры сопротивления платиновые и медные | Поверка | Нет | 26224-07 | ТСП Метран-200, мод. Метран -256-02 | 1124
20ПВ0348 | Поверка. Термометры сопротивления платиновые и медные | Поверка | Нет | 26224-03 | ТСП Метран-226-02 | 1124
20ПВ0348 | Поверка. Термометры сопротивления платиновые и медные | Поверка | Нет | 50519-12 | Rossel Pt10/B/3 | 1124
20ПВ0348 | Поверка. Термометры сопротивления платиновые и медные | Поверка | Нет | 7957-80 | Взлет ТПС | 1124
20ПВ0348 | Поверка. Термометры сопротивления платиновые и медные | Поверка | Нет | 24831-03 | ТСП 002 | 1124
20ПВ0348 | Поверка. Термометры сопротивления платиновые и медные | Поверка | Нет | 24874-03 | 90 | 1124
20ПВ0348 | Поверка. Термометры сопротивления платиновые и медные | Поверка | Нет | 32458-11 | ТСМ-0595 | 1124
20ПВ0348 | Поверка. Термометры сопротивления платиновые и медные | Поверка | Нет | 32458-11 | ТСП-0595 | 1124
20ПВ0348 | Поверка. Термометры сопротивления платиновые и медные | Поверка | Нет | 28354-10 | ДТС 045 | 1124
20ПВ0348 | Поверка. Термометры сопротивления платиновые и медные | Поверка | Нет | 12313-90 | ТСМ-1088 | 1124
20ПВ0348 | Поверка. Термометры сопротивления платиновые и медные | Поверка | Нет | 13587-01 | ТСП 9201 | 1124
20ПВ0348 | Поверка. Термометры сопротивления платиновые и медные | Поверка | Нет | 14216-97 | ТСМ-0193 | 1124
20ПВ0348 | Поверка. Термометры сопротивления платиновые и медные | Поверка | Нет | 14216-97 | ТСМ-1293 | 1124
20ПВ0348 | Поверка. Термометры сопротивления платиновые и медные | Поверка | Нет | 14216-97 | ТСМ-1393 | 1124
20ПВ0348 | Поверка. Термометры сопротивления платиновые и медные | Поверка | Нет | 14216-97 | ТСМ-0196 | 1124
20ПВ0348 | Поверка. Термометры сопротивления платиновые и медные | Поверка | Нет | 14271-94 | ТСМ 296 | 1124
20ПВ0348 | Поверка. Термометры сопротивления платиновые и медные | Поверка | Нет | 14640-05 | ТПТ-1 | 1124
20ПВ0348 | Поверка. Термометры сопротивления платиновые и медные | Поверка | Нет | 14475-95 | ТМ-9201 | 1124
20ПВ0348 | Поверка. Термометры сопротивления платиновые и медные | Поверка | Нет | 14476-95 | ТП-9201 | 1124
20ПВ0348 | Поверка. Термометры сопротивления платиновые и медные | Поверка | Нет | 14640-95 | ТПТ-1 | 1124
20ПВ0348 | Поверка. Термометры сопротивления платиновые и медные | Поверка | Нет | 14763-08 | ТС005 | 1124
20ПВ0348 | Поверка. Термометры сопротивления платиновые и медные | Поверка | Нет | 14763-97 | ТС005 | 1124
20ПВ0348 | Поверка. Термометры сопротивления платиновые и медные | Поверка | Нет | 15420-06 | ТПТ ТПТ-2, ТПТ-3, ТПТ-4, ТПТ-5, ТПТ-6, ТПТ-2-1, ТПТ-2-2, ТПТ-2-3, ТПТ-2-4, ТПТ-2-5; ТПТ-3-1, ТПТ-3-2 | 1124
20ПВ0348 | Поверка. Термометры сопротивления платиновые и медные | Поверка | Нет | 15422-06 | ТМТ, мод.ТМТ-1, ТМТ-2, ТМТ-3, ТМТ-4, ТМТ-6; исп.ТМТ-1-1, ТМТ-1-2, ТМТ-1-3, ТМТ-1-4, ТМТ-1-5; | 1124
20ПВ0348 | Поверка. Термометры сопротивления платиновые и медные | Поверка | Нет | 16661-14 | ТС004 | 1124
20ПВ0348 | Поверка. Термометры сопротивления платиновые и медные | Поверка | Нет | 28354-10 | ДТС 044 | 1124
20ПВ0348 | Поверка. Термометры сопротивления платиновые и медные | Поверка | Нет | 17053-06 | ТСМ 012 | 1124
20ПВ0348 | Поверка. Термометры сопротивления платиновые и медные | Поверка | Нет | 28354-10 | ДТС 094 | 1124
20ПВ0348 | Поверка. Термометры сопротивления платиновые и медные | Поверка | Нет | 17466-98 | ТПТ-7 | 1124
20ПВ0348 | Поверка. Термометры сопротивления платиновые и медные | Поверка | Нет | 17466-98 | ТПТ-8 | 1124
20ПВ0348 | Поверка. Термометры сопротивления платиновые и медные | Поверка | Нет | 17466-98 | ТПТ-11 | 1124
20ПВ0348 | Поверка. Термометры сопротивления платиновые и медные | Поверка | Нет | 17466-98 | ТПТ-12 | 1124
20ПВ0348 | Поверка. Термометры сопротивления платиновые и медные | Поверка | Нет | 17466-98 | ТПТ-13 | 1124
20ПВ0348 | Поверка. Термометры сопротивления платиновые и медные | Поверка | Нет | 17466-98 | ТПТ-14 | 1124
20ПВ0348 | Поверка. Термометры сопротивления платиновые и медные | Поверка | Нет | 17466-98 | ТПТ-15 | 1124
20ПВ0348 | Поверка. Термометры сопротивления платиновые и медные | Поверка | Нет | 18131-09 | ТС 1388 | 1124
20ПВ0348 | Поверка. Термометры сопротивления платиновые и медные | Поверка | Нет | 19099-04 | ТСП-1098 | 1124
20ПВ0348 | Поверка. Термометры сопротивления платиновые и медные | Поверка | Нет | 19099-04 | ТСП-1098К1 | 1124
20ПВ0348 | Поверка. Термометры сопротивления платиновые и медные | Поверка | Нет | 19099-04 | ТСП-1098К2 | 1124
20ПВ0348 | Поверка. Термометры сопротивления платиновые и медные | Поверка | Нет | 19099-04 | ТСМ-1098 | 1124
20ПВ0348 | Поверка. Термометры сопротивления платиновые и медные | Поверка | Нет | 19099-04 | ТСМ-1098К | 1124
20ПВ0348 | Поверка. Термометры сопротивления платиновые и медные | Поверка | Нет | 28354-10 | ДТС 015 | 1124
20ПВ0348 | Поверка. Термометры сопротивления платиновые и медные | Поверка | Нет | 68302-17 | серии 90 | 1124
20ПВ0348 | Поверка. Термометры сопротивления платиновые и медные | Поверка | Нет | 21603-01 | ТПТ-17 | 1124
20ПВ0348 | Поверка. Термометры сопротивления платиновые и медные | Поверка | Нет | 21603-01 | ТПТ-19 | 1124
20ПВ0348 | Поверка. Термометры сопротивления платиновые и медные | Поверка | Нет | 21603-01 | ТПТ-21 | 1124
20ПВ0348 | Поверка. Термометры сопротивления платиновые и медные | Поверка | Нет | 21603-01 | ТПТ-25 Р | 1124
20ПВ0348 | Поверка. Термометры сопротивления платиновые и медные | Поверка | Нет | 26239-06 | TR65 | 1124
20ПВ0348 | Поверка. Термометры сопротивления платиновые и медные | Поверка | Нет | 21969-01 | ТСП Метран 255 | 1124
20ПВ0348 | Поверка. Термометры сопротивления платиновые и медные | Поверка | Нет | 21969-01 | ТСМ Метран 253 | 1124
20ПВ0348 | Поверка. Термометры сопротивления платиновые и медные | Поверка | Нет | 21969-11 | Метран-255 | 1124
20ПВ0348 | Поверка. Термометры сопротивления платиновые и медные | Поверка | Нет | 21969-11 | Метран-256 | 1124
20ПВ0348 | Поверка. Термометры сопротивления платиновые и медные | Поверка | Нет | 19983-00 | ТСМ Метран 243 | 1124
20ПВ0348 | Поверка. Термометры сопротивления платиновые и медные | Поверка | Нет | 22557-02 | ТСП-Р | 1124
20ПВ0348 | Поверка. Термометры сопротивления платиновые и медные | Поверка | Нет | 25755-03 | ТСП-Т | 1124
20ПВ0348 | Поверка. Термометры сопротивления платиновые и медные | Поверка | Нет | 28354-04 | ДТС034 | 1124
20ПВ0348 | Поверка. Термометры сопротивления платиновые и медные | Поверка | Нет | 28354-10 | ДТС 105 | 1124
20ПВ0348 | Поверка. Термометры сопротивления платиновые и медные | Поверка | Нет | 28354-10 | ДТС 224 | 1124
20ПВ0348 | Поверка. Термометры сопротивления платиновые и медные | Поверка | Нет | 28354-10 | ДТС 324 | 1124
20ПВ0348 | Поверка. Термометры сопротивления платиновые и медные | Поверка | Нет | 26239-06 | TR10 | 1124
20ПВ0348 | Поверка. Термометры сопротивления платиновые и медные | Поверка | Нет | 26239-06 | TR11 | 1124
20ПВ0348 | Поверка. Термометры сопротивления платиновые и медные | Поверка | Нет | 26239-06 | TR12 | 1124
20ПВ0348 | Поверка. Термометры сопротивления платиновые и медные | Поверка | Нет | 26239-06 | TR13 | 1124
20ПВ0348 | Поверка. Термометры сопротивления платиновые и медные | Поверка | Нет | 26239-06 | TR15 | 1124
20ПВ0348 | Поверка. Термометры сопротивления платиновые и медные | Поверка | Нет | 26239-06 | TR24 | 1124
20ПВ0348 | Поверка. Термометры сопротивления платиновые и медные | Поверка | Нет | 26239-06 | TR25 | 1124
20ПВ0348 | Поверка. Термометры сопротивления платиновые и медные | Поверка | Нет | 26239-06 | TR44 | 1124
20ПВ0348 | Поверка. Термометры сопротивления платиновые и медные | Поверка | Нет | 26239-06 | TR45 | 1124
20ПВ0348 | Поверка. Термометры сопротивления платиновые и медные | Поверка | Нет | 26239-06 | TR46 | 1124
20ПВ0348 | Поверка. Термометры сопротивления платиновые и медные | Поверка | Нет | 26239-06 | TR47 | 1124
20ПВ0348 | Поверка. Термометры сопротивления платиновые и медные | Поверка | Нет | 26239-06 | TR48 | 1124
20ПВ0348 | Поверка. Термометры сопротивления платиновые и медные | Поверка | Нет | 26239-06 | TR62 | 1124
20ПВ0348 | Поверка. Термометры сопротивления платиновые и медные | Поверка | Нет | 26239-06 | TR63 | 1124
20ПВ0348 | Поверка. Термометры сопротивления платиновые и медные | Поверка | Нет | 26239-06 | TR66 | 1124
20ПВ0348 | Поверка. Термометры сопротивления платиновые и медные | Поверка | Нет | 26239-06 | TR88 | 1124
20ПВ0348 | Поверка. Термометры сопротивления платиновые и медные | Поверка | Нет | 32458-06 | ТСП-0595 | 1124
20ПВ0348 | Поверка. Термометры сопротивления платиновые и медные | Поверка | Нет | 33471-06 | 7914 101 | 1124
20ПВ0348 | Поверка. Термометры сопротивления платиновые и медные | Поверка | Нет | 38550-08 | Метран-2000 | 1124
20ПВ0348 | Поверка. Термометры сопротивления платиновые и медные | Поверка | Нет | 38550-13 | Метран-2000 | 1124
20ПВ0348 | Поверка. Термометры сопротивления платиновые и медные | Поверка | Нет | 38959-08 | ТСП-Н | 1124
20ПВ0348 | Поверка. Термометры сопротивления платиновые и медные | Поверка | Нет | 38959-12 | ТСП-Н | 1124
20ПВ0348 | Поверка. Термометры сопротивления платиновые и медные | Поверка | Нет | 38959-17 | ТСП-Н | 1124
20ПВ0348 | Поверка. Термометры сопротивления платиновые и медные | Поверка | Нет | 39144-08 | ТПТ-7 | 1124
20ПВ0348 | Поверка. Термометры сопротивления платиновые и медные | Поверка | Нет | 39144-08 | ТПТ-8 | 1124
20ПВ0348 | Поверка. Термометры сопротивления платиновые и медные | Поверка | Нет | 39144-08 | ТПТ-11 | 1124
20ПВ0348 | Поверка. Термометры сопротивления платиновые и медные | Поверка | Нет | 39144-08 | ТПТ-12 | 1124
20ПВ0348 | Поверка. Термометры сопротивления платиновые и медные | Поверка | Нет | 39144-08 | ТПТ-13 | 1124
20ПВ0348 | Поверка. Термометры сопротивления платиновые и медные | Поверка | Нет | 39144-08 | ТПТ-14 | 1124
20ПВ0348 | Поверка. Термометры сопротивления платиновые и медные | Поверка | Нет | 40163-08 | ТСП-1293 | 1124
20ПВ0348 | Поверка. Термометры сопротивления платиновые и медные | Поверка | Нет | 40163-08 | ТСП-1393 | 1124
20ПВ0348 | Поверка. Термометры сопротивления платиновые и медные | Поверка | Нет | 40163-08 | ТСП-1193 | 1124
20ПВ0348 | Поверка. Термометры сопротивления платиновые и медные | Поверка | Нет | 40163-08 | ТСП-1195 | 1124
20ПВ0348 | Поверка. Термометры сопротивления платиновые и медные | Поверка | Нет | 40163-08 | ТСП-0397 | 1124
20ПВ0348 | Поверка. Термометры сопротивления платиновые и медные | Поверка | Нет | 40163-08 | ТСМ-0193 | 1124
20ПВ0348 | Поверка. Термометры сопротивления платиновые и медные | Поверка | Нет | 40163-08 | ТСМ-1293 | 1124
20ПВ0348 | Поверка. Термометры сопротивления платиновые и медные | Поверка | Нет | 41202-09 | ТС мод. ТС711А, ТС711В, ТС713А, ТС713В, ТС716А, ТС716В | 1124
20ПВ0348 | Поверка. Термометры сопротивления платиновые и медные | Поверка | Нет | 41202-09 | ТСР мод. ТСР711А, ТСР711В, ТСР713А ,ТСР713В, ТСР716А, ТСР716В | 1124
20ПВ0348 | Поверка. Термометры сопротивления платиновые и медные | Поверка | Нет | 41742-09 | 90 мод. 2004 | 1124
20ПВ0348 | Поверка. Термометры сопротивления платиновые и медные | Поверка | Нет | 41742-09 | 90 мод. 2105 | 1124
20ПВ0348 | Поверка. Термометры сопротивления платиновые и медные | Поверка | Нет | 41742-09 | 90 мод. 2109 | 1124
20ПВ0348 | Поверка. Термометры сопротивления платиновые и медные | Поверка | Нет | 41742-09 | 90 мод. 2522 | 1124
20ПВ0348 | Поверка. Термометры сопротивления платиновые и медные | Поверка | Нет | 41742-09 | 90 мод. 2523 | 1124
20ПВ0348 | Поверка. Термометры сопротивления платиновые и медные | Поверка | Нет | 41742-09 | 90 мод. 2810 | 1124
20ПВ0348 | Поверка. Термометры сопротивления платиновые и медные | Поверка | Нет | 41742-09 | 90 мод. 2815 | 1124
20ПВ0348 | Поверка. Термометры сопротивления платиновые и медные | Поверка | Нет | 41742-09 | 90 мод. 2830 | 1124
20ПВ0348 | Поверка. Термометры сопротивления платиновые и медные | Поверка | Нет | 41891-09 | ТСП 002 | 1124
20ПВ0348 | Поверка. Термометры сопротивления платиновые и медные | Поверка | Нет | 42895-09 | Omnigrad мод. TST310 | 1124
20ПВ0348 | Поверка. Термометры сопротивления платиновые и медные | Поверка | Нет | 42895-09 | Omnigrad мод. TST434 | 1124
20ПВ0348 | Поверка. Термометры сопротивления платиновые и медные | Поверка | Нет | 42895-09 | Omnigrad мод. TST602 | 1124
20ПВ0348 | Поверка. Термометры сопротивления платиновые и медные | Поверка | Нет | 42956-09 | ТСМ 9417 | 1124
20ПВ0348 | Поверка. Термометры сопротивления платиновые и медные | Поверка | Нет | 42956-09 | ТСП 9417 | 1124
20ПВ0348 | Поверка. Термометры сопротивления платиновые и медные | Поверка | Нет | 42956-09 | ТСМ 9423 | 1124
20ПВ0348 | Поверка. Термометры сопротивления платиновые и медные | Поверка | Нет | 42956-09 | ТСМ 9501 | 1124
20ПВ0348 | Поверка. Термометры сопротивления платиновые и медные | Поверка | Нет | 42956-09 | ТСП 9501 | 1124
20ПВ0348 | Поверка. Термометры сопротивления платиновые и медные | Поверка | Нет | 43586-10 | ТСМ 319М | 1124
20ПВ0348 | Поверка. Термометры сопротивления платиновые и медные | Поверка | Нет | 43586-10 | ТСМ 320М | 1124
20ПВ0348 | Поверка. Термометры сопротивления платиновые и медные | Поверка | Нет | 43586-10 | ТСП 320М | 1124
20ПВ0348 | Поверка. Термометры сопротивления платиновые и медные | Поверка | Нет | 43586-10 | ТСМ 321М | 1124
20ПВ0348 | Поверка. Термометры сопротивления платиновые и медные | Поверка | Нет | 43586-10 | ТСП 321М | 1124
20ПВ0348 | Поверка. Термометры сопротивления платиновые и медные | Поверка | Нет | 43586-10 | ТСМ 322М | 1124
20ПВ0348 | Поверка. Термометры сопротивления платиновые и медные | Поверка | Нет | 43586-10 | ТСП 322М | 1124
20ПВ0348 | Поверка. Термометры сопротивления платиновые и медные | Поверка | Нет | 43586-10 | ТСМ 323М | 1124
20ПВ0348 | Поверка. Термометры сопротивления платиновые и медные | Поверка | Нет | 43586-10 | ТСП 323М | 1124
20ПВ0348 | Поверка. Термометры сопротивления платиновые и медные | Поверка | Нет | 44786-10 | TS мод. TS-RTD-M01, TS-RTD-R01, TS-RTD-T01, (TS-CE-RTD-VC) TS-CE-RTD-TC TS-CE-RTD-MC TS-CE-RTD-FC | 1124
20ПВ0348 | Поверка. Термометры сопротивления платиновые и медные | Поверка | Нет | 46155-10 | ТПТ-1 | 1124
20ПВ0348 | Поверка. Термометры сопротивления платиновые и медные | Поверка | Нет | 46155-10 | ТПТ-17 | 1124
20ПВ0348 | Поверка. Термометры сопротивления платиновые и медные | Поверка | Нет | 46155-10 | ТПТ-19 | 1124
20ПВ0348 | Поверка. Термометры сопротивления платиновые и медные | Поверка | Нет | 46155-10 | ТПТ-21 | 1124
20ПВ0348 | Поверка. Термометры сопротивления платиновые и медные | Поверка | Нет | 46155-10 | ТПТ-25Р | 1124
20ПВ0348 | Поверка. Термометры сопротивления платиновые и медные | Поверка | Нет | 46519-11 | ТСП-2000 | 1124
20ПВ0348 | Поверка. Термометры сопротивления платиновые и медные | Поверка | Нет | 46519-11 | ТСМ-2000 | 1124
20ПВ0348 | Поверка. Термометры сопротивления платиновые и медные | Поверка | Нет | 47279-11 | TR 12 В | 1124
20ПВ0348 | Поверка. Термометры сопротивления платиновые и медные | Поверка | Нет | 49519-12 | TST | 1124
20ПВ0348 | Поверка. Термометры сопротивления платиновые и медные | Поверка | Нет | 49519-12 | TR10 | 1124
20ПВ0348 | Поверка. Термометры сопротивления платиновые и медные | Поверка | Нет | 49519-12 | TR12 | 1124
20ПВ0348 | Поверка. Термометры сопротивления платиновые и медные | Поверка | Нет | 49519-12 | TR13 | 1124
20ПВ0348 | Поверка. Термометры сопротивления платиновые и медные | Поверка | Нет | 49519-12 | TR15 | 1124
20ПВ0348 | Поверка. Термометры сопротивления платиновые и медные | Поверка | Нет | 49519-12 | TR25 | 1124
20ПВ0348 | Поверка. Термометры сопротивления платиновые и медные | Поверка | Нет | 49519-12 | TR44 | 1124
20ПВ0348 | Поверка. Термометры сопротивления платиновые и медные | Поверка | Нет | 49519-12 | TR45 | 1124
20ПВ0348 | Поверка. Термометры сопротивления платиновые и медные | Поверка | Нет | 49519-12 | TR47 | 1124
20ПВ0348 | Поверка. Термометры сопротивления платиновые и медные | Поверка | Нет | 49519-12 | TR48 | 1124
20ПВ0348 | Поверка. Термометры сопротивления платиновые и медные | Поверка | Нет | 49519-12 | TR61 | 1124
20ПВ0348 | Поверка. Термометры сопротивления платиновые и медные | Поверка | Нет | 49519-12 | TR62 | 1124
20ПВ0348 | Поверка. Термометры сопротивления платиновые и медные | Поверка | Нет | 49519-12 | TR63 | 1124
20ПВ0348 | Поверка. Термометры сопротивления платиновые и медные | Поверка | Нет | 49519-12 | TR66 | 1124
20ПВ0348 | Поверка. Термометры сопротивления платиновые и медные | Поверка | Нет | 49519-12 | TR88 | 1124
20ПВ0348 | Поверка. Термометры сопротивления платиновые и медные | Поверка | Нет | 49519-12 | TST310 | 1124
20ПВ0348 | Поверка. Термометры сопротивления платиновые и медные | Поверка | Нет | 49519-12 | TST434 | 1124
20ПВ0348 | Поверка. Термометры сопротивления платиновые и медные | Поверка | Нет | 49519-12 | TST602 | 1124
20ПВ0348 | Поверка. Термометры сопротивления платиновые и медные | Поверка | Нет | 49906-12 | ТСП-8040Р | 1124
20ПВ0348 | Поверка. Термометры сопротивления платиновые и медные | Поверка | Нет | 49906-12 | ТСП-8041Р | 1124
20ПВ0348 | Поверка. Термометры сопротивления платиновые и медные | Поверка | Нет | 49906-12 | ТСП 8042Р | 1124
20ПВ0348 | Поверка. Термометры сопротивления платиновые и медные | Поверка | Нет | 49906-12 | ТСП 8043Р | 1124
20ПВ0348 | Поверка. Термометры сопротивления платиновые и медные | Поверка | Нет | 49906-12 | ТСП-8044Р | 1124
20ПВ0348 | Поверка. Термометры сопротивления платиновые и медные | Поверка | Нет | 49906-12 | ТСП-8045Р | 1124
20ПВ0348 | Поверка. Термометры сопротивления платиновые и медные | Поверка | Нет | 49906-12 | ТСМ-8040Р | 1124
20ПВ0348 | Поверка. Термометры сопротивления платиновые и медные | Поверка | Нет | 49906-12 | ТСМ-8043Р | 1124
20ПВ0348 | Поверка. Термометры сопротивления платиновые и медные | Поверка | Нет | 49906-12 | ТСМ-8045Р | 1124
20ПВ0348 | Поверка. Термометры сопротивления платиновые и медные | Поверка | Нет | 50071-12 | ТСМ 0101, ТСП 0301, ТСП 0303, ТСП 0304, ТСП 0311, ТСП 0313, ТСП 0501, ТСМ 0503, ТСП 0505 | 1124
20ПВ0348 | Поверка. Термометры сопротивления платиновые и медные | Поверка | Нет | 50071-12 | ТСМ | 1124
20ПВ0348 | Поверка. Термометры сопротивления платиновые и медные | Поверка | Нет | 50071-12 | ТСП | 1124
20ПВ0348 | Поверка. Термометры сопротивления платиновые и медные | Поверка | Нет | 55540-13 | TM411 | 1124
20ПВ0348 | Поверка. Термометры сопротивления платиновые и медные | Поверка | Нет | 55540-13 | TMR31 | 1124
20ПВ0348 | Поверка. Термометры сопротивления платиновые и медные | Поверка | Нет | 55540-13 | TMR35 | 1124
20ПВ0348 | Поверка. Термометры сопротивления платиновые и медные | Поверка | Нет | 56560-14 | ТСП-0193 | 1124
20ПВ0348 | Поверка. Термометры сопротивления платиновые и медные | Поверка | Нет | 56560-14 | ТСП-1293 | 1124
20ПВ0348 | Поверка. Термометры сопротивления платиновые и медные | Поверка | Нет | 56560-14 | ТСП-1393 | 1124
20ПВ0348 | Поверка. Термометры сопротивления платиновые и медные | Поверка | Нет | 56560-14 | ТСП-1193 | 1124
20ПВ0348 | Поверка. Термометры сопротивления платиновые и медные | Поверка | Нет | 56560-14 | ТСП-1195 | 1124
20ПВ0348 | Поверка. Термометры сопротивления платиновые и медные | Поверка | Нет | 56560-14 | ТСП-0196 | 1124
20ПВ0348 | Поверка. Термометры сопротивления платиновые и медные | Поверка | Нет | 56560-14 | ТСП-0395 | 1124
20ПВ0348 | Поверка. Термометры сопротивления платиновые и медные | Поверка | Нет | 56560-14 | ТСП-0397 | 1124
20ПВ0348 | Поверка. Термометры сопротивления платиновые и медные | Поверка | Нет | 56560-14 | ТСМ-0193 | 1124
20ПВ0348 | Поверка. Термометры сопротивления платиновые и медные | Поверка | Нет | 56560-14 | ТСМ-1293 | 1124
20ПВ0348 | Поверка. Термометры сопротивления платиновые и медные | Поверка | Нет | 57175-14 | ТСМТ | 1124
20ПВ0348 | Поверка. Термометры сопротивления платиновые и медные | Поверка | Нет | 57176-14 | ТСПТ Ex | 1124
20ПВ0348 | Поверка. Термометры сопротивления платиновые и медные | Поверка | Нет | 57176-14 | ТСМТ Ex | 1124
20ПВ0348 | Поверка. Термометры сопротивления платиновые и медные | Поверка | Нет | 58808-14 | ТС мод. ТС-1088, ТС-1187Ехd, ТС-1288, ТС-1388 и ТС-0295 | 1124
20ПВ0348 | Поверка. Термометры сопротивления платиновые и медные | Поверка | Нет | 58808-14 | ЧЭ | 1124
20ПВ0348 | Поверка. Термометры сопротивления платиновые и медные | Поверка | Нет | 60922-15 | 90.2020 | 1124
20ПВ0348 | Поверка. Термометры сопротивления платиновые и медные | Поверка | Нет | 60922-15 | 90.2050 | 1124
20ПВ0348 | Поверка. Термометры сопротивления платиновые и медные | Поверка | Нет | 60922-15 | 90.2210 | 1124
20ПВ0348 | Поверка. Термометры сопротивления платиновые и медные | Поверка | Нет | 60922-15 | 90.2220 | 1124
20ПВ0348 | Поверка. Термометры сопротивления платиновые и медные | Поверка | Нет | 60922-15 | 90.2230 | 1124
20ПВ0348 | Поверка. Термометры сопротивления платиновые и медные | Поверка | Нет | 60922-15 | 90.2240 | 1124
20ПВ0348 | Поверка. Термометры сопротивления платиновые и медные | Поверка | Нет | 60922-15 | 90.2250 | 1124
20ПВ0348 | Поверка. Термометры сопротивления платиновые и медные | Поверка | Нет | 60922-15 | 90.2820 | 1124
20ПВ0348 | Поверка. Термометры сопротивления платиновые и медные | Поверка | Нет | 60966-15 | ТСМ 012, ТСП 012, мод. ТСМ 012, ТСП 012, ТСМ 319М, ТСП 319М, ТСМ 320М, ТСП 320М, ТСМ 321М, ТСП 321М, | 1124
20ПВ0348 | Поверка. Термометры сопротивления платиновые и медные | Поверка | Нет | 60966-15 | ТСП 012 | 1124
20ПВ0348 | Поверка. Термометры сопротивления платиновые и медные | Поверка | Нет | 60966-15 | ТСП 321М, ТСМ 322М, ТСП 322М, ТСМ 323М, ТСП 323М | 1124
20ПВ0348 | Поверка. Термометры сопротивления платиновые и медные | Поверка | Нет | 60967-15 | ТСП 319М | 1124
20ПВ0348 | Поверка. Термометры сопротивления платиновые и медные | Поверка | Нет | 60967-15 | ТСМ 320М | 1124
20ПВ0348 | Поверка. Термометры сопротивления платиновые и медные | Поверка | Нет | 60967-15 | ТСП 320М | 1124
20ПВ0348 | Поверка. Термометры сопротивления платиновые и медные | Поверка | Нет | 60967-15 | ТСМ 321М | 1124
20ПВ0348 | Поверка. Термометры сопротивления платиновые и медные | Поверка | Нет | 60967-15 | ТСП 321М | 1124
20ПВ0348 | Поверка. Термометры сопротивления платиновые и медные | Поверка | Нет | 60967-15 | ТСМ 322М | 1124
20ПВ0348 | Поверка. Термометры сопротивления платиновые и медные | Поверка | Нет | 60967-15 | ТСП 322М | 1124
20ПВ0348 | Поверка. Термометры сопротивления платиновые и медные | Поверка | Нет | 60967-15 | ТСМ 323М | 1124
20ПВ0348 | Поверка. Термометры сопротивления платиновые и медные | Поверка | Нет | 60967-15 | ТСП 323М | 1124
20ПВ0348 | Поверка. Термометры сопротивления платиновые и медные | Поверка | Нет | 61525-15 | SITRANS TSinsert | 1124
20ПВ0348 | Поверка. Термометры сопротивления платиновые и медные | Поверка | Нет | 61525-15 | SITRANS TS100 | 1124
20ПВ0348 | Поверка. Термометры сопротивления платиновые и медные | Поверка | Нет | 61525-15 | SITRANS TS200 | 1124
20ПВ0348 | Поверка. Термометры сопротивления платиновые и медные | Поверка | Нет | 61525-15 | SITRANS TS300 | 1124
20ПВ0348 | Поверка. Термометры сопротивления платиновые и медные | Поверка | Нет | 61525-15 | SITRANS TS500 | 1124
20ПВ0348 | Поверка. Термометры сопротивления платиновые и медные | Поверка | Нет | 61801-15 | ТС-Б мод. ТС-Б-Р | 1124
20ПВ0348 | Поверка. Термометры сопротивления платиновые и медные | Поверка | Нет | 65889-16 | ТСП-1199 | 1124
20ПВ0348 | Поверка. Термометры сопротивления платиновые и медные | Поверка | Нет | 65889-16 | ТСМ-1199 | 1124
20ПВ0348 | Поверка. Термометры сопротивления платиновые и медные | Поверка | Нет | 64687-16 | 4,68,**,**; 4,69,**,** | 1124
20ПВ0348 | Поверка. Термометры сопротивления платиновые и медные | Поверка | Нет | 64687-16 | Exia,*,**,** | 1124
20ПВ0348 | Поверка. Термометры сопротивления платиновые и медные | Поверка | Нет | 68002-17 | TR мод. TR10, TR11, TR12, TR13, TR15, TR24, TR25, TR61, TR62, TR63, TR65, TR66, TR88 | 1124
20ПВ0348 | Поверка. Термометры сопротивления платиновые и медные | Поверка | Нет | 68002-17 | TS мод. TS111 | 1124
20ПВ0348 | Поверка. Термометры сопротивления платиновые и медные | Поверка | Нет | 68002-17 | TST мод. TST187, TST310, TST40N, TST410, TST414, TST41N, TST434, TST487, TST602 | 1124
20ПВ0348 | Поверка. Термометры сопротивления платиновые и медные | Поверка | Нет | 68002-17 | TPR мод. TST187, TST310, TST40N, TST410, TST414, TST41N, TST434, TST487, TST602 | 1124
20ПВ0348 | Поверка. Термометры сопротивления платиновые и медные | Поверка | Нет | 68002-17 | TSM мод. TST187, TST310, TST40N, TST410, TST414, TST41N, TST434, TST487, TST602 | 1124
20ПВ0348 | Поверка. Термометры сопротивления платиновые и медные | Поверка | Нет | 68002-17 | TET мод. TET300 | 1124
20ПВ0348 | Поверка. Термометры сопротивления платиновые и медные | Поверка | Нет | 41202-09 | мод. ТС711А, ТСР711А, (ТС711В, ТСР711В), ТС713А, ТСР713А (ТС713В, ТСР713В), ТС716А, ТСР716А (ТС716В) | 1124
20ПВ0348 | Поверка. Термометры сопротивления платиновые и медные | Поверка | Нет | 15422-06 | ТМТ-2-1, ТМТ-2-2, ТМТ-2-3, ТМТ-2-4, ТМТ-2-5; ТМТ-3-1, ТМТ-3-2, ТМТ-3-3, ТМТ-3-4, ТМТ-3-5, ТМТ-3-6 | 1124
20ПВ0348 | Поверка. Термометры сопротивления платиновые и медные | Поверка | Нет | 15422-06 | ТМТ-3-9; ТМТ-4-2; ТМТ-6-1, ТМТ-6-2, ТМТ-6-3 | 1124
20ПВ0348 | Поверка. Термометры сопротивления платиновые и медные | Поверка | Нет | 68302-17 | 90 мод. ТС 902815, ТС 902820, 902020, 902023, 902123, 902810, 902220, 902230, 902030, 902120, 902130 | 1124
20ПВ0348 | Поверка. Термометры сопротивления платиновые и медные | Поверка | Нет | 68302-17 | 90 мод. ТС , 902006, 902821/10, 902821/40, 902821/41 | 1124
20ПВ0348 | Поверка. Термометры сопротивления платиновые и медные | Поверка | Нет | 44786-10 | TS мод. TS-NA-RTD-VC, TS-NA-RTD-TC, TS-NA-RTD-MC,TS-NA-RTD-MB TS-NA-RTD-FC, TS-NA-RTD-FB | 1124
20ПВ0348 | Поверка. Термометры сопротивления платиновые и медные | Поверка | Нет | 44786-10 | TS мод. TS-NA-RTD-CB, TS-GNT-RTD-01, TS-CNT-RTD-02 | 1124
20ПВ0348 | Поверка. Термометры сопротивления платиновые и медные | Поверка | Нет | 50071-12 | ТСП 0604, ТСП 0907, ТСМ 0907, ТСП 1107, ТСМ 1107, ТСП 9201, ТСМ 9201, ТСП 9203,ТСМ 9203, ТСП 9204 | 1124
20ПВ0348 | Поверка. Термометры сопротивления платиновые и медные | Поверка | Нет | 50071-12 | ТСМ 9204, ТСП 9307, ТСП 9417, ТСМ 9417, ТСП 9422, ТСМ 9422, ТСП 9423, ТСМ 9423, ТСП 9501, ТСМ 9501 | 1124
20ПВ0348 | Поверка. Термометры сопротивления платиновые и медные | Поверка | Нет | 50071-12 | ТСП 9502, ТСМ 9502, ТСП 9506, ТСМ 9506, ТСП 9507, ТСМ 9507, ТСП 9508, ТСМ 9509, ТСП 9511, ТСП 9512 | 1124
20ПВ0348 | Поверка. Термометры сопротивления платиновые и медные | Поверка | Нет | 50071-12 | ТСП 9515, ТСМ 9515, ТСМ 9620, ТСМ 9622, ТСМ 9623, ТСП 9707, ТСП 9714, ТСМ 9714, ТСП 9716, ТСП 9720 | 1124
20ПВ0348 | Поверка. Термометры сопротивления платиновые и медные | Поверка | Нет | 50071-12 | ТСП 9721, ТСМ 9721, ТСП ВТ, ТСМ ВТ, ТСП 9801, ТСП 9807 | 1124
20ПВ0348 | Поверка. Термометры сопротивления платиновые и медные | Поверка | Нет | 37713-13 | CTR | 1124
20ПВ0348 | Поверка. Термометры сопротивления платиновые и медные | Поверка | Нет | 37713-08 | CTR | 1124
20ПВ0348 | Поверка. Термометры сопротивления платиновые и медные | Поверка | Нет | 41563-09 | W | 1124
20ПВ0348 | Поверка. Термометры сопротивления платиновые и медные | Поверка | Нет | 76163-19 | ПТР-109М4 | 1124
20ПВ0348 | Поверка. Термометры сопротивления платиновые и медные | Поверка | Нет | 78185-20 | П-116М1 | 1124
20ПВ0352 | Поверка. Термометр стеклянный для испытания нефтепродуктов с поправками по ГОСТ 400-80 [диапазон измерений от -80°С до 300°С] | Поверка | Нет | 1160-93 | СП-84 | 2239
20ПВ0352 | Поверка. Термометр стеклянный для испытания нефтепродуктов с поправками по ГОСТ 400-80 [диапазон измерений от -80°С до 300°С] | Поверка | Нет | 2409-69 | СП-36 | 2239
20ПВ0352 | Поверка. Термометр стеклянный для испытания нефтепродуктов с поправками по ГОСТ 400-80 [диапазон измерений от -80°С до 300°С] | Поверка | Нет | 31897-11 | ASTM А300 Labtex, ASTM А301 Labtex (цена деления более 0,05 оС) | 2239
20ПВ0352 | Поверка. Термометр стеклянный для испытания нефтепродуктов с поправками по ГОСТ 400-80 [диапазон измерений от -80°С до 300°С] | Поверка | Нет | 21861-01 | ASTM 12C-98 | 2239
20ПВ0352 | Поверка. Термометр стеклянный для испытания нефтепродуктов с поправками по ГОСТ 400-80 [диапазон измерений от -80°С до 300°С] | Поверка | Нет | 31897-11 | ASTM 7C-86 | 2239
20ПВ0352 | Поверка. Термометр стеклянный для испытания нефтепродуктов с поправками по ГОСТ 400-80 [диапазон измерений от -80°С до 300°С] | Поверка | Нет | 31897-11 | ASTM 3C | 2239
20ПВ0352 | Поверка. Термометр стеклянный для испытания нефтепродуктов с поправками по ГОСТ 400-80 [диапазон измерений от -80°С до 300°С] | Поверка | Нет | 21860-01 | ASTM 6C-86 | 2239
20ПВ0352 | Поверка. Термометр стеклянный для испытания нефтепродуктов с поправками по ГОСТ 400-80 [диапазон измерений от -80°С до 300°С] | Поверка | Нет | 31897-11 | ASTM А300 Labtex, ASTM А301 Labtex | 2239
20ПВ0352 | Поверка. Термометр стеклянный для испытания нефтепродуктов с поправками по ГОСТ 400-80 [диапазон измерений от -80°С до 300°С] | Поверка | Нет | 29162-05 | ASTM 3C | 2239
20ПВ0352 | Поверка. Термометр стеклянный для испытания нефтепродуктов с поправками по ГОСТ 400-80 [диапазон измерений от -80°С до 300°С] | Поверка | Нет | 31897-11 | ASTM А300 Labtex, ASTM А301 Labtex | 2239
20ПВ0352 | Поверка. Термометр стеклянный для испытания нефтепродуктов с поправками по ГОСТ 400-80 [диапазон измерений от -80°С до 300°С] | Поверка | Нет | 31897-11 | ASTM 14C | 2239
20ПВ0352 | Поверка. Термометр стеклянный для испытания нефтепродуктов с поправками по ГОСТ 400-80 [диапазон измерений от -80°С до 300°С] | Поверка | Нет | 31897-11 | ASTM 9C | 2239
20ПВ0352 | Поверка. Термометр стеклянный для испытания нефтепродуктов с поправками по ГОСТ 400-80 [диапазон измерений от -80°С до 300°С] | Поверка | Нет | 32454-06 | P-A | 2239
20ПВ0352 | Поверка. Термометр стеклянный для испытания нефтепродуктов с поправками по ГОСТ 400-80 [диапазон измерений от -80°С до 300°С] | Поверка | Нет | 1879-04 | СП-95, СП-96 | 2239
20ПВ0352 | Поверка. Термометр стеклянный для испытания нефтепродуктов с поправками по ГОСТ 400-80 [диапазон измерений от -80°С до 300°С] | Поверка | Нет | 32021-06 | P-L | 2239
20ПВ0352 | Поверка. Термометр стеклянный для испытания нефтепродуктов с поправками по ГОСТ 400-80 [диапазон измерений от -80°С до 300°С] | Поверка | Нет | 34302-07 | СП-83М | 2239
20ПВ0352 | Поверка. Термометр стеклянный для испытания нефтепродуктов с поправками по ГОСТ 400-80 [диапазон измерений от -80°С до 300°С] | Поверка | Нет | 27889-04 | ASTM 18C | 2239
20ПВ0352 | Поверка. Термометр стеклянный для испытания нефтепродуктов с поправками по ГОСТ 400-80 [диапазон измерений от -80°С до 300°С] | Поверка | Нет | 308-84 | ASTM 11C | 2239
20ПВ0352 | Поверка. Термометр стеклянный для испытания нефтепродуктов с поправками по ГОСТ 400-80 [диапазон измерений от -80°С до 300°С] | Поверка | Нет | 37950-08 | ТН8М "Стеклоприбор" | 2239
20ПВ0352 | Поверка. Термометр стеклянный для испытания нефтепродуктов с поправками по ГОСТ 400-80 [диапазон измерений от -80°С до 300°С] | Поверка | Нет | 28255-04 | ТН-6м, ТН-7м, ТН-8т серии "Labtex" | 2239
20ПВ0352 | Поверка. Термометр стеклянный для испытания нефтепродуктов с поправками по ГОСТ 400-80 [диапазон измерений от -80°С до 300°С] | Поверка | Нет | 11620-93 | ТИН5-1 | 2239
20ПВ0352 | Поверка. Термометр стеклянный для испытания нефтепродуктов с поправками по ГОСТ 400-80 [диапазон измерений от -80°С до 300°С] | Поверка | Нет | 11620-93 | ТИН1-1 | 2239
20ПВ0352 | Поверка. Термометр стеклянный для испытания нефтепродуктов с поправками по ГОСТ 400-80 [диапазон измерений от -80°С до 300°С] | Поверка | Нет | 11620-93 | ТИН3-3 | 2239
20ПВ0352 | Поверка. Термометр стеклянный для испытания нефтепродуктов с поправками по ГОСТ 400-80 [диапазон измерений от -80°С до 300°С] | Поверка | Нет | 300-04 | ТН-1 | 2239
20ПВ0352 | Поверка. Термометр стеклянный для испытания нефтепродуктов с поправками по ГОСТ 400-80 [диапазон измерений от -80°С до 300°С] | Поверка | Нет | 8415-81 | ТИН5-3 | 2239
20ПВ0352 | Поверка. Термометр стеклянный для испытания нефтепродуктов с поправками по ГОСТ 400-80 [диапазон измерений от -80°С до 300°С] | Поверка | Нет | 304-88 | ТН-4М-2 | 2239
20ПВ0352 | Поверка. Термометр стеклянный для испытания нефтепродуктов с поправками по ГОСТ 400-80 [диапазон измерений от -80°С до 300°С] | Поверка | Нет | 8415-81 | ТИН5-4 | 2239
20ПВ0352 | Поверка. Термометр стеклянный для испытания нефтепродуктов с поправками по ГОСТ 400-80 [диапазон измерений от -80°С до 300°С] | Поверка | Нет | 1128-89 | ТН-8М, | 2239
20ПВ0352 | Поверка. Термометр стеклянный для испытания нефтепродуктов с поправками по ГОСТ 400-80 [диапазон измерений от -80°С до 300°С] | Поверка | Нет | 8415-81 | ТИН5-1, | 2239
20ПВ0352 | Поверка. Термометр стеклянный для испытания нефтепродуктов с поправками по ГОСТ 400-80 [диапазон измерений от -80°С до 300°С] | Поверка | Нет | 1128-89 | ТН-8М, | 2239
20ПВ0352 | Поверка. Термометр стеклянный для испытания нефтепродуктов с поправками по ГОСТ 400-80 [диапазон измерений от -80°С до 300°С] | Поверка | Нет | 8415-81 | ТИН4-1 | 2239
20ПВ0352 | Поверка. Термометр стеклянный для испытания нефтепродуктов с поправками по ГОСТ 400-80 [диапазон измерений от -80°С до 300°С] | Поверка | Нет | 8415-81 | ТИН4-2 | 2239
20ПВ0352 | Поверка. Термометр стеклянный для испытания нефтепродуктов с поправками по ГОСТ 400-80 [диапазон измерений от -80°С до 300°С] | Поверка | Нет | 8415-81 | ТИН5-3 | 2239
20ПВ0352 | Поверка. Термометр стеклянный для испытания нефтепродуктов с поправками по ГОСТ 400-80 [диапазон измерений от -80°С до 300°С] | Поверка | Нет | 8415-81 | ТИН3-1 | 2239
20ПВ0352 | Поверка. Термометр стеклянный для испытания нефтепродуктов с поправками по ГОСТ 400-80 [диапазон измерений от -80°С до 300°С] | Поверка | Нет | 113-98 | ТН-5 (лабор.) | 2239
20ПВ0352 | Поверка. Термометр стеклянный для испытания нефтепродуктов с поправками по ГОСТ 400-80 [диапазон измерений от -80°С до 300°С] | Поверка | Нет | 1128-89 | ТН-8М | 2239
20ПВ0352 | Поверка. Термометр стеклянный для испытания нефтепродуктов с поправками по ГОСТ 400-80 [диапазон измерений от -80°С до 300°С] | Поверка | Нет | 1128-89 | ТН-8М | 2239
20ПВ0352 | Поверка. Термометр стеклянный для испытания нефтепродуктов с поправками по ГОСТ 400-80 [диапазон измерений от -80°С до 300°С] | Поверка | Нет | 38484-08 | ТИН 4-1 | 2239
20ПВ0352 | Поверка. Термометр стеклянный для испытания нефтепродуктов с поправками по ГОСТ 400-80 [диапазон измерений от -80°С до 300°С] | Поверка | Нет | 38484-08 | ТИН 10-1 | 2239
20ПВ0352 | Поверка. Термометр стеклянный для испытания нефтепродуктов с поправками по ГОСТ 400-80 [диапазон измерений от -80°С до 300°С] | Поверка | Нет | 11620-93 | ТИН-8 | 2239
20ПВ0352 | Поверка. Термометр стеклянный для испытания нефтепродуктов с поправками по ГОСТ 400-80 [диапазон измерений от -80°С до 300°С] | Поверка | Нет | 113-98 | ТН-5 | 2239
20ПВ0352 | Поверка. Термометр стеклянный для испытания нефтепродуктов с поправками по ГОСТ 400-80 [диапазон измерений от -80°С до 300°С] | Поверка | Нет | 300-04 | ТН-1 | 2239
20ПВ0352 | Поверка. Термометр стеклянный для испытания нефтепродуктов с поправками по ГОСТ 400-80 [диапазон измерений от -80°С до 300°С] | Поверка | Нет | 11620-93 | ТИН12 | 2239
20ПВ0352 | Поверка. Термометр стеклянный для испытания нефтепродуктов с поправками по ГОСТ 400-80 [диапазон измерений от -80°С до 300°С] | Поверка | Нет | 11620-93 | ТИН5-3 | 2239
20ПВ0352 | Поверка. Термометр стеклянный для испытания нефтепродуктов с поправками по ГОСТ 400-80 [диапазон измерений от -80°С до 300°С] | Поверка | Нет | 11620-93 | ТИН5-4 | 2239
20ПВ0352 | Поверка. Термометр стеклянный для испытания нефтепродуктов с поправками по ГОСТ 400-80 [диапазон измерений от -80°С до 300°С] | Поверка | Нет | 11620-93 | ТИН4-1 | 2239
20ПВ0352 | Поверка. Термометр стеклянный для испытания нефтепродуктов с поправками по ГОСТ 400-80 [диапазон измерений от -80°С до 300°С] | Поверка | Нет | 38872-08 | ТН1М, ТН3, ТН5, ТН6М, ТН7М | 2239
20ПВ0352 | Поверка. Термометр стеклянный для испытания нефтепродуктов с поправками по ГОСТ 400-80 [диапазон измерений от -80°С до 300°С] | Поверка | Нет | 28255-04 | ТН-6м, ТН-7м, ТН-8т серии "Labtex" | 2239
20ПВ0352 | Поверка. Термометр стеклянный для испытания нефтепродуктов с поправками по ГОСТ 400-80 [диапазон измерений от -80°С до 300°С] | Поверка | Нет | 305-89 | ТН-2М | 2239
20ПВ0352 | Поверка. Термометр стеклянный для испытания нефтепродуктов с поправками по ГОСТ 400-80 [диапазон измерений от -80°С до 300°С] | Поверка | Нет | 11620-93 | ТИН 5-1 | 2239
20ПВ0352 | Поверка. Термометр стеклянный для испытания нефтепродуктов с поправками по ГОСТ 400-80 [диапазон измерений от -80°С до 300°С] | Поверка | Нет | 11620-93 | ТИН 5-2 | 2239
20ПВ0352 | Поверка. Термометр стеклянный для испытания нефтепродуктов с поправками по ГОСТ 400-80 [диапазон измерений от -80°С до 300°С] | Поверка | Нет | 8415-81 | ТИН4-2 | 2239
20ПВ0352 | Поверка. Термометр стеклянный для испытания нефтепродуктов с поправками по ГОСТ 400-80 [диапазон измерений от -80°С до 300°С] | Поверка | Нет | 305-89 | ТН-2; ТН-2М, | 2239
20ПВ0352 | Поверка. Термометр стеклянный для испытания нефтепродуктов с поправками по ГОСТ 400-80 [диапазон измерений от -80°С до 300°С] | Поверка | Нет | 11620-93 | ТИН-12 | 2239
20ПВ0352 | Поверка. Термометр стеклянный для испытания нефтепродуктов с поправками по ГОСТ 400-80 [диапазон измерений от -80°С до 300°С] | Поверка | Нет | 113-98 | ТН-5 | 2239
20ПВ0352 | Поверка. Термометр стеклянный для испытания нефтепродуктов с поправками по ГОСТ 400-80 [диапазон измерений от -80°С до 300°С] | Поверка | Нет | 300-04 | ТН-1-2 | 2239
20ПВ0352 | Поверка. Термометр стеклянный для испытания нефтепродуктов с поправками по ГОСТ 400-80 [диапазон измерений от -80°С до 300°С] | Поверка | Нет | 11620-93 | ТИН3-3 | 2239
20ПВ0352 | Поверка. Термометр стеклянный для испытания нефтепродуктов с поправками по ГОСТ 400-80 [диапазон измерений от -80°С до 300°С] | Поверка | Нет | 300-04 | ТН-1 | 2239
20ПВ0352 | Поверка. Термометр стеклянный для испытания нефтепродуктов с поправками по ГОСТ 400-80 [диапазон измерений от -80°С до 300°С] | Поверка | Нет | 11620-93 | ТИН 5-3 | 2239
20ПВ0352 | Поверка. Термометр стеклянный для испытания нефтепродуктов с поправками по ГОСТ 400-80 [диапазон измерений от -80°С до 300°С] | Поверка | Нет | 300-04 | ТН-1 | 2239
20ПВ0352 | Поверка. Термометр стеклянный для испытания нефтепродуктов с поправками по ГОСТ 400-80 [диапазон измерений от -80°С до 300°С] | Поверка | Нет | 1128-89 | ТН-8М | 2239
20ПВ0352 | Поверка. Термометр стеклянный для испытания нефтепродуктов с поправками по ГОСТ 400-80 [диапазон измерений от -80°С до 300°С] | Поверка | Нет | 8415-81 | ТИН7-1; ТИН7-2; ТИН7-3; ТИН7-4 | 2239
20ПВ0352 | Поверка. Термометр стеклянный для испытания нефтепродуктов с поправками по ГОСТ 400-80 [диапазон измерений от -80°С до 300°С] | Поверка | Нет | 11620-93 | ТИН-12, | 2239
20ПВ0352 | Поверка. Термометр стеклянный для испытания нефтепродуктов с поправками по ГОСТ 400-80 [диапазон измерений от -80°С до 300°С] | Поверка | Нет | 8415-81 | ТИН4-2 | 2239
20ПВ0352 | Поверка. Термометр стеклянный для испытания нефтепродуктов с поправками по ГОСТ 400-80 [диапазон измерений от -80°С до 300°С] | Поверка | Нет | 307-97 | ТН-5,ТН-6,ТН-7,ТН-8 | 2239
20ПВ0352 | Поверка. Термометр стеклянный для испытания нефтепродуктов с поправками по ГОСТ 400-80 [диапазон измерений от -80°С до 300°С] | Поверка | Нет | 301-04 | ТН-3 | 2239
20ПВ0352 | Поверка. Термометр стеклянный для испытания нефтепродуктов с поправками по ГОСТ 400-80 [диапазон измерений от -80°С до 300°С] | Поверка | Нет | 307-97 | ТН-6 | 2239
20ПВ0352 | Поверка. Термометр стеклянный для испытания нефтепродуктов с поправками по ГОСТ 400-80 [диапазон измерений от -80°С до 300°С] | Поверка | Нет | 301-04 | ТН-3 | 2239
20ПВ0352 | Поверка. Термометр стеклянный для испытания нефтепродуктов с поправками по ГОСТ 400-80 [диапазон измерений от -80°С до 300°С] | Поверка | Нет | 301-04 | ТН-3-1, ТН-3-2 | 2239
20ПВ0352 | Поверка. Термометр стеклянный для испытания нефтепродуктов с поправками по ГОСТ 400-80 [диапазон измерений от -80°С до 300°С] | Поверка | Нет | 301-04 | Термометры стеклянные для испытания нефтепродуктов ТН-3-1, ТН-3-2 | 2239
20ПВ0352 | Поверка. Термометр стеклянный для испытания нефтепродуктов с поправками по ГОСТ 400-80 [диапазон измерений от -80°С до 300°С] | Поверка | Нет | 1331-60 | СП-28, СП-29, СП-30, СП-31, СП-32, СП-33, СП-34 | 2239
20ПВ0352 | Поверка. Термометр стеклянный для испытания нефтепродуктов с поправками по ГОСТ 400-80 [диапазон измерений от -80°С до 300°С] | Поверка | Нет | 31206-06 | ASTM | 2239
20ПВ0352 | Поверка. Термометр стеклянный для испытания нефтепродуктов с поправками по ГОСТ 400-80 [диапазон измерений от -80°С до 300°С] | Поверка | Нет | 1067-57 | СП-8 | 2239
20ПВ0352 | Поверка. Термометр стеклянный для испытания нефтепродуктов с поправками по ГОСТ 400-80 [диапазон измерений от -80°С до 300°С] | Поверка | Нет | 5221-91 | СП-83 | 2239
20ПВ0352 | Поверка. Термометр стеклянный для испытания нефтепродуктов с поправками по ГОСТ 400-80 [диапазон измерений от -80°С до 300°С] | Поверка | Нет | 5221-91 | СП-83 М | 2239
20ПВ0352 | Поверка. Термометр стеклянный для испытания нефтепродуктов с поправками по ГОСТ 400-80 [диапазон измерений от -80°С до 300°С] | Поверка | Нет | 5221-91 | СП-82 | 2239
20ПВ0352 | Поверка. Термометр стеклянный для испытания нефтепродуктов с поправками по ГОСТ 400-80 [диапазон измерений от -80°С до 300°С] | Поверка | Нет | 1128-57 | ТН-8 | 2239
20ПВ0352 | Поверка. Термометр стеклянный для испытания нефтепродуктов с поправками по ГОСТ 400-80 [диапазон измерений от -80°С до 300°С] | Поверка | Нет | 113-49 | ТН-5 | 2239
20ПВ0352 | Поверка. Термометр стеклянный для испытания нефтепродуктов с поправками по ГОСТ 400-80 [диапазон измерений от -80°С до 300°С] | Поверка | Нет | 11620-93 | ТИН-3 | 2239
20ПВ0352 | Поверка. Термометр стеклянный для испытания нефтепродуктов с поправками по ГОСТ 400-80 [диапазон измерений от -80°С до 300°С] | Поверка | Нет | 307-49 | ТН3 | 2239
20ПВ0352 | Поверка. Термометр стеклянный для испытания нефтепродуктов с поправками по ГОСТ 400-80 [диапазон измерений от -80°С до 300°С] | Поверка | Нет | 300-49 | ТНВ | 2239
20ПВ0352 | Поверка. Термометр стеклянный для испытания нефтепродуктов с поправками по ГОСТ 400-80 [диапазон измерений от -80°С до 300°С] | Поверка | Нет | 301-49 | ТВЭ | 2239
20ПВ0352 | Поверка. Термометр стеклянный для испытания нефтепродуктов с поправками по ГОСТ 400-80 [диапазон измерений от -80°С до 300°С] | Поверка | Нет | 304-88 | ТН-4М | 2239
20ПВ0352 | Поверка. Термометр стеклянный для испытания нефтепродуктов с поправками по ГОСТ 400-80 [диапазон измерений от -80°С до 300°С] | Поверка | Нет | 305-04 | ТН 2М | 2239
20ПВ0352 | Поверка. Термометр стеклянный для испытания нефтепродуктов с поправками по ГОСТ 400-80 [диапазон измерений от -80°С до 300°С] | Поверка | Нет | 305-49 | ТНВВ | 2239
20ПВ0352 | Поверка. Термометр стеклянный для испытания нефтепродуктов с поправками по ГОСТ 400-80 [диапазон измерений от -80°С до 300°С] | Поверка | Нет | 306-49 | ТНР | 2239
20ПВ0352 | Поверка. Термометр стеклянный для испытания нефтепродуктов с поправками по ГОСТ 400-80 [диапазон измерений от -80°С до 300°С] | Поверка | Нет | 306-97 | ТН-7 | 2239
20ПВ0352 | Поверка. Термометр стеклянный для испытания нефтепродуктов с поправками по ГОСТ 400-80 [диапазон измерений от -80°С до 300°С] | Поверка | Нет | 34631-07 | T мод. TL-4-2, TH-6, TH-8M | 2239
20ПВ0352 | Поверка. Термометр стеклянный для испытания нефтепродуктов с поправками по ГОСТ 400-80 [диапазон измерений от -80°С до 300°С] | Поверка | Нет | 63332-16 | ASTM мод. 18С | 2239
20ПВ0352 | Поверка. Термометр стеклянный для испытания нефтепродуктов с поправками по ГОСТ 400-80 [диапазон измерений от -80°С до 300°С] | Поверка | Нет | 63332-16 | ASTM мод. 12С | 2239
20ПВ0352 | Поверка. Термометр стеклянный для испытания нефтепродуктов с поправками по ГОСТ 400-80 [диапазон измерений от -80°С до 300°С] | Поверка | Нет | 63332-16 | ASTM мод. 9С | 2239
20ПВ0352 | Поверка. Термометр стеклянный для испытания нефтепродуктов с поправками по ГОСТ 400-80 [диапазон измерений от -80°С до 300°С] | Поверка | Нет | 63332-16 | ASTM мод. 2С | 2239
20ПВ0352 | Поверка. Термометр стеклянный для испытания нефтепродуктов с поправками по ГОСТ 400-80 [диапазон измерений от -80°С до 300°С] | Поверка | Нет | 63332-16 | ASTM мод. 33С | 2239
20ПВ0352 | Поверка. Термометр стеклянный для испытания нефтепродуктов с поправками по ГОСТ 400-80 [диапазон измерений от -80°С до 300°С] | Поверка | Нет | 63332-16 | ASTM мод. 54С | 2239
20ПВ0352 | Поверка. Термометр стеклянный для испытания нефтепродуктов с поправками по ГОСТ 400-80 [диапазон измерений от -80°С до 300°С] | Поверка | Нет | 63332-16 | ASTM мод. 5С | 2239
20ПВ0352 | Поверка. Термометр стеклянный для испытания нефтепродуктов с поправками по ГОСТ 400-80 [диапазон измерений от -80°С до 300°С] | Поверка | Нет | 63332-16 | ASTM мод. 63С | 2239
20ПВ0352 | Поверка. Термометр стеклянный для испытания нефтепродуктов с поправками по ГОСТ 400-80 [диапазон измерений от -80°С до 300°С] | Поверка | Нет | 63332-16 | ASTM мод. 18С | 2239
20ПВ0352 | Поверка. Термометр стеклянный для испытания нефтепродуктов с поправками по ГОСТ 400-80 [диапазон измерений от -80°С до 300°С] | Поверка | Нет | 63332-16 | ASTM мод. 40С | 2239
20ПВ0352 | Поверка. Термометр стеклянный для испытания нефтепродуктов с поправками по ГОСТ 400-80 [диапазон измерений от -80°С до 300°С] | Поверка | Нет | 63332-16 | ASTM мод. 7С | 2239
20ПВ0352 | Поверка. Термометр стеклянный для испытания нефтепродуктов с поправками по ГОСТ 400-80 [диапазон измерений от -80°С до 300°С] | Поверка | Нет | 63332-16 | ASTM мод. 6С | 2239
20ПВ0352 | Поверка. Термометр стеклянный для испытания нефтепродуктов с поправками по ГОСТ 400-80 [диапазон измерений от -80°С до 300°С] | Поверка | Нет | 63332-16 | ASTM мод. 63С | 2239
20ПВ0352 | Поверка. Термометр стеклянный для испытания нефтепродуктов с поправками по ГОСТ 400-80 [диапазон измерений от -80°С до 300°С] | Поверка | Нет | 1331-11 | СП-28 | 2239
20ПВ0352 | Поверка. Термометр стеклянный для испытания нефтепродуктов с поправками по ГОСТ 400-80 [диапазон измерений от -80°С до 300°С] | Поверка | Нет | 1331-11 | СП-29 | 2239
20ПВ0352 | Поверка. Термометр стеклянный для испытания нефтепродуктов с поправками по ГОСТ 400-80 [диапазон измерений от -80°С до 300°С] | Поверка | Нет | 1331-11 | СП-30 | 2239
20ПВ0352 | Поверка. Термометр стеклянный для испытания нефтепродуктов с поправками по ГОСТ 400-80 [диапазон измерений от -80°С до 300°С] | Поверка | Нет | 1331-11 | СП-31 | 2239
20ПВ0352 | Поверка. Термометр стеклянный для испытания нефтепродуктов с поправками по ГОСТ 400-80 [диапазон измерений от -80°С до 300°С] | Поверка | Нет | 1331-11 | СП-32 | 2239
20ПВ0352 | Поверка. Термометр стеклянный для испытания нефтепродуктов с поправками по ГОСТ 400-80 [диапазон измерений от -80°С до 300°С] | Поверка | Нет | 1331-11 | СП-33 | 2239
20ПВ0352 | Поверка. Термометр стеклянный для испытания нефтепродуктов с поправками по ГОСТ 400-80 [диапазон измерений от -80°С до 300°С] | Поверка | Нет | 1331-11 | СП-34 | 2239
20ПВ0352 | Поверка. Термометр стеклянный для испытания нефтепродуктов с поправками по ГОСТ 400-80 [диапазон измерений от -80°С до 300°С] | Поверка | Нет | 2534-89 | СП-73 | 2239
20ПВ0352 | Поверка. Термометр стеклянный для испытания нефтепродуктов с поправками по ГОСТ 400-80 [диапазон измерений от -80°С до 300°С] | Поверка | Нет | 31897-06 | ASTM A300 \Labtex\ мод. ASTM 2C | 2239
20ПВ0352 | Поверка. Термометр стеклянный для испытания нефтепродуктов с поправками по ГОСТ 400-80 [диапазон измерений от -80°С до 300°С] | Поверка | Нет | 31897-06 | ASTM A300 \Labtex\ мод. ASTM 7С | 2239
20ПВ0352 | Поверка. Термометр стеклянный для испытания нефтепродуктов с поправками по ГОСТ 400-80 [диапазон измерений от -80°С до 300°С] | Поверка | Нет | 31897-06 | ASTM A300 \Labtex\ мод. ASTM 12C | 2239
20ПВ0352 | Поверка. Термометр стеклянный для испытания нефтепродуктов с поправками по ГОСТ 400-80 [диапазон измерений от -80°С до 300°С] | Поверка | Нет | 31897-06 | ASTM A300 \Labtex\ мод. ASTM 18C | 2239
20ПВ0352 | Поверка. Термометр стеклянный для испытания нефтепродуктов с поправками по ГОСТ 400-80 [диапазон измерений от -80°С до 300°С] | Поверка | Нет | 31897-11 | ASTM А300 Labtex мод. ASTM 18C | 2239
20ПВ0352 | Поверка. Термометр стеклянный для испытания нефтепродуктов с поправками по ГОСТ 400-80 [диапазон измерений от -80°С до 300°С] | Поверка | Нет | 31897-11 | ASTM А300 Labtex мод. ASTM 2C | 2239
20ПВ0352 | Поверка. Термометр стеклянный для испытания нефтепродуктов с поправками по ГОСТ 400-80 [диапазон измерений от -80°С до 300°С] | Поверка | Нет | 34304-07 | ASTM 1C | 2239
20ПВ0352 | Поверка. Термометр стеклянный для испытания нефтепродуктов с поправками по ГОСТ 400-80 [диапазон измерений от -80°С до 300°С] | Поверка | Нет | 34304-07 | ASTM 2C | 2239
20ПВ0352 | Поверка. Термометр стеклянный для испытания нефтепродуктов с поправками по ГОСТ 400-80 [диапазон измерений от -80°С до 300°С] | Поверка | Нет | 34304-07 | ASTM 5C | 2239
20ПВ0352 | Поверка. Термометр стеклянный для испытания нефтепродуктов с поправками по ГОСТ 400-80 [диапазон измерений от -80°С до 300°С] | Поверка | Нет | 34304-07 | ASTM 6C | 2239
20ПВ0352 | Поверка. Термометр стеклянный для испытания нефтепродуктов с поправками по ГОСТ 400-80 [диапазон измерений от -80°С до 300°С] | Поверка | Нет | 34304-07 | ASTM 7C | 2239
20ПВ0352 | Поверка. Термометр стеклянный для испытания нефтепродуктов с поправками по ГОСТ 400-80 [диапазон измерений от -80°С до 300°С] | Поверка | Нет | 34304-07 | ASTM 9C | 2239
20ПВ0352 | Поверка. Термометр стеклянный для испытания нефтепродуктов с поправками по ГОСТ 400-80 [диапазон измерений от -80°С до 300°С] | Поверка | Нет | 34304-07 | ASTM 11C | 2239
20ПВ0352 | Поверка. Термометр стеклянный для испытания нефтепродуктов с поправками по ГОСТ 400-80 [диапазон измерений от -80°С до 300°С] | Поверка | Нет | 34304-07 | ASTM 12C | 2239
20ПВ0352 | Поверка. Термометр стеклянный для испытания нефтепродуктов с поправками по ГОСТ 400-80 [диапазон измерений от -80°С до 300°С] | Поверка | Нет | 34304-07 | ASTM 13C | 2239
20ПВ0352 | Поверка. Термометр стеклянный для испытания нефтепродуктов с поправками по ГОСТ 400-80 [диапазон измерений от -80°С до 300°С] | Поверка | Нет | 34630-07 | ASTM ASC мод. 2C | 2239
20ПВ0352 | Поверка. Термометр стеклянный для испытания нефтепродуктов с поправками по ГОСТ 400-80 [диапазон измерений от -80°С до 300°С] | Поверка | Нет | 34630-07 | ASTM ASC мод. 6C | 2239
20ПВ0352 | Поверка. Термометр стеклянный для испытания нефтепродуктов с поправками по ГОСТ 400-80 [диапазон измерений от -80°С до 300°С] | Поверка | Нет | 34630-07 | ASTM ASC мод. 7C | 2239
20ПВ0352 | Поверка. Термометр стеклянный для испытания нефтепродуктов с поправками по ГОСТ 400-80 [диапазон измерений от -80°С до 300°С] | Поверка | Нет | 34630-07 | ASTM ASC мод. 9C | 2239
20ПВ0352 | Поверка. Термометр стеклянный для испытания нефтепродуктов с поправками по ГОСТ 400-80 [диапазон измерений от -80°С до 300°С] | Поверка | Нет | 34806-07 | ТИН \ЕГС\ | 2239
20ПВ0352 | Поверка. Термометр стеклянный для испытания нефтепродуктов с поправками по ГОСТ 400-80 [диапазон измерений от -80°С до 300°С] | Поверка | Нет | 34806-07 | ТН \ЕГС\ | 2239
20ПВ0352 | Поверка. Термометр стеклянный для испытания нефтепродуктов с поправками по ГОСТ 400-80 [диапазон измерений от -80°С до 300°С] | Поверка | Нет | 38872-08 | ТН1М | 2239
20ПВ0352 | Поверка. Термометр стеклянный для испытания нефтепродуктов с поправками по ГОСТ 400-80 [диапазон измерений от -80°С до 300°С] | Поверка | Нет | 38872-08 | ТН3 | 2239
20ПВ0352 | Поверка. Термометр стеклянный для испытания нефтепродуктов с поправками по ГОСТ 400-80 [диапазон измерений от -80°С до 300°С] | Поверка | Нет | 38872-08 | ТН6М | 2239
20ПВ0352 | Поверка. Термометр стеклянный для испытания нефтепродуктов с поправками по ГОСТ 400-80 [диапазон измерений от -80°С до 300°С] | Поверка | Нет | 38872-08 | ТН7М | 2239
20ПВ0352 | Поверка. Термометр стеклянный для испытания нефтепродуктов с поправками по ГОСТ 400-80 [диапазон измерений от -80°С до 300°С] | Поверка | Нет | 42590-09 | ASTM мод. ACTM 12C | 2239
20ПВ0352 | Поверка. Термометр стеклянный для испытания нефтепродуктов с поправками по ГОСТ 400-80 [диапазон измерений от -80°С до 300°С] | Поверка | Нет | 42590-09 | ASTM мод. ACTM 18C | 2239
20ПВ0352 | Поверка. Термометр стеклянный для испытания нефтепродуктов с поправками по ГОСТ 400-80 [диапазон измерений от -80°С до 300°С] | Поверка | Нет | 42590-09 | ASTM мод. ACTM 40C | 2239
20ПВ0352 | Поверка. Термометр стеклянный для испытания нефтепродуктов с поправками по ГОСТ 400-80 [диапазон измерений от -80°С до 300°С] | Поверка | Нет | 42590-09 | ASTM мод. ACTM 7C | 2239
20ПВ0352 | Поверка. Термометр стеклянный для испытания нефтепродуктов с поправками по ГОСТ 400-80 [диапазон измерений от -80°С до 300°С] | Поверка | Нет | 42590-09 | ASTM мод. ACTM 22C | 2239
20ПВ0352 | Поверка. Термометр стеклянный для испытания нефтепродуктов с поправками по ГОСТ 400-80 [диапазон измерений от -80°С до 300°С] | Поверка | Нет | 42590-09 | ASTM мод. ACTM 2C | 2239
20ПВ0352 | Поверка. Термометр стеклянный для испытания нефтепродуктов с поправками по ГОСТ 400-80 [диапазон измерений от -80°С до 300°С] | Поверка | Нет | 42590-09 | ASTM мод. ACTM 5C | 2239
20ПВ0352 | Поверка. Термометр стеклянный для испытания нефтепродуктов с поправками по ГОСТ 400-80 [диапазон измерений от -80°С до 300°С] | Поверка | Нет | 42590-09 | ASTM мод. ACTM 6C | 2239
20ПВ0352 | Поверка. Термометр стеклянный для испытания нефтепродуктов с поправками по ГОСТ 400-80 [диапазон измерений от -80°С до 300°С] | Поверка | Нет | 42590-09 | ASTM мод. ACTM 9C | 2239
20ПВ0352 | Поверка. Термометр стеклянный для испытания нефтепродуктов с поправками по ГОСТ 400-80 [диапазон измерений от -80°С до 300°С] | Поверка | Нет | 46370-11 | ASTM 2C | 2239
20ПВ0352 | Поверка. Термометр стеклянный для испытания нефтепродуктов с поправками по ГОСТ 400-80 [диапазон измерений от -80°С до 300°С] | Поверка | Нет | 46370-11 | ASTM 7C | 2239
20ПВ0352 | Поверка. Термометр стеклянный для испытания нефтепродуктов с поправками по ГОСТ 400-80 [диапазон измерений от -80°С до 300°С] | Поверка | Нет | 66092-16 | ASTM 2C | 2239
20ПВ0352 | Поверка. Термометр стеклянный для испытания нефтепродуктов с поправками по ГОСТ 400-80 [диапазон измерений от -80°С до 300°С] | Поверка | Нет | 66092-16 | ASTM 5C | 2239
20ПВ0352 | Поверка. Термометр стеклянный для испытания нефтепродуктов с поправками по ГОСТ 400-80 [диапазон измерений от -80°С до 300°С] | Поверка | Нет | 66092-16 | ASTM 7C | 2239
20ПВ0352 | Поверка. Термометр стеклянный для испытания нефтепродуктов с поправками по ГОСТ 400-80 [диапазон измерений от -80°С до 300°С] | Поверка | Нет | 66092-16 | ASTM 12C | 2239
20ПВ0352 | Поверка. Термометр стеклянный для испытания нефтепродуктов с поправками по ГОСТ 400-80 [диапазон измерений от -80°С до 300°С] | Поверка | Нет | 66092-16 | ASTM 18C | 2239
20ПВ0353 | Поверка. Термометр стеклянный технический [диапазон измерений от -80°С до 300°С] | Поверка | Нет | 9687-90 | ТБ-3-М1 | 281
20ПВ0353 | Поверка. Термометр стеклянный технический [диапазон измерений от -80°С до 300°С] | Поверка | Нет | 9687-90 | ТБ-3-М1 | 281
20ПВ0353 | Поверка. Термометр стеклянный технический [диапазон измерений от -80°С до 300°С] | Поверка | Нет | 2826-72 | ТБ-4 | 281
20ПВ0353 | Поверка. Термометр стеклянный технический [диапазон измерений от -80°С до 300°С] | Поверка | Нет | 866-72 | ТБ-3 | 281
20ПВ0353 | Поверка. Термометр стеклянный технический [диапазон измерений от -80°С до 300°С] | Поверка | Нет | 866-72 | ТБ-3 | 281
20ПВ0353 | Поверка. Термометр стеклянный технический [диапазон измерений от -80°С до 300°С] | Поверка | Нет | 23034-02 | ТЖСТ | 281
20ПВ0353 | Поверка. Термометр стеклянный технический [диапазон измерений от -80°С до 300°С] | Поверка | Нет | 26306-04 | ТТ и ТТ-В | 281
20ПВ0353 | Поверка. Термометр стеклянный технический [диапазон измерений от -80°С до 300°С] | Поверка | Нет | 17467-98 | ТМТ-15 мод. ТМТ 15-2 | 281
20ПВ0353 | Поверка. Термометр стеклянный технический [диапазон измерений от -80°С до 300°С] | Поверка | Нет | 1198-89 | ТС-7-М1 | 281
20ПВ0353 | Поверка. Термометр стеклянный технический [диапазон измерений от -80°С до 300°С] | Поверка | Нет | 258-84 | ТС-7, ТС-7А | 281
20ПВ0353 | Поверка. Термометр стеклянный технический [диапазон измерений от -80°С до 300°С] | Поверка | Нет | 37665-08 | ТС-7АМ | 281
20ПВ0353 | Поверка. Термометр стеклянный технический [диапазон измерений от -80°С до 300°С] | Поверка | Нет | 258-08 | ТС-7А | 281
20ПВ0353 | Поверка. Термометр стеклянный технический [диапазон измерений от -80°С до 300°С] | Поверка | Нет | 55538-13 | ТС-7А, ТС-7АМ | 281
20ПВ0353 | Поверка. Термометр стеклянный технический [диапазон измерений от -80°С до 300°С] | Поверка | Нет | 34097-09 | ТСЖ | 281
20ПВ0353 | Поверка. Термометр стеклянный технический [диапазон измерений от -80°С до 300°С] | Поверка | Нет | 34097-07 | ТСЖ | 281
20ПВ0353 | Поверка. Термометр стеклянный технический [диапазон измерений от -80°С до 300°С] | Поверка | Нет | 34097-09 | ТСЖ-Х | 281
20ПВ0353 | Поверка. Термометр стеклянный технический [диапазон измерений от -80°С до 300°С] | Поверка | Нет | 34097-09 | ТСЖ | 281
20ПВ0353 | Поверка. Термометр стеклянный технический [диапазон измерений от -80°С до 300°С] | Поверка | Нет | 34097-07 | ТСЖ | 281
20ПВ0353 | Поверка. Термометр стеклянный технический [диапазон измерений от -80°С до 300°С] | Поверка | Нет | 34097-09 | ТСЖ | 281
20ПВ0353 | Поверка. Термометр стеклянный технический [диапазон измерений от -80°С до 300°С] | Поверка | Нет | 257-49 | ТП-6 | 281
20ПВ0353 | Поверка. Термометр стеклянный технический [диапазон измерений от -80°С до 300°С] | Поверка | Нет | 4657-12 | СП-2 | 281
20ПВ0353 | Поверка. Термометр стеклянный технический [диапазон измерений от -80°С до 300°С] | Поверка | Нет | 4657-12 | СП-2 | 281
20ПВ0353 | Поверка. Термометр стеклянный технический [диапазон измерений от -80°С до 300°С] | Поверка | Нет | 4657-07 | СП-2, СП-2М | 281
20ПВ0353 | Поверка. Термометр стеклянный технический [диапазон измерений от -80°С до 300°С] | Поверка | Нет | 4657-85 | СП-2 | 281
20ПВ0353 | Поверка. Термометр стеклянный технический [диапазон измерений от -80°С до 300°С] | Поверка | Нет | 12490-04 | ТТЖ-М | 281
20ПВ0353 | Поверка. Термометр стеклянный технический [диапазон измерений от -80°С до 300°С] | Поверка | Нет | 12490-12 | ТТЖ-М -1-4 | 281
20ПВ0353 | Поверка. Термометр стеклянный технический [диапазон измерений от -80°С до 300°С] | Поверка | Нет | 12490-12 | ТТЖ-М Исп.1 типоразмер №4 | 281
20ПВ0353 | Поверка. Термометр стеклянный технический [диапазон измерений от -80°С до 300°С] | Поверка | Нет | 12490-12 | ТТЖ-М | 281
20ПВ0353 | Поверка. Термометр стеклянный технический [диапазон измерений от -80°С до 300°С] | Поверка | Нет | 12490-00 | ТТЖ-М | 281
20ПВ0353 | Поверка. Термометр стеклянный технический [диапазон измерений от -80°С до 300°С] | Поверка | Нет | 12490-90 | ТТЖ-М | 281
20ПВ0353 | Поверка. Термометр стеклянный технический [диапазон измерений от -80°С до 300°С] | Поверка | Нет | 12490-07 | ТТЖ-М | 281
20ПВ0353 | Поверка. Термометр стеклянный технический [диапазон измерений от -80°С до 300°С] | Поверка | Нет | 12490-90 | ТТЖ-М | 281
20ПВ0353 | Поверка. Термометр стеклянный технический [диапазон измерений от -80°С до 300°С] | Поверка | Нет | 12490-12 | ТТЖ-М | 281
20ПВ0353 | Поверка. Термометр стеклянный технический [диапазон измерений от -80°С до 300°С] | Поверка | Нет | 12490-12 | ТТЖ-М | 281
20ПВ0353 | Поверка. Термометр стеклянный технический [диапазон измерений от -80°С до 300°С] | Поверка | Нет | 4404-74 | ТТЖ | 281
20ПВ0353 | Поверка. Термометр стеклянный технический [диапазон измерений от -80°С до 300°С] | Поверка | Нет | 52107-12 | ТТ и ТТ-В | 281
20ПВ0353 | Поверка. Термометр стеклянный технический [диапазон измерений от -80°С до 300°С] | Поверка | Нет | 276-89 | ТТМ, ТТ | 281
20ПВ0353 | Поверка. Термометр стеклянный технический [диапазон измерений от -80°С до 300°С] | Поверка | Нет | 276-12 | ТТ | 281
20ПВ0353 | Поверка. Термометр стеклянный технический [диапазон измерений от -80°С до 300°С] | Поверка | Нет | 276-89 | ТТМ, ТТ | 281
20ПВ0353 | Поверка. Термометр стеклянный технический [диапазон измерений от -80°С до 300°С] | Поверка | Нет | 1198-12 | ТС-7-М1 | 281
20ПВ0353 | Поверка. Термометр стеклянный технический [диапазон измерений от -80°С до 300°С] | Поверка | Нет | 1198-14 | ТС-7-М1 | 281
20ПВ0353 | Поверка. Термометр стеклянный технический [диапазон измерений от -80°С до 300°С] | Поверка | Нет | 1198-09 | ТС-7-М1 | 281
20ПВ0353 | Поверка. Термометр стеклянный технический [диапазон измерений от -80°С до 300°С] | Поверка | Нет | 1198-04 | ТС-7-М1 | 281
20ПВ0353 | Поверка. Термометр стеклянный технический [диапазон измерений от -80°С до 300°С] | Поверка | Нет | 1198-89 | ТС-7-М1 | 281
20ПВ0353 | Поверка. Термометр стеклянный технический [диапазон измерений от -80°С до 300°С] | Поверка | Нет | 16832-97 | ТС-4 | 281
20ПВ0353 | Поверка. Термометр стеклянный технический [диапазон измерений от -80°С до 300°С] | Поверка | Нет | 16832-97 | ТС-4М | 281
20ПВ0353 | Поверка. Термометр стеклянный технический [диапазон измерений от -80°С до 300°С] | Поверка | Нет | 26306-08 | ТТ | 281
20ПВ0353 | Поверка. Термометр стеклянный технический [диапазон измерений от -80°С до 300°С] | Поверка | Нет | 26306-08 | ТТ-В | 281
20ПВ0353 | Поверка. Термометр стеклянный технический [диапазон измерений от -80°С до 300°С] | Поверка | Нет | 276-12 | ТТМ | 281
20ПВ0353 | Поверка. Термометр стеклянный технический [диапазон измерений от -80°С до 300°С] | Поверка | Нет | 276-49 | ТРТ | 281
20ПВ0353 | Поверка. Термометр стеклянный технический [диапазон измерений от -80°С до 300°С] | Поверка | Нет | 276-85 | ТТ | 281
20ПВ0353 | Поверка. Термометр стеклянный технический [диапазон измерений от -80°С до 300°С] | Поверка | Нет | 34097-09 | ТСЖ-К | 281
20ПВ0353 | Поверка. Термометр стеклянный технический [диапазон измерений от -80°С до 300°С] | Поверка | Нет | 68276-17 | ТТЖ-М | 281
20ПВ0353 | Поверка. Термометр стеклянный технический [диапазон измерений от -80°С до 300°С] | Поверка | Нет | 69578-17 | ТТЖ | 281
20ПВ0353 | Поверка. Термометр стеклянный технический [диапазон измерений от -80°С до 300°С] | Поверка | Нет | 70650-18 |  | 281
20ПВ0353 | Поверка. Термометр стеклянный технический [диапазон измерений от -80°С до 300°С] | Поверка | Нет | 70650-18 | ТТ,ТТЖ,ТТМ, ТТ К, ТТ МК | 281
20ПВ0353 | Поверка. Термометр стеклянный технический [диапазон измерений от -80°С до 300°С] | Поверка | Нет | 71218-18 |  | 281
20ПВ0353 | Поверка. Термометр стеклянный технический [диапазон измерений от -80°С до 300°С] | Поверка | Нет | 71218-18 | ТС-7А | 281
20ПВ0353 | Поверка. Термометр стеклянный технический [диапазон измерений от -80°С до 300°С] | Поверка | Нет | 71839-18 | ТС-7-М1 | 281
20ПВ0353 | Поверка. Термометр стеклянный технический [диапазон измерений от -80°С до 300°С] | Поверка | Нет | 69578-17 | ТТЖ | 281
20ПВ0353 | Поверка. Термометр стеклянный технический [диапазон измерений от -80°С до 300°С] | Поверка | Нет | 2293-04 | ТП-11 | 281
20ПВ0353 | Поверка. Термометр стеклянный технический [диапазон измерений от -80°С до 300°С] | Поверка | Нет | 2293-90 | ТП-11 | 281
20ПВ0353 | Поверка. Термометр стеклянный технический [диапазон измерений от -80°С до 300°С] | Поверка | Нет | 3341-89 | СП-76 | 281
20ПВ0353 | Поверка. Термометр стеклянный технический [диапазон измерений от -80°С до 300°С] | Поверка | Нет | 257-49 | ТП-6 | 281
20ПВ0353 | Поверка. Термометр стеклянный технический [диапазон измерений от -80°С до 300°С] | Поверка | Нет |  |  | 281
20ПВ0354 | Поверка. Термометр стеклянный технический с поправками [диапазон измерений от -80°С до 300°С] | Поверка | Нет |  |  | 1137
20ПВ0355 | Поверка. Термометр ТИН с ценой деления 0,01-0,05 °С [диапазон измерений от -80°С до 300°С] | Поверка | Нет |  |  | 8674
20ПВ0356 | Поверка. Термометры цифровые [за каждый дополнительный зонд измерений температуры до 500°С] | Поверка | Нет | 38574-08 | TESTO 925 ( зонд до 500 оС) | 2155
20ПВ0356 | Поверка. Термометры цифровые [за каждый дополнительный зонд измерений температуры до 500°С] | Поверка | Нет | 38574-08 | TESTO 735-1 ( зонд до 500 оС) | 2155
20ПВ0356 | Поверка. Термометры цифровые [за каждый дополнительный зонд измерений температуры до 500°С] | Поверка | Нет | 38574-13 | Testo 110 ( зонд до 500 оС) | 2155
20ПВ0356 | Поверка. Термометры цифровые [за каждый дополнительный зонд измерений температуры до 500°С] | Поверка | Нет | 38574-13 | Testo-Ех-Pt 720 ( зонд до 500 оС) | 2155
20ПВ0356 | Поверка. Термометры цифровые [за каждый дополнительный зонд измерений температуры до 500°С] | Поверка | Нет | 41002-09 | ТК-5 ( зонд до 500 оС) | 2155
20ПВ0356 | Поверка. Термометры цифровые [за каждый дополнительный зонд измерений температуры до 500°С] | Поверка | Нет | 41002-14 | ТК-5 ( зонд до 500 оС) | 2155
20ПВ0356 | Поверка. Термометры цифровые [за каждый дополнительный зонд измерений температуры до 500°С] | Поверка | Нет | 17192-98 | ТК-5 ( зонд до 500 оС) | 2155
20ПВ0356 | Поверка. Термометры цифровые [за каждый дополнительный зонд измерений температуры до 500°С] | Поверка | Нет | 17192-05 | ТК-5 ( зонд до 500 оС) | 2155
20ПВ0356 | Поверка. Термометры цифровые [за каждый дополнительный зонд измерений температуры до 500°С] | Поверка | Нет | 17192-00 | ТК-5 ( зонд до 500 оС) | 2155
20ПВ0356 | Поверка. Термометры цифровые [за каждый дополнительный зонд измерений температуры до 500°С] | Поверка | Нет | 17192-02 | ТК-5 ( зонд до 500 оС) | 2155
20ПВ0356 | Поверка. Термометры цифровые [за каждый дополнительный зонд измерений температуры до 500°С] | Поверка | Нет | 41002-09 | ТК-5.06 (зонд до 500 ºС) | 2155
20ПВ0356 | Поверка. Термометры цифровые [за каждый дополнительный зонд измерений температуры до 500°С] | Поверка | Нет | 41002-09 | ТК-5.08 (зонд до 500 ºС) | 2155
20ПВ0356 | Поверка. Термометры цифровые [за каждый дополнительный зонд измерений температуры до 500°С] | Поверка | Нет | 41002-14 | ТК-5.04 (зонд до 500 ºС) | 2155
20ПВ0356 | Поверка. Термометры цифровые [за каждый дополнительный зонд измерений температуры до 500°С] | Поверка | Нет | 41002-14 | ТК-5.06 (зонд до 500 ºС) | 2155
20ПВ0356 | Поверка. Термометры цифровые [за каждый дополнительный зонд измерений температуры до 500°С] | Поверка | Нет | 41002-14 | ТК-5.08 (зонд до 500 ºС) | 2155
20ПВ0356 | Поверка. Термометры цифровые [за каждый дополнительный зонд измерений температуры до 500°С] | Поверка | Нет | 41002-14 | ТК-5.01 (зонд до 500 ºС) | 2155
20ПВ0356 | Поверка. Термометры цифровые [за каждый дополнительный зонд измерений температуры до 500°С] | Поверка | Нет | 41002-19 | ТК-5 (зонд до 500 ºС) | 2155
20ПВ0356 | Поверка. Термометры цифровые [за каждый дополнительный зонд измерений температуры до 500°С] | Поверка | Нет | 41002-19 | ТК-5.06 (зонд до 500 ºС) | 2155
20ПВ0356 | Поверка. Термометры цифровые [за каждый дополнительный зонд измерений температуры до 500°С] | Поверка | Нет | 41002-19 | ТК-5.01 (зонд до 500 ºС) | 2155
20ПВ0357 | Поверка. Термометры цифровые [за каждый дополнительный зонд измерений влажности] | Поверка | Нет | 41002-09 | ТК-5 (зонд измерения влажности) | 8449
20ПВ0357 | Поверка. Термометры цифровые [за каждый дополнительный зонд измерений влажности] | Поверка | Нет | 41002-14 | ТК-5 (зонд измерения влажности) | 8449
20ПВ0357 | Поверка. Термометры цифровые [за каждый дополнительный зонд измерений влажности] | Поверка | Нет | 17192-98 | ТК-5 (зонд измерения влажности) | 8449
20ПВ0357 | Поверка. Термометры цифровые [за каждый дополнительный зонд измерений влажности] | Поверка | Нет | 17192-05 | ТК-5 (зонд измерения влажности) | 8449
20ПВ0357 | Поверка. Термометры цифровые [за каждый дополнительный зонд измерений влажности] | Поверка | Нет | 17192-00 | ТК-5 (зонд измерения влажности) | 8449
20ПВ0357 | Поверка. Термометры цифровые [за каждый дополнительный зонд измерений влажности] | Поверка | Нет | 17192-02 | ТК-5 (зонд измерения влажности) | 8449
20ПВ0358 | Поверка. Термометры цифровые (доплата за каждый дополнительный зонд до 1100 °С) | Поверка | Нет | 48507-11 | 0602 1793 | 3458
20ПВ0358 | Поверка. Термометры цифровые (доплата за каждый дополнительный зонд до 1100 °С) | Поверка | Нет | 38574-08 | TESTO 925 ( зонд до 1100 оС) | 3458
20ПВ0358 | Поверка. Термометры цифровые (доплата за каждый дополнительный зонд до 1100 °С) | Поверка | Нет | 38574-08 | TESTO 735-1 ( зонд до 1100 оС) | 3458
20ПВ0358 | Поверка. Термометры цифровые (доплата за каждый дополнительный зонд до 1100 °С) | Поверка | Нет | 38574-13 | Testo 110 ( зонд до 1100 оС) | 3458
20ПВ0358 | Поверка. Термометры цифровые (доплата за каждый дополнительный зонд до 1100 °С) | Поверка | Нет | 38574-13 | Testo-Ех-Pt 720 ( зонд до 1100 оС) | 3458
20ПВ0358 | Поверка. Термометры цифровые (доплата за каждый дополнительный зонд до 1100 °С) | Поверка | Нет | 41002-09 | ТК-5 ( зонд до 1100 оС) | 3458
20ПВ0358 | Поверка. Термометры цифровые (доплата за каждый дополнительный зонд до 1100 °С) | Поверка | Нет | 41002-14 | ТК-5 ( зонд до 1100 оС) | 3458
20ПВ0358 | Поверка. Термометры цифровые (доплата за каждый дополнительный зонд до 1100 °С) | Поверка | Нет | 17192-98 | ТК-5 ( зонд до 1100 оС) | 3458
20ПВ0358 | Поверка. Термометры цифровые (доплата за каждый дополнительный зонд до 1100 °С) | Поверка | Нет | 17192-05 | ТК-5 ( зонд до 1100 оС) | 3458
20ПВ0358 | Поверка. Термометры цифровые (доплата за каждый дополнительный зонд до 1100 °С) | Поверка | Нет | 17192-00 | ТК-5 ( зонд до 1100 оС) | 3458
20ПВ0358 | Поверка. Термометры цифровые (доплата за каждый дополнительный зонд до 1100 °С) | Поверка | Нет | 17192-02 | ТК-5 ( зонд до 1100 оС) | 3458
20ПВ0359 | Поверка. Термометры цифровые HI 935005, HI 9043 (с одним зондом) | Поверка | Нет | 23043-07 | HI 9043 | 5088
20ПВ0360 | Поверка. Термометры цифровые до 1100°С | Поверка | Нет | 40053-08 | Tastotherm серии Profi | 6651
20ПВ0360 | Поверка. Термометры цифровые до 1100°С | Поверка | Нет | 40053-08 | Tastotherm серии Profi | 6651
20ПВ0360 | Поверка. Термометры цифровые до 1100°С | Поверка | Нет | 80519-20 | RGK моделей СТ-11 | 6651
20ПВ0360 | Поверка. Термометры цифровые до 1100°С | Поверка | Нет | 80519-20 | RGK моделей СТ-12 | 6651
20ПВ0361 | Поверка. Термометры цифровые до 500 °С | Поверка | Нет | 33743-07 | ELCOMETER 212 | 5088
20ПВ0361 | Поверка. Термометры цифровые до 500 °С | Поверка | Нет | 47779-11 | Testo 103, Testo 104 | 5088
20ПВ0361 | Поверка. Термометры цифровые до 500 °С | Поверка | Нет | 50955-12 | Testo 106 | 5088
20ПВ0361 | Поверка. Термометры цифровые до 500 °С | Поверка | Нет | 50955-12 | Testo 106 | 5088
20ПВ0361 | Поверка. Термометры цифровые до 500 °С | Поверка | Нет | 32222-06 | Elcometer 212, 213 | 5088
20ПВ0361 | Поверка. Термометры цифровые до 500 °С | Поверка | Нет | 47603-11 | Testo-174Т | 5088
20ПВ0361 | Поверка. Термометры цифровые до 500 °С | Поверка | Нет | 50955-12 | Testo 103 | 5088
20ПВ0361 | Поверка. Термометры цифровые до 500 °С | Поверка | Нет | 50955-12 | Testo 905-T1 | 5088
20ПВ0361 | Поверка. Термометры цифровые до 500 °С | Поверка | Нет | 38574-08 | TESTO 925 (в комплекте с одним зондом) | 5088
20ПВ0361 | Поверка. Термометры цифровые до 500 °С | Поверка | Нет | 38574-08 | TESTO 735-1 (в комплекте с одним зондом) | 5088
20ПВ0361 | Поверка. Термометры цифровые до 500 °С | Поверка | Нет | 38574-13 | Testo 110 (в комплекте с одним зондом) | 5088
20ПВ0361 | Поверка. Термометры цифровые до 500 °С | Поверка | Нет | 38574-13 | Testo-Ех-Pt 720 (в комплекте с одним зондом) | 5088
20ПВ0361 | Поверка. Термометры цифровые до 500 °С | Поверка | Нет | 16365-97 | ТЕРМЭЛ-М | 5088
20ПВ0361 | Поверка. Термометры цифровые до 500 °С | Поверка | Нет | 16365-97 | ТЕРМЭЛ-М, ТЕРМЭЛ-МС, ТЕРМЭЛ-ПС | 5088
20ПВ0361 | Поверка. Термометры цифровые до 500 °С | Поверка | Нет | 44307-10 | ExT-01 | 5088
20ПВ0361 | Поверка. Термометры цифровые до 500 °С | Поверка | Нет | 20142-00 | ETI-2000 | 5088
20ПВ0361 | Поверка. Термометры цифровые до 500 °С | Поверка | Нет | 44307-10 | ExT-01/1 | 5088
20ПВ0361 | Поверка. Термометры цифровые до 500 °С | Поверка | Нет | 44307-10 | ExT-01/2 | 5088
20ПВ0361 | Поверка. Термометры цифровые до 500 °С | Поверка | Нет | 44307-10 | ExT-01/3 | 5088
20ПВ0361 | Поверка. Термометры цифровые до 500 °С | Поверка | Нет | 39798-08 | TP-5C | 5088
20ПВ0361 | Поверка. Термометры цифровые до 500 °С | Поверка | Нет | 52357-13 | Fluke серии 155 | 5088
20ПВ0361 | Поверка. Термометры цифровые до 500 °С | Поверка | Нет | 54086-13 | TP7-C | 5088
20ПВ0361 | Поверка. Термометры цифровые до 500 °С | Поверка | Нет | 54086-13 | TP9 | 5088
20ПВ0361 | Поверка. Термометры цифровые до 500 °С | Поверка | Нет | 64793-16 | DataCOLD 100 | 5088
20ПВ0361 | Поверка. Термометры цифровые до 500 °С | Поверка | Нет | 64793-16 | DataCOLD 300R | 5088
20ПВ0361 | Поверка. Термометры цифровые до 500 °С | Поверка | Нет | 64793-16 | DataCOLD 300T | 5088
20ПВ0361 | Поверка. Термометры цифровые до 500 °С | Поверка | Нет | 64793-16 | DataCOLD 600R | 5088
20ПВ0361 | Поверка. Термометры цифровые до 500 °С | Поверка | Нет | 64793-16 | DataCOLD 600T | 5088
20ПВ0361 | Поверка. Термометры цифровые до 500 °С | Поверка | Нет | 64813-16 | Testo 103 | 5088
20ПВ0361 | Поверка. Термометры цифровые до 500 °С | Поверка | Нет | 64813-16 | Testo 104 | 5088
20ПВ0361 | Поверка. Термометры цифровые до 500 °С | Поверка | Нет | 64813-16 | Testo 104 IR BT | 5088
20ПВ0361 | Поверка. Термометры цифровые до 500 °С | Поверка | Нет | 66510-17 | Смарт-зонды Testo (до 500 ºС) | 5088
20ПВ0361 | Поверка. Термометры цифровые до 500 °С | Поверка | Нет | 66510-17 | Смарт-зонды Testo мод. Testo 115i (до 500 ºС) | 5088
20ПВ0361 | Поверка. Термометры цифровые до 500 °С | Поверка | Нет | 66510-17 | Смарт-зонды Testo мод. Testo 905i (до 500 ºС) | 5088
20ПВ0361 | Поверка. Термометры цифровые до 500 °С | Поверка | Нет | 72750-18 | TP9-A | 5088
20ПВ0361 | Поверка. Термометры цифровые до 500 °С | Поверка | Нет | 72750-18 | TP7-D | 5088
20ПВ0361 | Поверка. Термометры цифровые до 500 °С | Поверка | Нет | 75026-19 | DT-130 | 5088
20ПВ0361 | Поверка. Термометры цифровые до 500 °С | Поверка | Нет | 75026-19 | DT-131 | 5088
20ПВ0361 | Поверка. Термометры цифровые до 500 °С | Поверка | Нет | 75026-19 | DT-133 | 5088
20ПВ0361 | Поверка. Термометры цифровые до 500 °С | Поверка | Нет | 75026-19 | DT-133А | 5088
20ПВ0361 | Поверка. Термометры цифровые до 500 °С | Поверка | Нет | 78411-20 | A2 | 5088
20ПВ0361 | Поверка. Термометры цифровые до 500 °С | Поверка | Нет | 66510-17 | Смарт-зонды Testo | 5088
20ПВ0362 | Поверка. Термометры цифровые малогабаритные ТЦМ 9410 в комплекте с одним зондом | Поверка | Нет | 32156-06 | ТЦМ 9410 | 6634
20ПВ0362 | Поверка. Термометры цифровые малогабаритные ТЦМ 9410 в комплекте с одним зондом | Поверка | Нет | 14394-00 | ТЦМ 9210 | 6634
20ПВ0362 | Поверка. Термометры цифровые малогабаритные ТЦМ 9410 в комплекте с одним зондом | Поверка | Нет | 14394-95 | ТЦМ-9210М4 | 6634
20ПВ0362 | Поверка. Термометры цифровые малогабаритные ТЦМ 9410 в комплекте с одним зондом | Поверка | Нет | 20856-07 | ТЦМ 1500 | 6634
20ПВ0362 | Поверка. Термометры цифровые малогабаритные ТЦМ 9410 в комплекте с одним зондом | Поверка | Нет | 14394-00 | ТЦМ 9210 | 6634
20ПВ0362 | Поверка. Термометры цифровые малогабаритные ТЦМ 9410 в комплекте с одним зондом | Поверка | Нет | 14394-95 | ТЦМ-9410/М2 | 6634
20ПВ0362 | Поверка. Термометры цифровые малогабаритные ТЦМ 9410 в комплекте с одним зондом | Поверка | Нет | 14394-06 | ТЦМ 9210 | 6634
20ПВ0362 | Поверка. Термометры цифровые малогабаритные ТЦМ 9410 в комплекте с одним зондом | Поверка | Нет | 68355-17 | ТЦМ 9410 | 6634
20ПВ0362 | Поверка. Термометры цифровые малогабаритные ТЦМ 9410 в комплекте с одним зондом | Поверка | Нет | 45039-10 | ТЦ-1200 | 6634
20ПВ0362 | Поверка. Термометры цифровые малогабаритные ТЦМ 9410 в комплекте с одним зондом | Поверка | Нет | 56749-14 | IT-8 | 6634
20ПВ0364 | Поверка. Термометры цифровые прецизионные DTI-1000 [в режиме измерений температуры] | Поверка | Нет | 15595-96 | DTI-1000, 1 ТС от минус 50°С до 250°С | 49535
20ПВ0364 | Поверка. Термометры цифровые прецизионные DTI-1000 [в режиме измерений температуры] | Поверка | Нет | 15595-06 | DTI-1000, 1 ТС от минус 50°С до 250°С | 49535
20ПВ0364 | Поверка. Термометры цифровые прецизионные DTI-1000 [в режиме измерений температуры] | Поверка | Нет | 15595-12 | DTI-1000, 1 ТС от минус 50°С до 250°С | 49535
20ПВ0365 | Поверка. Термометры цифровые прецизионные DTI-1000 [в режиме измерений температуры] | Поверка | Нет | 15595-96 | DTI-1000, 2 ТС от минус 50°С до 660°С | 56597
20ПВ0365 | Поверка. Термометры цифровые прецизионные DTI-1000 [в режиме измерений температуры] | Поверка | Нет | 15595-06 | DTI-1000, 2 ТС от минус 50°С до 660°С | 56597
20ПВ0365 | Поверка. Термометры цифровые прецизионные DTI-1000 [в режиме измерений температуры] | Поверка | Нет | 15595-12 | DTI-1000, 2 ТС от минус 50°С до 660°С | 56597
20ПВ0366 | Поверка. Термометры цифровые СТН, мод.СТН 6200, СТН 6300, СТН 6500, СТН 6510 | Поверка | Нет | 25195-08 | CTH мод.CTH 6200 | 9283
20ПВ0367 | Поверка. Термометры цифровые эталонные ТЦЭ-005(без внешнего датчика температуры ) | Поверка | Нет |  |  | 11396
20ПВ0368 | Поверка. Термометры электрические цифровые и стрелочные ТС; ТП | Поверка | Нет |  |  | 850
20ПВ0369 | Поверка. Термометры электроконтактные ТПК; ТЭК | Поверка | Нет | 8357-88 | ТГП-100Эк, ТКП-100ЭК, ТКП-100ЭКМ1, ТГП-3СГ, ТКП-100ЭКМ1, ТКП-3СГ | 566
20ПВ0369 | Поверка. Термометры электроконтактные ТПК; ТЭК | Поверка | Нет | 8357-91 | ТГП-100Эк, ТКП-100Эк, ТГП-100Эк-М1, ТКП-100Эк-М1, ТГП-3Сг, ТКП-3Сг | 566
20ПВ0369 | Поверка. Термометры электроконтактные ТПК; ТЭК | Поверка | Нет | 4478-92 | ТПК | 566
20ПВ0369 | Поверка. Термометры электроконтактные ТПК; ТЭК | Поверка | Нет | 4478-92 | ТЗК; ТЗК-М | 566
20ПВ0369 | Поверка. Термометры электроконтактные ТПК; ТЭК | Поверка | Нет | 29136-05 | ТПК.М | 566
20ПВ0369 | Поверка. Термометры электроконтактные ТПК; ТЭК | Поверка | Нет | 29136-10 | ТПК | 566
20ПВ0369 | Поверка. Термометры электроконтактные ТПК; ТЭК | Поверка | Нет | 4478-92 | ТПК | 566
20ПВ0369 | Поверка. Термометры электроконтактные ТПК; ТЭК | Поверка | Нет | 29136-10 | ТПК | 566
20ПВ0369 | Поверка. Термометры электроконтактные ТПК; ТЭК | Поверка | Нет | 4478-92 | ТПК | 566
20ПВ0369 | Поверка. Термометры электроконтактные ТПК; ТЭК | Поверка | Нет | 4478-09 | ТПК | 566
20ПВ0369 | Поверка. Термометры электроконтактные ТПК; ТЭК | Поверка | Нет | 4478-84 | ТПК | 566
20ПВ0369 | Поверка. Термометры электроконтактные ТПК; ТЭК | Поверка | Нет | 4478-88 | ТПК | 566
20ПВ0369 | Поверка. Термометры электроконтактные ТПК; ТЭК | Поверка | Нет | 4478-88 | ТПК-М | 566
20ПВ0369 | Поверка. Термометры электроконтактные ТПК; ТЭК | Поверка | Нет | 61447-15 | ТКП-150 | 566
20ПВ0369 | Поверка. Термометры электроконтактные ТПК; ТЭК | Поверка | Нет | 61447-15 | ТКП-100/М3 | 566
20ПВ0369 | Поверка. Термометры электроконтактные ТПК; ТЭК | Поверка | Нет | 61447-15 | ТКП-100/М4 | 566
20ПВ0370 | Поверка. Термометры электронные, цифровые медицинские | Поверка | Нет | 34665-07 | LD-301 | 492
20ПВ0370 | Поверка. Термометры электронные, цифровые медицинские | Поверка | Нет | 26344-04 | AMDT12 | 492
20ПВ0370 | Поверка. Термометры электронные, цифровые медицинские | Поверка | Нет | 45301-10 | KFT-03, KFT-04 | 492
20ПВ0370 | Поверка. Термометры электронные, цифровые медицинские | Поверка | Нет | 34665-07 | LD-300, LD-301, LD-302, LD-303 | 492
20ПВ0370 | Поверка. Термометры электронные, цифровые медицинские | Поверка | Нет | 22081-11 | CT-461 | 492
20ПВ0370 | Поверка. Термометры электронные, цифровые медицинские | Поверка | Нет | 34665-12 | LD | 492
20ПВ0370 | Поверка. Термометры электронные, цифровые медицинские | Поверка | Нет | 20360-00 | DT-501 | 492
20ПВ0370 | Поверка. Термометры электронные, цифровые медицинские | Поверка | Нет | 34665-12 | LD-300 | 492
20ПВ0370 | Поверка. Термометры электронные, цифровые медицинские | Поверка | Нет | 26344-04 | AMDT12 | 492
20ПВ0370 | Поверка. Термометры электронные, цифровые медицинские | Поверка | Нет | 26344-04 | AMDT11 | 492
20ПВ0370 | Поверка. Термометры электронные, цифровые медицинские | Поверка | Нет | 26344-04 | AMDT10, AMDT11, AMDT12, AMDT13, AMDT14 | 492
20ПВ0370 | Поверка. Термометры электронные, цифровые медицинские | Поверка | Нет | 31360-06 | WT | 492
20ПВ0370 | Поверка. Термометры электронные, цифровые медицинские | Поверка | Нет | 31360-06 | WT | 492
20ПВ0370 | Поверка. Термометры электронные, цифровые медицинские | Поверка | Нет | 23854-02 | МТ | 492
20ПВ0370 | Поверка. Термометры электронные, цифровые медицинские | Поверка | Нет | 47948-11 | MT 3001 | 492
20ПВ0370 | Поверка. Термометры электронные, цифровые медицинские | Поверка | Нет | 30929-11 | DT-501 | 492
20ПВ0370 | Поверка. Термометры электронные, цифровые медицинские | Поверка | Нет | 30929-11 | DT-501, DT-510, DT-520, DT-621, DT-622, DT-623, DT-624, DT-625 | 492
20ПВ0370 | Поверка. Термометры электронные, цифровые медицинские | Поверка | Нет | 26917-08 | Omron i-temp MC-670-E | 492
20ПВ0370 | Поверка. Термометры электронные, цифровые медицинские | Поверка | Нет | 28400-09 | Thermoval | 492
20ПВ0370 | Поверка. Термометры электронные, цифровые медицинские | Поверка | Нет | 33436-06 | OMRON Gentle Temp 510 (MC-510-E2) | 492
20ПВ0370 | Поверка. Термометры электронные, цифровые медицинские | Поверка | Нет | 34665-12 | LD-301 | 492
20ПВ0370 | Поверка. Термометры электронные, цифровые медицинские | Поверка | Нет | 34665-12 | LD-302 | 492
20ПВ0370 | Поверка. Термометры электронные, цифровые медицинские | Поверка | Нет | 34665-12 | LD 303 | 492
20ПВ0370 | Поверка. Термометры электронные, цифровые медицинские | Поверка | Нет | 64535-16 | WТ-03 base | 492
20ПВ0370 | Поверка. Термометры электронные, цифровые медицинские | Поверка | Нет | 64535-16 | WТ-04 standart | 492
20ПВ0370 | Поверка. Термометры электронные, цифровые медицинские | Поверка | Нет | 64535-16 | WТ-05 accuracy | 492
20ПВ0370 | Поверка. Термометры электронные, цифровые медицинские | Поверка | Нет | 64535-16 | WТ-06 flex | 492
20ПВ0370 | Поверка. Термометры электронные, цифровые медицинские | Поверка | Нет | 64535-16 | WТ-07 jumbo | 492
20ПВ0370 | Поверка. Термометры электронные, цифровые медицинские | Поверка | Нет | 64535-16 | WТ-09 quick | 492
20ПВ0370 | Поверка. Термометры электронные, цифровые медицинские | Поверка | Нет | 60490-15 | THERMOVAL | 492
20ПВ0370 | Поверка. Термометры электронные, цифровые медицинские | Поверка | Нет | 60490-15 | THERMOVAL исп. Thermoval Basic | 492
20ПВ0370 | Поверка. Термометры электронные, цифровые медицинские | Поверка | Нет | 60490-15 | THERMOVAL исп. Thermoval Classic | 492
20ПВ0370 | Поверка. Термометры электронные, цифровые медицинские | Поверка | Нет | 60490-15 | THERMOVAL исп. Thermoval Rapid | 492
20ПВ0370 | Поверка. Термометры электронные, цифровые медицинские | Поверка | Нет | 60490-15 | THERMOVAL исп.Thermoval Rapid Flex | 492
20ПВ0370 | Поверка. Термометры электронные, цифровые медицинские | Поверка | Нет | 60490-15 | THERMOVAL исп. Thermoval | 492
20ПВ0370 | Поверка. Термометры электронные, цифровые медицинские | Поверка | Нет | 26344-14 | AMDT10 | 492
20ПВ0370 | Поверка. Термометры электронные, цифровые медицинские | Поверка | Нет | 26344-14 | AMDT11 | 492
20ПВ0370 | Поверка. Термометры электронные, цифровые медицинские | Поверка | Нет | 26344-14 | AMDT12 | 492
20ПВ0370 | Поверка. Термометры электронные, цифровые медицинские | Поверка | Нет | 26344-14 | AMDT13 | 492
20ПВ0370 | Поверка. Термометры электронные, цифровые медицинские | Поверка | Нет | 26344-14 | AMDT14 | 492
20ПВ0370 | Поверка. Термометры электронные, цифровые медицинские | Поверка | Нет | 46825-11 | T-HT 01 | 492
20ПВ0370 | Поверка. Термометры электронные, цифровые медицинские | Поверка | Нет | 46825-11 | T-HT 02 | 492
20ПВ0370 | Поверка. Термометры электронные, цифровые медицинские | Поверка | Нет | 46825-11 | T-HT 03 | 492
20ПВ0370 | Поверка. Термометры электронные, цифровые медицинские | Поверка | Нет | 46825-11 | T-HT 04 | 492
20ПВ0370 | Поверка. Термометры электронные, цифровые медицинские | Поверка | Нет | 46825-11 | T-HT 05 | 492
20ПВ0371 | Поверка. Термопреобразователи с унифицированным выходным сигналом | Поверка | Нет | 28033-05 | Rosemount 248 | 1694
20ПВ0371 | Поверка. Термопреобразователи с унифицированным выходным сигналом | Поверка | Нет | 14068-94 | Метран 200Т | 1694
20ПВ0371 | Поверка. Термопреобразователи с унифицированным выходным сигналом | Поверка | Нет | 30261-05 | КДТ | 1694
20ПВ0371 | Поверка. Термопреобразователи с унифицированным выходным сигналом | Поверка | Нет | 14724-06 | ТС5008-У2 | 1694
20ПВ0371 | Поверка. Термопреобразователи с унифицированным выходным сигналом | Поверка | Нет | 14724-95 | ТС 5008 Ех У2 | 1694
20ПВ0371 | Поверка. Термопреобразователи с унифицированным выходным сигналом | Поверка | Нет | 14724-12 | ТС5008 ЕхУ2 | 1694
20ПВ0371 | Поверка. Термопреобразователи с унифицированным выходным сигналом | Поверка | Нет | 14724-01 | ТС5008 | 1694
20ПВ0371 | Поверка. Термопреобразователи с унифицированным выходным сигналом | Поверка | Нет | 14724-12 | ТС5008 У2 | 1694
20ПВ0371 | Поверка. Термопреобразователи с унифицированным выходным сигналом | Поверка | Нет | 30261-05 | КДТ мод. КДТ-200.2 | 1694
20ПВ0371 | Поверка. Термопреобразователи с унифицированным выходным сигналом | Поверка | Нет | 15161-96 | THERMO-B | 1694
20ПВ0371 | Поверка. Термопреобразователи с унифицированным выходным сигналом | Поверка | Нет | 14724-95 | ТС 5008 | 1694
20ПВ0371 | Поверка. Термопреобразователи с унифицированным выходным сигналом | Поверка | Нет | 14724-12 | ТС5008 | 1694
20ПВ0371 | Поверка. Термопреобразователи с унифицированным выходным сигналом | Поверка | Нет | 23410-08 | Метран-286-02 | 1694
20ПВ0371 | Поверка. Термопреобразователи с унифицированным выходным сигналом | Поверка | Нет | 23410-13 | Метран-286-02 | 1694
20ПВ0371 | Поверка. Термопреобразователи с унифицированным выходным сигналом | Поверка | Нет | 21968-11 | Метран-270 мод. Метран-271-06 | 1694
20ПВ0371 | Поверка. Термопреобразователи с унифицированным выходным сигналом | Поверка | Нет | 21968-11 | Метран-270 мод.Метран-274-05 | 1694
20ПВ0371 | Поверка. Термопреобразователи с унифицированным выходным сигналом | Поверка | Нет | 21968-06 | Метран-270, мод. ТХАУ Метран-271 | 1694
20ПВ0371 | Поверка. Термопреобразователи с унифицированным выходным сигналом | Поверка | Нет | 15200-06 | ТСПУ-205 | 1694
20ПВ0371 | Поверка. Термопреобразователи с унифицированным выходным сигналом | Поверка | Нет | 40903-09 | ТСПУ-Л-Ех | 1694
20ПВ0371 | Поверка. Термопреобразователи с унифицированным выходным сигналом | Поверка | Нет | 46437-11 | ТСМУ 014 | 1694
20ПВ0371 | Поверка. Термопреобразователи с унифицированным выходным сигналом | Поверка | Нет | 21968-06 | Метран 276-02 | 1694
20ПВ0371 | Поверка. Термопреобразователи с унифицированным выходным сигналом | Поверка | Нет | 45777-10 | MBT мод. 3560 | 1694
20ПВ0371 | Поверка. Термопреобразователи с унифицированным выходным сигналом | Поверка | Нет | 29336-05 | ТСМУ 0104Exd | 1694
20ПВ0371 | Поверка. Термопреобразователи с унифицированным выходным сигналом | Поверка | Нет | 21968-11 | Метран-270 мод.ТСМУ Метран -274 | 1694
20ПВ0371 | Поверка. Термопреобразователи с унифицированным выходным сигналом | Поверка | Нет | 15200-06 | ТСПУ-205 Ex | 1694
20ПВ0371 | Поверка. Термопреобразователи с унифицированным выходным сигналом | Поверка | Нет | 18849-99 | ТСМУ, ТСМУ-Ex | 1694
20ПВ0371 | Поверка. Термопреобразователи с унифицированным выходным сигналом | Поверка | Нет | 15762-07 | ТСМУ 9313 | 1694
20ПВ0371 | Поверка. Термопреобразователи с унифицированным выходным сигналом | Поверка | Нет | 32460-06 | ТСПУ 902820 | 1694
20ПВ0371 | Поверка. Термопреобразователи с унифицированным выходным сигналом | Поверка | Нет | 38548-13 | ТСМУ Метран-2700 | 1694
20ПВ0371 | Поверка. Термопреобразователи с унифицированным выходным сигналом | Поверка | Нет | 21968-11 | ТСПУ Метран-276 | 1694
20ПВ0371 | Поверка. Термопреобразователи с унифицированным выходным сигналом | Поверка | Нет | 15200-06 | ТСМУ 205 | 1694
20ПВ0371 | Поверка. Термопреобразователи с унифицированным выходным сигналом | Поверка | Нет | 46437-11 | ТСПУ 014 | 1694
20ПВ0371 | Поверка. Термопреобразователи с унифицированным выходным сигналом | Поверка | Нет | 42454-09 | ТХАУ-3212 | 1694
20ПВ0371 | Поверка. Термопреобразователи с унифицированным выходным сигналом | Поверка | Нет | 21968-11 | Метран-270 мод. Метран-274-05 | 1694
20ПВ0371 | Поверка. Термопреобразователи с унифицированным выходным сигналом | Поверка | Нет | 21968-11 | Метран-270, Метран-274-25 | 1694
20ПВ0371 | Поверка. Термопреобразователи с унифицированным выходным сигналом | Поверка | Нет | 29336-05 | ТСПУ 0104, | 1694
20ПВ0371 | Поверка. Термопреобразователи с унифицированным выходным сигналом | Поверка | Нет | 21968-06 | Метран-270, мод. Метран-274 | 1694
20ПВ0371 | Поверка. Термопреобразователи с унифицированным выходным сигналом | Поверка | Нет | 21968-11 | Метран-276-02 | 1694
20ПВ0371 | Поверка. Термопреобразователи с унифицированным выходным сигналом | Поверка | Нет | 21968-06 | Метран-276 | 1694
20ПВ0371 | Поверка. Термопреобразователи с унифицированным выходным сигналом | Поверка | Нет | 21968-11 | Метран-276 | 1694
20ПВ0371 | Поверка. Термопреобразователи с унифицированным выходным сигналом | Поверка | Нет | 21968-11 | ТХАУ Метран-271 | 1694
20ПВ0371 | Поверка. Термопреобразователи с унифицированным выходным сигналом | Поверка | Нет | 29336-05 | ТСПУ 0104 | 1694
20ПВ0371 | Поверка. Термопреобразователи с унифицированным выходным сигналом | Поверка | Нет | 21968-11 | ТСПУ Метран-276 | 1694
20ПВ0371 | Поверка. Термопреобразователи с унифицированным выходным сигналом | Поверка | Нет | 21968-06 | Метран-270, мод. ТСМУ Метран-274 | 1694
20ПВ0371 | Поверка. Термопреобразователи с унифицированным выходным сигналом | Поверка | Нет | 29336-05 | ТСПУ 0104 | 1694
20ПВ0371 | Поверка. Термопреобразователи с унифицированным выходным сигналом | Поверка | Нет | 21968-06 | Метран-270, мод. ТСПУ Метран-276-08 | 1694
20ПВ0371 | Поверка. Термопреобразователи с унифицированным выходным сигналом | Поверка | Нет | 21968-06 | Метран-274 | 1694
20ПВ0371 | Поверка. Термопреобразователи с унифицированным выходным сигналом | Поверка | Нет | 21968-11 | ТСМУ Метран -274 | 1694
20ПВ0371 | Поверка. Термопреобразователи с унифицированным выходным сигналом | Поверка | Нет | 17943-04 | ИТ-1 | 1694
20ПВ0371 | Поверка. Термопреобразователи с унифицированным выходным сигналом | Поверка | Нет | 46437-11 | ТСМУ 014, ТСМУ 015, ТСПУ 014, ТСПУ 015 | 1694
20ПВ0371 | Поверка. Термопреобразователи с унифицированным выходным сигналом | Поверка | Нет | 29336-05 | ТСМУ 0104, ТСПУ 0104, ТХАУ 0104, ТХКУ 0104 | 1694
20ПВ0371 | Поверка. Термопреобразователи с унифицированным выходным сигналом | Поверка | Нет | 21968-11 | Метран-276-02 | 1694
20ПВ0371 | Поверка. Термопреобразователи с унифицированным выходным сигналом | Поверка | Нет | 21968-06 | Метран-274 | 1694
20ПВ0371 | Поверка. Термопреобразователи с унифицированным выходным сигналом | Поверка | Нет | 15200-06 | ТСМУ-205 | 1694
20ПВ0371 | Поверка. Термопреобразователи с унифицированным выходным сигналом | Поверка | Нет | 21968-06 | ТСПУ Метран-276 | 1694
20ПВ0371 | Поверка. Термопреобразователи с унифицированным выходным сигналом | Поверка | Нет | 40385-09 | TP 12 | 1694
20ПВ0371 | Поверка. Термопреобразователи с унифицированным выходным сигналом | Поверка | Нет | 21968-06 | мод.ТХАУ Метран-271 | 1694
20ПВ0371 | Поверка. Термопреобразователи с унифицированным выходным сигналом | Поверка | Нет | 42454-09 | ТСМУ-3212 | 1694
20ПВ0371 | Поверка. Термопреобразователи с унифицированным выходным сигналом | Поверка | Нет | 21968-11 | ТСПУ Метран-276-05 | 1694
20ПВ0371 | Поверка. Термопреобразователи с унифицированным выходным сигналом | Поверка | Нет | 15200-06 | ТСМУ-205 | 1694
20ПВ0371 | Поверка. Термопреобразователи с унифицированным выходным сигналом | Поверка | Нет | 21968-11 | Метран-276 | 1694
20ПВ0371 | Поверка. Термопреобразователи с унифицированным выходным сигналом | Поверка | Нет | 21968-11 | Метран-270, Метран-270-Ex | 1694
20ПВ0371 | Поверка. Термопреобразователи с унифицированным выходным сигналом | Поверка | Нет | 21968-06 | Метран-274-08 | 1694
20ПВ0371 | Поверка. Термопреобразователи с унифицированным выходным сигналом | Поверка | Нет | 21968-06 | Метран-276МП | 1694
20ПВ0371 | Поверка. Термопреобразователи с унифицированным выходным сигналом | Поверка | Нет | 21968-11 | Метран-274-08 | 1694
20ПВ0371 | Поверка. Термопреобразователи с унифицированным выходным сигналом | Поверка | Нет | 21968-11 | Метран-270, мод ТХАУ Метран-271-06 | 1694
20ПВ0371 | Поверка. Термопреобразователи с унифицированным выходным сигналом | Поверка | Нет | 15762-02 | ТСМУ 9313, ТСПУ 9313 | 1694
20ПВ0371 | Поверка. Термопреобразователи с унифицированным выходным сигналом | Поверка | Нет | 21968-06 | Метран-270, Метран-270МП, Метран-270-Ex, Метран-270МП-Ex | 1694
20ПВ0371 | Поверка. Термопреобразователи с унифицированным выходным сигналом | Поверка | Нет | 38548-08 | Метран-2700 | 1694
20ПВ0371 | Поверка. Термопреобразователи с унифицированным выходным сигналом | Поверка | Нет | 21968-11 | Метран-270, Метран-270-Ex | 1694
20ПВ0371 | Поверка. Термопреобразователи с унифицированным выходным сигналом | Поверка | Нет | 36340-07 | ТСПУ/1-0289 | 1694
20ПВ0371 | Поверка. Термопреобразователи с унифицированным выходным сигналом | Поверка | Нет | 21968-11 | Метран-276-08 | 1694
20ПВ0371 | Поверка. Термопреобразователи с унифицированным выходным сигналом | Поверка | Нет | 15456-04 | ТСПУ 9304 | 1694
20ПВ0371 | Поверка. Термопреобразователи с унифицированным выходным сигналом | Поверка | Нет | 15456-04 | ТСМУ 9304 | 1694
20ПВ0371 | Поверка. Термопреобразователи с унифицированным выходным сигналом | Поверка | Нет | 15456-04 | ТСМУ 9300,ТСПУ 9300,ТХАУ 9300 | 1694
20ПВ0371 | Поверка. Термопреобразователи с унифицированным выходным сигналом | Поверка | Нет | 15456-04 | ТСПУ 9303 | 1694
20ПВ0371 | Поверка. Термопреобразователи с унифицированным выходным сигналом | Поверка | Нет | 15200-06 | ТСМУ-205 Ех | 1694
20ПВ0371 | Поверка. Термопреобразователи с унифицированным выходным сигналом | Поверка | Нет | 15286-01 | ТСМУ 014 | 1694
20ПВ0371 | Поверка. Термопреобразователи с унифицированным выходным сигналом | Поверка | Нет | 15200-01 | ТСМУ-055 | 1694
20ПВ0371 | Поверка. Термопреобразователи с унифицированным выходным сигналом | Поверка | Нет | 15200-01 | ТСПУ-055 | 1694
20ПВ0371 | Поверка. Термопреобразователи с унифицированным выходным сигналом | Поверка | Нет | 14068-94 | Метран-200Т-Ex | 1694
20ПВ0371 | Поверка. Термопреобразователи с унифицированным выходным сигналом | Поверка | Нет | 30261-05 | КДТ мод. КДТ-200.1 | 1694
20ПВ0371 | Поверка. Термопреобразователи с унифицированным выходным сигналом | Поверка | Нет | 30261-05 | КДТ мод. КДТ-500.2 | 1694
20ПВ0371 | Поверка. Термопреобразователи с унифицированным выходным сигналом | Поверка | Нет | 30261-05 | КДТ мод. КДТ-50 | 1694
20ПВ0371 | Поверка. Термопреобразователи с унифицированным выходным сигналом | Поверка | Нет | 14724-06 | ТС5008 | 1694
20ПВ0371 | Поверка. Термопреобразователи с унифицированным выходным сигналом | Поверка | Нет | 23410-08 | Метран-280, Метран-281, Метран-286, Метран-288 | 1694
20ПВ0371 | Поверка. Термопреобразователи с унифицированным выходным сигналом | Поверка | Нет | 23410-08 | Метран-280-Ех | 1694
20ПВ0371 | Поверка. Термопреобразователи с унифицированным выходным сигналом | Поверка | Нет | 23410-06 | Метран-280 мод. Метран-288, Метран-288-Ех | 1694
20ПВ0371 | Поверка. Термопреобразователи с унифицированным выходным сигналом | Поверка | Нет | 23410-06 | Метран-280 мод. Метран-286, Метран-286-Ех | 1694
20ПВ0371 | Поверка. Термопреобразователи с унифицированным выходным сигналом | Поверка | Нет | 23410-06 | Метран-280 мод. Метран-281, Метран-281-Ех | 1694
20ПВ0371 | Поверка. Термопреобразователи с унифицированным выходным сигналом | Поверка | Нет | 23410-08 | Метран-280 | 1694
20ПВ0371 | Поверка. Термопреобразователи с унифицированным выходным сигналом | Поверка | Нет | 23410-08 | Метран-280 | 1694
20ПВ0371 | Поверка. Термопреобразователи с унифицированным выходным сигналом | Поверка | Нет | 23410-08 | Метран-280-Ех | 1694
20ПВ0371 | Поверка. Термопреобразователи с унифицированным выходным сигналом | Поверка | Нет | 23410-06 | Метран-280; Метран-280Ех | 1694
20ПВ0371 | Поверка. Термопреобразователи с унифицированным выходным сигналом | Поверка | Нет | 23410-13 | Метран-280 мод. Метран-281, Метран-286, Метран-288 | 1694
20ПВ0371 | Поверка. Термопреобразователи с унифицированным выходным сигналом | Поверка | Нет | 23410-13 | Метран-280-Ex мод. Метран-281-Ex, Метран-286-Ex, Метран-288-Ex | 1694
20ПВ0371 | Поверка. Термопреобразователи с унифицированным выходным сигналом | Поверка | Нет | 21968-11 | Метран-270 мод. ТХАУ Метран-271, ТСМУ Метран-274, ТСПУ Метран-276 | 1694
20ПВ0371 | Поверка. Термопреобразователи с унифицированным выходным сигналом | Поверка | Нет | 21968-11 | Метран-270-Ex мод. ТХАУ Метран-271-Ex,ТСМУ Метран-274-Ex, ТСПУ Метран-276-Ex | 1694
20ПВ0371 | Поверка. Термопреобразователи с унифицированным выходным сигналом | Поверка | Нет | 21968-06 | Метран-270 мод. Метран-271, Метран-274, Метран-276 | 1694
20ПВ0371 | Поверка. Термопреобразователи с унифицированным выходным сигналом | Поверка | Нет | 21968-06 | Метран-270МП мод. Метран-271МП, Метран-274МП, Метран-276МП | 1694
20ПВ0371 | Поверка. Термопреобразователи с унифицированным выходным сигналом | Поверка | Нет | 21968-06 | Метран-270-Ex мод. Метран-271-Ex, Метран-274-Ex, Метран-276-Ex | 1694
20ПВ0371 | Поверка. Термопреобразователи с унифицированным выходным сигналом | Поверка | Нет | 21968-06 | Метран-270МП-Ex мод. Метран-271МП-Ex, Метран-274МП-Ex, Метран-276МП-Ex | 1694
20ПВ0371 | Поверка. Термопреобразователи с унифицированным выходным сигналом | Поверка | Нет | 15200-06 | ТСМУ-055 | 1694
20ПВ0371 | Поверка. Термопреобразователи с унифицированным выходным сигналом | Поверка | Нет | 15200-06 | ТСМУ-205 | 1694
20ПВ0371 | Поверка. Термопреобразователи с унифицированным выходным сигналом | Поверка | Нет | 15200-06 | ТСПУ-055 | 1694
20ПВ0371 | Поверка. Термопреобразователи с унифицированным выходным сигналом | Поверка | Нет | 15200-06 | ТСПУ-205 | 1694
20ПВ0371 | Поверка. Термопреобразователи с унифицированным выходным сигналом | Поверка | Нет | 15200-06 | ТХАУ-205 | 1694
20ПВ0371 | Поверка. Термопреобразователи с унифицированным выходным сигналом | Поверка | Нет | 15200-06 | ТХКУ-205 | 1694
20ПВ0371 | Поверка. Термопреобразователи с унифицированным выходным сигналом | Поверка | Нет | 40903-09 | ТСМУ-Л | 1694
20ПВ0371 | Поверка. Термопреобразователи с унифицированным выходным сигналом | Поверка | Нет | 40903-09 | ТСПУ-Л | 1694
20ПВ0371 | Поверка. Термопреобразователи с унифицированным выходным сигналом | Поверка | Нет | 40903-09 | ТХАУ-Л | 1694
20ПВ0371 | Поверка. Термопреобразователи с унифицированным выходным сигналом | Поверка | Нет | 40903-09 | ТСМУ-Л-Ех | 1694
20ПВ0371 | Поверка. Термопреобразователи с унифицированным выходным сигналом | Поверка | Нет | 40903-09 | ТХАУ-Л-Ех | 1694
20ПВ0371 | Поверка. Термопреобразователи с унифицированным выходным сигналом | Поверка | Нет | 45777-10 | MBT мод. 5113 | 1694
20ПВ0371 | Поверка. Термопреобразователи с унифицированным выходным сигналом | Поверка | Нет | 45777-10 | MBT мод. 5116 | 1694
20ПВ0371 | Поверка. Термопреобразователи с унифицированным выходным сигналом | Поверка | Нет | 45777-10 | MBT мод. 5252 | 1694
20ПВ0371 | Поверка. Термопреобразователи с унифицированным выходным сигналом | Поверка | Нет | 45777-10 | MBT мод. 5410 | 1694
20ПВ0371 | Поверка. Термопреобразователи с унифицированным выходным сигналом | Поверка | Нет | 45777-10 | MBT мод. 5560 | 1694
20ПВ0371 | Поверка. Термопреобразователи с унифицированным выходным сигналом | Поверка | Нет | 15762-07 | ТСПУ 9313 | 1694
20ПВ0371 | Поверка. Термопреобразователи с унифицированным выходным сигналом | Поверка | Нет | 17943-04 | ИТ-1 мод. ИТ-1.1х, ИТ-1.2х, ИТ-1.3х, ИТ-1.4х, ИТ-1.1х-Ех, ИТ-1.2х-Ех, ИТ-1.4х-Ех | 1694
20ПВ0371 | Поверка. Термопреобразователи с унифицированным выходным сигналом | Поверка | Нет | 42454-09 | ТСМУ | 1694
20ПВ0371 | Поверка. Термопреобразователи с унифицированным выходным сигналом | Поверка | Нет | 42454-09 | ТСПУ | 1694
20ПВ0371 | Поверка. Термопреобразователи с унифицированным выходным сигналом | Поверка | Нет | 42454-09 | ТХАУ | 1694
20ПВ0371 | Поверка. Термопреобразователи с унифицированным выходным сигналом | Поверка | Нет | 42454-09 | ТСМУ-Ех | 1694
20ПВ0371 | Поверка. Термопреобразователи с унифицированным выходным сигналом | Поверка | Нет | 42454-09 | ТСПУ-Ех | 1694
20ПВ0371 | Поверка. Термопреобразователи с унифицированным выходным сигналом | Поверка | Нет | 42454-09 | ТХАУ-Ех | 1694
20ПВ0371 | Поверка. Термопреобразователи с унифицированным выходным сигналом | Поверка | Нет | 36340-07 | ТСПУ (ТСМУ)/1-0289 | 1694
20ПВ0371 | Поверка. Термопреобразователи с унифицированным выходным сигналом | Поверка | Нет | 36340-07 | ТХАУ/1-0288Ех | 1694
20ПВ0371 | Поверка. Термопреобразователи с унифицированным выходным сигналом | Поверка | Нет | 36340-07 | ТСПУ (ТСМУ)/1-0288Ех | 1694
20ПВ0371 | Поверка. Термопреобразователи с унифицированным выходным сигналом | Поверка | Нет | 15200-01 | ТСМУ-205 | 1694
20ПВ0371 | Поверка. Термопреобразователи с унифицированным выходным сигналом | Поверка | Нет | 15200-01 | ТСПУ-205 | 1694
20ПВ0371 | Поверка. Термопреобразователи с унифицированным выходным сигналом | Поверка | Нет | 15200-01 | ТХАУ-205 | 1694
20ПВ0371 | Поверка. Термопреобразователи с унифицированным выходным сигналом | Поверка | Нет | 15200-01 | ТХКУ-205 | 1694
20ПВ0371 | Поверка. Термопреобразователи с унифицированным выходным сигналом | Поверка | Нет | 21557-01 | ТСПУ 014 | 1694
20ПВ0371 | Поверка. Термопреобразователи с унифицированным выходным сигналом | Поверка | Нет | 21557-01 | ТСПУ 015 | 1694
20ПВ0371 | Поверка. Термопреобразователи с унифицированным выходным сигналом | Поверка | Нет | 28354-10 | ДТСXX4+НПТ | 1694
20ПВ0371 | Поверка. Термопреобразователи с унифицированным выходным сигналом | Поверка | Нет | 28354-10 | ДТСXX5+НПТ | 1694
20ПВ0371 | Поверка. Термопреобразователи с унифицированным выходным сигналом | Поверка | Нет | 61801-15 | ТС-Б мод. ТС-Б-У | 1694
20ПВ0371 | Поверка. Термопреобразователи с унифицированным выходным сигналом | Поверка | Нет | 17627-98 | ТСПУ 9418 | 1694
20ПВ0371 | Поверка. Термопреобразователи с унифицированным выходным сигналом | Поверка | Нет | 17627-98 | ТСМУ 9418 | 1694
20ПВ0371 | Поверка. Термопреобразователи с унифицированным выходным сигналом | Поверка | Нет | 21829-01 | ТСМУ 0618-10 | 1694
20ПВ0371 | Поверка. Термопреобразователи с унифицированным выходным сигналом | Поверка | Нет | 18697-04 | ТСПУ 002-10 | 1694
20ПВ0371 | Поверка. Термопреобразователи с унифицированным выходным сигналом | Поверка | Нет | 27129-04 | ТСПУ мод. 65-244 | 1694
20ПВ0371 | Поверка. Термопреобразователи с унифицированным выходным сигналом | Поверка | Нет | 27129-04 | 65-644 | 1694
20ПВ0371 | Поверка. Термопреобразователи с унифицированным выходным сигналом | Поверка | Нет | 27129-04 | 65-3144 | 1694
20ПВ0371 | Поверка. Термопреобразователи с унифицированным выходным сигналом | Поверка | Нет | 27129-04 | 65-3244 | 1694
20ПВ0371 | Поверка. Термопреобразователи с унифицированным выходным сигналом | Поверка | Нет | 55540-13 | TM401+tmt180 | 1694
20ПВ0371 | Поверка. Термопреобразователи с унифицированным выходным сигналом | Поверка | Нет | 55540-13 | Tpr100+tmt180 | 1694
20ПВ0371 | Поверка. Термопреобразователи с унифицированным выходным сигналом | Поверка | Нет | 49519-12 | TR44+tmt180 | 1694
20ПВ0371 | Поверка. Термопреобразователи с унифицированным выходным сигналом | Поверка | Нет | 49519-12 | tpr100+tmt180 | 1694
20ПВ0371 | Поверка. Термопреобразователи с унифицированным выходным сигналом | Поверка | Нет | 49519-12 | tpr300+tmt180 | 1694
20ПВ0371 | Поверка. Термопреобразователи с унифицированным выходным сигналом | Поверка | Нет | 49519-12 | tpr300+tmt182 | 1694
20ПВ0371 | Поверка. Термопреобразователи с унифицированным выходным сигналом | Поверка | Нет | 49519-12 | TR, TST +tmt (преобразователь) | 1694
20ПВ0371 | Поверка. Термопреобразователи с унифицированным выходным сигналом | Поверка | Нет | 16084-07 | ТСМУ 011 | 1694
20ПВ0371 | Поверка. Термопреобразователи с унифицированным выходным сигналом | Поверка | Нет | 16084-07 | ТСПУ 011 | 1694
20ПВ0371 | Поверка. Термопреобразователи с унифицированным выходным сигналом | Поверка | Нет | 32096-06 | ТСМУ 014 | 1694
20ПВ0371 | Поверка. Термопреобразователи с унифицированным выходным сигналом | Поверка | Нет | 32096-06 | ТСМУ 015 | 1694
20ПВ0371 | Поверка. Термопреобразователи с унифицированным выходным сигналом | Поверка | Нет | 32096-06 | ТСПУ 014 | 1694
20ПВ0371 | Поверка. Термопреобразователи с унифицированным выходным сигналом | Поверка | Нет | 32096-06 | ТСПУ 015 | 1694
20ПВ0371 | Поверка. Термопреобразователи с унифицированным выходным сигналом | Поверка | Нет | 46437-16 | ТСМУ 014 | 1694
20ПВ0371 | Поверка. Термопреобразователи с унифицированным выходным сигналом | Поверка | Нет | 46437-16 | ТСПУ 014 | 1694
20ПВ0371 | Поверка. Термопреобразователи с унифицированным выходным сигналом | Поверка | Нет | 46437-16 | ТСМУ 015 | 1694
20ПВ0371 | Поверка. Термопреобразователи с унифицированным выходным сигналом | Поверка | Нет | 46437-16 | ТСПУ 015 | 1694
20ПВ0371 | Поверка. Термопреобразователи с унифицированным выходным сигналом | Поверка | Нет | 46611-16 | ТСМУ 031 | 1694
20ПВ0371 | Поверка. Термопреобразователи с унифицированным выходным сигналом | Поверка | Нет | 46611-16 | ТСПУ 031 | 1694
20ПВ0371 | Поверка. Термопреобразователи с унифицированным выходным сигналом | Поверка | Нет | 46611-16 | ТХАУ 031 | 1694
20ПВ0371 | Поверка. Термопреобразователи с унифицированным выходным сигналом | Поверка | Нет | 46611-16 | ТХКУ 031 | 1694
20ПВ0371 | Поверка. Термопреобразователи с унифицированным выходным сигналом | Поверка | Нет | 46611-16 | ТННУ 031 | 1694
20ПВ0371 | Поверка. Термопреобразователи с унифицированным выходным сигналом | Поверка | Нет | 49085-12 | Rosemount 248 | 1694
20ПВ0371 | Поверка. Термопреобразователи с унифицированным выходным сигналом | Поверка | Нет | 50519-12 | ТПУ 0304 | 1694
20ПВ0371 | Поверка. Термопреобразователи с унифицированным выходным сигналом | Поверка | Нет | 50519-17 | ТПУ 0304 | 1694
20ПВ0371 | Поверка. Термопреобразователи с унифицированным выходным сигналом | Поверка | Нет | 51742-12 | CTR-ALW | 1694
20ПВ0371 | Поверка. Термопреобразователи с унифицированным выходным сигналом | Поверка | Нет | 51742-12 | CTU-ALW | 1694
20ПВ0371 | Поверка. Термопреобразователи с унифицированным выходным сигналом | Поверка | Нет | 56576-14 | ТСПУ(ТСМУ)-1088 | 1694
20ПВ0371 | Поверка. Термопреобразователи с унифицированным выходным сигналом | Поверка | Нет | 56576-14 | ТСПУ(ТСМУ)-1088Ех | 1694
20ПВ0371 | Поверка. Термопреобразователи с унифицированным выходным сигналом | Поверка | Нет | 56576-14 | ТСПУ-1287 | 1694
20ПВ0371 | Поверка. Термопреобразователи с унифицированным выходным сигналом | Поверка | Нет | 56576-14 | ТСПУ-1287Ех | 1694
20ПВ0371 | Поверка. Термопреобразователи с унифицированным выходным сигналом | Поверка | Нет | 56576-14 | ТСПУ(ТСМУ)-1288 | 1694
20ПВ0371 | Поверка. Термопреобразователи с унифицированным выходным сигналом | Поверка | Нет | 56576-14 | ТСПУ(ТСМУ)-1288Ех | 1694
20ПВ0371 | Поверка. Термопреобразователи с унифицированным выходным сигналом | Поверка | Нет | 56576-14 | ТСПУ | 1694
20ПВ0371 | Поверка. Термопреобразователи с унифицированным выходным сигналом | Поверка | Нет | 57175-14 | ТСПТ | 1694
20ПВ0371 | Поверка. Термопреобразователи с унифицированным выходным сигналом | Поверка | Нет | 57175-14 | ТСМТ | 1694
20ПВ0371 | Поверка. Термопреобразователи с унифицированным выходным сигналом | Поверка | Нет | 57175-14 | ТСПТ | 1694
20ПВ0371 | Поверка. Термопреобразователи с унифицированным выходным сигналом | Поверка | Нет | 57175-14 | ТСМТ | 1694
20ПВ0371 | Поверка. Термопреобразователи с унифицированным выходным сигналом | Поверка | Нет | 57177-14 | КТХА | 1694
20ПВ0371 | Поверка. Термопреобразователи с унифицированным выходным сигналом | Поверка | Нет | 57177-14 | КТНН | 1694
20ПВ0371 | Поверка. Термопреобразователи с унифицированным выходным сигналом | Поверка | Нет | 57177-14 | КТХК | 1694
20ПВ0371 | Поверка. Термопреобразователи с унифицированным выходным сигналом | Поверка | Нет | 57177-14 | КТЖК | 1694
20ПВ0371 | Поверка. Термопреобразователи с унифицированным выходным сигналом | Поверка | Нет | 57177-14 | КТМК | 1694
20ПВ0371 | Поверка. Термопреобразователи с унифицированным выходным сигналом | Поверка | Нет | 57178-14 | КТХА Ex | 1694
20ПВ0371 | Поверка. Термопреобразователи с унифицированным выходным сигналом | Поверка | Нет | 57178-14 | КТНН Ex | 1694
20ПВ0371 | Поверка. Термопреобразователи с унифицированным выходным сигналом | Поверка | Нет | 57178-14 | КТХК Ex | 1694
20ПВ0371 | Поверка. Термопреобразователи с унифицированным выходным сигналом | Поверка | Нет | 57178-14 | КТЖК Ex | 1694
20ПВ0371 | Поверка. Термопреобразователи с унифицированным выходным сигналом | Поверка | Нет | 57178-14 | КТМК Ex | 1694
20ПВ0371 | Поверка. Термопреобразователи с унифицированным выходным сигналом | Поверка | Нет |  |  | 1694
20ПВ0371 | Поверка. Термопреобразователи с унифицированным выходным сигналом | Поверка | Нет | 68499-17 | ТххУ-205 | 1694
20ПВ0371 | Поверка. Термопреобразователи с унифицированным выходным сигналом | Поверка | Нет | 15456-16 | ТСМУ 9300 | 1694
20ПВ0371 | Поверка. Термопреобразователи с унифицированным выходным сигналом | Поверка | Нет | 15456-16 | ТСПУ 9300 | 1694
20ПВ0371 | Поверка. Термопреобразователи с унифицированным выходным сигналом | Поверка | Нет | 15456-16 | ТХАУ 9300 | 1694
20ПВ0371 | Поверка. Термопреобразователи с унифицированным выходным сигналом | Поверка | Нет | 75207-19 | КТХА | 1694
20ПВ0371 | Поверка. Термопреобразователи с унифицированным выходным сигналом | Поверка | Нет | 75207-19 | КТХК | 1694
20ПВ0371 | Поверка. Термопреобразователи с унифицированным выходным сигналом | Поверка | Нет | 75207-19 | КТНН | 1694
20ПВ0371 | Поверка. Термопреобразователи с унифицированным выходным сигналом | Поверка | Нет | 75207-19 | КТЖК | 1694
20ПВ0371 | Поверка. Термопреобразователи с унифицированным выходным сигналом | Поверка | Нет | 75207-19 | КТМК | 1694
20ПВ0371 | Поверка. Термопреобразователи с унифицированным выходным сигналом | Поверка | Нет | 75207-19 | КТХА Ex | 1694
20ПВ0371 | Поверка. Термопреобразователи с унифицированным выходным сигналом | Поверка | Нет | 75207-19 | КТХК Ex | 1694
20ПВ0371 | Поверка. Термопреобразователи с унифицированным выходным сигналом | Поверка | Нет | 75207-19 | КТНН Ex | 1694
20ПВ0371 | Поверка. Термопреобразователи с унифицированным выходным сигналом | Поверка | Нет | 75207-19 | КТЖК Ex | 1694
20ПВ0371 | Поверка. Термопреобразователи с унифицированным выходным сигналом | Поверка | Нет | 75207-19 | КТМК Ex | 1694
20ПВ0371 | Поверка. Термопреобразователи с унифицированным выходным сигналом | Поверка | Нет | 62293-15 | ТППТ | 1694
20ПВ0371 | Поверка. Термопреобразователи с унифицированным выходным сигналом | Поверка | Нет | 62293-15 | ТПРТ | 1694
20ПВ0371 | Поверка. Термопреобразователи с унифицированным выходным сигналом | Поверка | Нет | 62293-15 | ТПВР | 1694
20ПВ0371 | Поверка. Термопреобразователи с унифицированным выходным сигналом | Поверка | Нет | 62293-15 | ТППТ Ex | 1694
20ПВ0371 | Поверка. Термопреобразователи с унифицированным выходным сигналом | Поверка | Нет | 62293-15 | ТПРТ Ex | 1694
20ПВ0371 | Поверка. Термопреобразователи с унифицированным выходным сигналом | Поверка | Нет | 63821-16 | TMT142R | 1694
20ПВ0371 | Поверка. Термопреобразователи с унифицированным выходным сигналом | Поверка | Нет | 63821-16 | TMT142C | 1694
20ПВ0371 | Поверка. Термопреобразователи с унифицированным выходным сигналом | Поверка | Нет | 63821-16 | TMT162R | 1694
20ПВ0371 | Поверка. Термопреобразователи с унифицированным выходным сигналом | Поверка | Нет | 63821-16 | TMT162C | 1694
20ПВ0371 | Поверка. Термопреобразователи с унифицированным выходным сигналом | Поверка | Нет | 46611-11 | ТСМУ 031 | 1694
20ПВ0371 | Поверка. Термопреобразователи с унифицированным выходным сигналом | Поверка | Нет | 46611-11 | ТСПУ 031 | 1694
20ПВ0371 | Поверка. Термопреобразователи с унифицированным выходным сигналом | Поверка | Нет | 46611-11 | ТХАУ 031 | 1694
20ПВ0371 | Поверка. Термопреобразователи с унифицированным выходным сигналом | Поверка | Нет | 46611-11 | ТХКУ 031 | 1694
20ПВ0371 | Поверка. Термопреобразователи с унифицированным выходным сигналом | Поверка | Нет | 46611-11 | ТННУ 031 | 1694
20ПВ0372 | Поверка. Термопреобразователь Fisher-Rosemount, комплект | Поверка | Нет | 14683-09 | 3144Р | 3188
20ПВ0372 | Поверка. Термопреобразователь Fisher-Rosemount, комплект | Поверка | Нет | 49085-12 | Rosemount 248 | 3188
20ПВ0372 | Поверка. Термопреобразователь Fisher-Rosemount, комплект | Поверка | Нет | 42890-09 | Omnigrad S мод. TMT 142R | 3188
20ПВ0372 | Поверка. Термопреобразователь Fisher-Rosemount, комплект | Поверка | Нет | 39539-08 | 644 | 3188
20ПВ0372 | Поверка. Термопреобразователь Fisher-Rosemount, комплект | Поверка | Нет | 39539-08 | 3144Р | 3188
20ПВ0372 | Поверка. Термопреобразователь Fisher-Rosemount, комплект | Поверка | Нет | 28033-04 | 248 | 3188
20ПВ0372 | Поверка. Термопреобразователь Fisher-Rosemount, комплект | Поверка | Нет | 28033-05 | 248/0065 | 3188
20ПВ0372 | Поверка. Термопреобразователь Fisher-Rosemount, комплект | Поверка | Нет | 51742-12 | CTR-ALW | 3188
20ПВ0372 | Поверка. Термопреобразователь Fisher-Rosemount, комплект | Поверка | Нет | 49085-12 | Rosemount 248/0065 | 3188
20ПВ0372 | Поверка. Термопреобразователь Fisher-Rosemount, комплект | Поверка | Нет | 51742-12 | CTR-ALW | 3188
20ПВ0372 | Поверка. Термопреобразователь Fisher-Rosemount, комплект | Поверка | Нет | 39539-08 | 644 | 3188
20ПВ0372 | Поверка. Термопреобразователь Fisher-Rosemount, комплект | Поверка | Нет | 48988-12 | Rosemount 248 | 3188
20ПВ0372 | Поверка. Термопреобразователь Fisher-Rosemount, комплект | Поверка | Нет | 28034-05 | 248 | 3188
20ПВ0372 | Поверка. Термопреобразователь Fisher-Rosemount, комплект | Поверка | Нет | 53265-13 | Rosemount 248 (Pt100) | 3188
20ПВ0372 | Поверка. Термопреобразователь Fisher-Rosemount, комплект | Поверка | Нет | 48988-12 | Rosemount 248 (Pt 100) | 3188
20ПВ0372 | Поверка. Термопреобразователь Fisher-Rosemount, комплект | Поверка | Нет | 48988-12 | Rosemount 248 (ТХА(К)) | 3188
20ПВ0372 | Поверка. Термопреобразователь Fisher-Rosemount, комплект | Поверка | Нет | 56381-14 | Rosemount 644H | 3188
20ПВ0372 | Поверка. Термопреобразователь Fisher-Rosemount, комплект | Поверка | Нет | 14683-00 | 644 | 3188
20ПВ0372 | Поверка. Термопреобразователь Fisher-Rosemount, комплект | Поверка | Нет | 14683-09 | Rosemount 644H | 3188
20ПВ0372 | Поверка. Термопреобразователь Fisher-Rosemount, комплект | Поверка | Нет | 14683-04 | 644, 3144Р, 3244MV | 3188
20ПВ0372 | Поверка. Термопреобразователь Fisher-Rosemount, комплект | Поверка | Нет | 53265-13 | Rosemount 248 (ТХА(К)) | 3188
20ПВ0372 | Поверка. Термопреобразователь Fisher-Rosemount, комплект | Поверка | Нет | 56381-14 | Rosemount 3144Р | 3188
20ПВ0372 | Поверка. Термопреобразователь Fisher-Rosemount, комплект | Поверка | Нет | 14683-04 | 3144Р | 3188
20ПВ0372 | Поверка. Термопреобразователь Fisher-Rosemount, комплект | Поверка | Нет | 53265-13 | Rosemount 248 (Pt100) | 3188
20ПВ0372 | Поверка. Термопреобразователь Fisher-Rosemount, комплект | Поверка | Нет | 51059-12 | 3144Р | 3188
20ПВ0372 | Поверка. Термопреобразователь Fisher-Rosemount, комплект | Поверка | Нет | 51059-12 | 644 | 3188
20ПВ0372 | Поверка. Термопреобразователь Fisher-Rosemount, комплект | Поверка | Нет | 14683-00 | 644, 3144, 3244 | 3188
20ПВ0372 | Поверка. Термопреобразователь Fisher-Rosemount, комплект | Поверка | Нет | 24931-08 | dTRANS Т01 тип 707010 | 3188
20ПВ0372 | Поверка. Термопреобразователь Fisher-Rosemount, комплект | Поверка | Нет | 16447-08 | ИПТВ | 3188
20ПВ0374 | Поверка. Термостаты регулируемые | Поверка | Нет | 13550-93 | ТП-5 | 13306
20ПВ0374 | Поверка. Термостаты регулируемые | Поверка | Нет | 25777-03 | ТЕРМОТЕСТ-100 | 13306
20ПВ0374 | Поверка. Термостаты регулируемые | Поверка | Нет | 39300-08 | ТЕРМОТЕСТ-05-02 | 13306
20ПВ0374 | Поверка. Термостаты регулируемые | Поверка | Нет | 25916-03 | ТП-2 | 13306
20ПВ0374 | Поверка. Термостаты регулируемые | Поверка | Нет | 33744-07 | ТПП-1 | 13306
20ПВ0374 | Поверка. Термостаты регулируемые | Поверка | Нет | 24473-03 | ТР-1М-500 | 13306
20ПВ0374 | Поверка. Термостаты регулируемые | Поверка | Нет | 25916-03 | ТП-2 | 13306
20ПВ0374 | Поверка. Термостаты регулируемые | Поверка | Нет | 24473-03 | ТР-1М мод. ТР-1М | 13306
20ПВ0374 | Поверка. Термостаты регулируемые | Поверка | Нет | 24473-03 | ТР-1М мод. ТР-1М-500 | 13306
20ПВ0374 | Поверка. Термостаты регулируемые | Поверка | Нет | 24473-03 | ТР-1М мод. ТР-1М-В | 13306
20ПВ0374 | Поверка. Термостаты регулируемые | Поверка | Нет | 20444-02 | ТЖ | 13306
20ПВ0374 | Поверка. Термостаты регулируемые | Поверка | Нет | 39300-08 | ТЕРМОТЕСТ мод. ТЕРМОТЕСТ-100 | 13306
20ПВ0377 | Поверка. Трубопоршневые установки ТПУ (без вычислителя) [на оборудовании заказчика] | Поверка | Да |  |  | 13571
20ПВ0378 | Поверка. Тягонапоромеры, напоромеры электроконтактные | Поверка | Нет | 13950-94 | ДТ-С2, ДТ-СН, ДТ-СВ (тягомеры), ДН-С2, ДН-СН, ДН-СВ (напоромеры), ДГ-С2, ДГ-СН, ДГ-СВ (тягонапоромер | 1121
20ПВ0382 | Поверка. Установки для поверки водосчетчиков, счетчиков промышленных жидкостных и газа свыше 0,25 м куб. [на оборудовании заказчика] | Поверка | Да | 53526-13 | Аметист-CMF 300 | 13571
20ПВ0382 | Поверка. Установки для поверки водосчетчиков, счетчиков промышленных жидкостных и газа свыше 0,25 м куб. [на оборудовании заказчика] | Поверка | Да | 4839-75 | УП ГСБ | 13571
20ПВ0382 | Поверка. Установки для поверки водосчетчиков, счетчиков промышленных жидкостных и газа свыше 0,25 м куб. [на оборудовании заказчика] | Поверка | Да | 4776-85 | УИЖГ-20 | 13571
20ПВ0382 | Поверка. Установки для поверки водосчетчиков, счетчиков промышленных жидкостных и газа свыше 0,25 м куб. [на оборудовании заказчика] | Поверка | Да | 24759-03 | УИГА "Электрон"-8400 | 13571
20ПВ0382 | Поверка. Установки для поверки водосчетчиков, счетчиков промышленных жидкостных и газа свыше 0,25 м куб. [на оборудовании заказчика] | Поверка | Да | 29430-05 | РУ-50 | 13571
20ПВ0382 | Поверка. Установки для поверки водосчетчиков, счетчиков промышленных жидкостных и газа свыше 0,25 м куб. [на оборудовании заказчика] | Поверка | Да | 50002-12 | УПМ "Вектор" | 13571
20ПВ0382 | Поверка. Установки для поверки водосчетчиков, счетчиков промышленных жидкостных и газа свыше 0,25 м куб. [на оборудовании заказчика] | Поверка | Да | 27446-04 | УППМ-0,8 | 13571
20ПВ0383 | Поверка. Установки для поверки водосчетчиков, счетчиков промышленных жидкостных и счетчиков газа до 0,25 м.куб [на оборудовании заказчика] | Поверка | Да |  |  | 9049
20ПВ0384 | Поверка. Установки измерительные групповые автоматизированная "Электрон" [на оборудовании заказчика] | Поверка | Да | 44539-10 | Электрон-М [на оборудовании заказчика] | 20327
20ПВ0384 | Поверка. Установки измерительные групповые автоматизированная "Электрон" [на оборудовании заказчика] | Поверка | Да | 45100-10 | Электрон-М | 20327
20ПВ0384 | Поверка. Установки измерительные групповые автоматизированная "Электрон" [на оборудовании заказчика] | Поверка | Да | 25995-06 | МЕРА | 20327
20ПВ0384 | Поверка. Установки измерительные групповые автоматизированная "Электрон" [на оборудовании заказчика] | Поверка | Да | 43431-09 | Сатурн | 20327
20ПВ0384 | Поверка. Установки измерительные групповые автоматизированная "Электрон" [на оборудовании заказчика] | Поверка | Да | 24759-12 | Электрон | 20327
20ПВ0386 | Поверка. Установки поверочные УПСЖ, Взлет ПУ и др. (без поверки, калибровки весового устройства) | Поверка | Да | 20015-00 | Взлет ПУ (без поверки, калибровки весового устройства) | 46900
20ПВ0386 | Поверка. Установки поверочные УПСЖ, Взлет ПУ и др. (без поверки, калибровки весового устройства) | Поверка | Да | 27329-04 | УПСЖ 400 (без поверки, калибровки весового устройства) | 46900
20ПВ0386 | Поверка. Установки поверочные УПСЖ, Взлет ПУ и др. (без поверки, калибровки весового устройства) | Поверка | Да | 47543-11 | ВЗЛЕТ ПУ (без поверки, калибровки весового устройства) | 46900
20ПВ0386 | Поверка. Установки поверочные УПСЖ, Взлет ПУ и др. (без поверки, калибровки весового устройства) | Поверка | Да | 24364-03 | 100/ВМ1 (без поверки, калибровки весового устройства) | 46900
20ПВ0386 | Поверка. Установки поверочные УПСЖ, Взлет ПУ и др. (без поверки, калибровки весового устройства) | Поверка | Да | 26638-04 | УПГ (без поверки, калибровки весового устройства) | 46900
20ПВ0386 | Поверка. Установки поверочные УПСЖ, Взлет ПУ и др. (без поверки, калибровки весового устройства) | Поверка | Да | 19186-00 | РУ-200В (без поверки, калибровки весового устройства) | 46900
20ПВ0388 | Поверка. Установки УТТ6-ВМА | Поверка | Да |  |  | 13571
20ПВ0389 | Поверка. Устройства микровычислительные [на оборудовании заказчика] | Поверка | Да | 23602-08 | БПИ-01.1 | 1079
20ПВ0389 | Поверка. Устройства микровычислительные [на оборудовании заказчика] | Поверка | Да | 11045-01 | БПИ.В1 | 1079
20ПВ0389 | Поверка. Устройства микровычислительные [на оборудовании заказчика] | Поверка | Да | 19884-00 | БКТ.М | 1079
20ПВ0389 | Поверка. Устройства микровычислительные [на оборудовании заказчика] | Поверка | Да | 16552-97 | БПИ | 1079
20ПВ0389 | Поверка. Устройства микровычислительные [на оборудовании заказчика] | Поверка | Да | 16552-97 | БПИ.В | 1079
20ПВ0389 | Поверка. Устройства микровычислительные [на оборудовании заказчика] | Поверка | Да | 25937-03 | Dymetic-5101 | 1079
20ПВ0389 | Поверка. Устройства микровычислительные [на оборудовании заказчика] | Поверка | Да | 20363-00 | Dymetic | 1079
20ПВ0389 | Поверка. Устройства микровычислительные [на оборудовании заказчика] | Поверка | Да | 25937-03 | Dymetic-2712 | 1079
20ПВ0389 | Поверка. Устройства микровычислительные [на оборудовании заказчика] | Поверка | Да | 25937-14 | Dymetic-5102 | 1079
20ПВ0389 | Поверка. Устройства микровычислительные [на оборудовании заказчика] | Поверка | Да | 25937-03 | Dymetic-5102.1 | 1079
20ПВ0389 | Поверка. Устройства микровычислительные [на оборудовании заказчика] | Поверка | Да | 25937-03 | Dymetic-5102 | 1079
20ПВ0389 | Поверка. Устройства микровычислительные [на оборудовании заказчика] | Поверка | Да | 37417-08 | DYMETIC-5123 | 1079
20ПВ0389 | Поверка. Устройства микровычислительные [на оборудовании заказчика] | Поверка | Да | 37417-13 | DYMETIC-5123 | 1079
20ПВ0389 | Поверка. Устройства микровычислительные [на оборудовании заказчика] | Поверка | Да | 25937-03 | Dymetic-5102.2 | 1079
20ПВ0390 | Поверка. Устройство поверочное АМ012 | Поверка | Да |  |  | 16397
20ПВ0393 | Поверка. Манометры-термометры устьевые УМТ | Поверка | Нет | 28688-05 | УМТ-01-60 | 6913
20ПВ0393 | Поверка. Манометры-термометры устьевые УМТ | Поверка | Нет | 28688-05 | УМТ-01-40 | 6913
20ПВ0393 | Поверка. Манометры-термометры устьевые УМТ | Поверка | Нет | 28688-05 | УМТ-01-25 | 6913
20ПВ0393 | Поверка. Манометры-термометры устьевые УМТ | Поверка | Нет | 28688-05 | УМТ-01-10 | 6913
20ПВ0393 | Поверка. Манометры-термометры устьевые УМТ | Поверка | Нет | 54869-13 | УМТ-01, УМТ-01А, УМТ-01В | 6913
20ПВ0393 | Поверка. Манометры-термометры устьевые УМТ | Поверка | Нет | 57505-14 | АМТ-10 | 6913
20ПВ0393 | Поверка. Манометры-термометры устьевые УМТ | Поверка | Нет | 81091-20 |  | 6913
20ПВ0393 | Поверка. Манометры-термометры устьевые УМТ | Поверка | Нет | 70098-17 | УМТ-02 | 6913
20ПВ0393 | Поверка. Манометры-термометры устьевые УМТ | Поверка | Нет | 81091-20 |  | 6913
20ПВ0393 | Поверка. Манометры-термометры устьевые УМТ | Поверка | Нет | 55746-13 | САФ | 6913
20ПВ0394 | Поверка. Расходомеры ультразвуковые Ду 10-25 | Поверка | Нет | 20308-04 | Ultraflow | 11201
20ПВ0394 | Поверка. Расходомеры ультразвуковые Ду 10-25 | Поверка | Нет | 35209-07 | SONO 1500 CT | 11201
20ПВ0394 | Поверка. Расходомеры ультразвуковые Ду 10-25 | Поверка | Нет | 44424-10 | КАРАТ-РС | 11201
20ПВ0394 | Поверка. Расходомеры ультразвуковые Ду 10-25 | Поверка | Нет | 17734-06 | SONO 2500 CT | 11201
20ПВ0394 | Поверка. Расходомеры ультразвуковые Ду 10-25 | Поверка | Нет | 24105-11 | РУС-1 | 11201
20ПВ0395 | Поверка. Расходомеры ультразвуковые с накладными датчиками (за 1 комплект датчиков) | Поверка | Нет | 15083-06 | Portaflow мод. 204, 216, 220, SE, 300, 330 | 16296
20ПВ0395 | Поверка. Расходомеры ультразвуковые с накладными датчиками (за 1 комплект датчиков) | Поверка | Нет | 20711-00 | АКРОН-01 | 16296
20ПВ0395 | Поверка. Расходомеры ультразвуковые с накладными датчиками (за 1 комплект датчиков) | Поверка | Нет | 18938-05 | 1010DVDN | 16296
20ПВ0395 | Поверка. Расходомеры ультразвуковые с накладными датчиками (за 1 комплект датчиков) | Поверка | Нет | 15206-07 | Днепр-7 | 16296
20ПВ0395 | Поверка. Расходомеры ультразвуковые с накладными датчиками (за 1 комплект датчиков) | Поверка | Нет | 28363-04 | УРСВ "ВЗЛЕТ МР" | 16296
20ПВ0395 | Поверка. Расходомеры ультразвуковые с накладными датчиками (за 1 комплект датчиков) | Поверка | Нет | 20294-00 | УРСВ "Взлет ПР" | 16296
20ПВ0395 | Поверка. Расходомеры ультразвуковые с накладными датчиками (за 1 комплект датчиков) | Поверка | Нет | 14772-02 | Panametrics Transport, PT868, 2PT868, PT868-R, DF868, XMT868, AT868, PT878 | 16296
20ПВ0395 | Поверка. Расходомеры ультразвуковые с накладными датчиками (за 1 комплект датчиков) | Поверка | Нет | 33943-08 | Katflow, мод. Katflow 100, Katflow 110, Katflow 120, Katflow 140, Katflow 150, Katflow 160, Katflow | 16296
20ПВ0395 | Поверка. Расходомеры ультразвуковые с накладными датчиками (за 1 комплект датчиков) | Поверка | Нет | 39725-08 | Streamlux SLS-700 | 16296
20ПВ0395 | Поверка. Расходомеры ультразвуковые с накладными датчиками (за 1 комплект датчиков) | Поверка | Нет | 52634-13 | ВЗЛЕТ ПРЦ | 16296
20ПВ0395 | Поверка. Расходомеры ультразвуковые с накладными датчиками (за 1 комплект датчиков) | Поверка | Нет | 29674-12 | Prosonic Flow | 16296
20ПВ0395 | Поверка. Расходомеры ультразвуковые с накладными датчиками (за 1 комплект датчиков) | Поверка | Нет | 14772-06 | DF868 | 16296
20ПВ0395 | Поверка. Расходомеры ультразвуковые с накладными датчиками (за 1 комплект датчиков) | Поверка | Нет | 14772-06 | XMT868 | 16296
20ПВ0395 | Поверка. Расходомеры ультразвуковые с накладными датчиками (за 1 комплект датчиков) | Поверка | Нет | 14772-06 | AT868 | 16296
20ПВ0395 | Поверка. Расходомеры ультразвуковые с накладными датчиками (за 1 комплект датчиков) | Поверка | Нет | 14772-06 | PT878 | 16296
20ПВ0395 | Поверка. Расходомеры ультразвуковые с накладными датчиками (за 1 комплект датчиков) | Поверка | Нет | 14772-06 | UTX878 | 16296
20ПВ0395 | Поверка. Расходомеры ультразвуковые с накладными датчиками (за 1 комплект датчиков) | Поверка | Нет | 48155-11 | OPTISONIC 6300 | 16296
20ПВ0395 | Поверка. Расходомеры ультразвуковые с накладными датчиками (за 1 комплект датчиков) | Поверка | Нет | 48155-11 | OPTISONIC 6400 | 16296
20ПВ0395 | Поверка. Расходомеры ультразвуковые с накладными датчиками (за 1 комплект датчиков) | Поверка | Нет | 51863-12 | AT868 | 16296
20ПВ0395 | Поверка. Расходомеры ультразвуковые с накладными датчиками (за 1 комплект датчиков) | Поверка | Нет | 51863-12 | DF868 | 16296
20ПВ0395 | Поверка. Расходомеры ультразвуковые с накладными датчиками (за 1 комплект датчиков) | Поверка | Нет | 51863-12 | XMT868i | 16296
20ПВ0395 | Поверка. Расходомеры ультразвуковые с накладными датчиками (за 1 комплект датчиков) | Поверка | Нет | 51863-12 | PT878 | 16296
20ПВ0395 | Поверка. Расходомеры ультразвуковые с накладными датчиками (за 1 комплект датчиков) | Поверка | Нет | 51863-12 | SEN898 | 16296
20ПВ0396 | Поверка. Расходомеры электромагнитные Ду 32-50 | Поверка | Нет | 17858-11 | ПРЭМ | 11201
20ПВ0396 | Поверка. Расходомеры электромагнитные Ду 32-50 | Поверка | Нет | 20293-10 | Взлет ЭР | 11201
20ПВ0396 | Поверка. Расходомеры электромагнитные Ду 32-50 | Поверка | Нет | 20893-11 | ПРИМ | 11201
20ПВ0396 | Поверка. Расходомеры электромагнитные Ду 32-50 | Поверка | Нет | 46814-11 | Питерфлоу РС | 11201
20ПВ0396 | Поверка. Расходомеры электромагнитные Ду 32-50 | Поверка | Нет | 31001-12 | МастерФлоу | 11201
20ПВ0396 | Поверка. Расходомеры электромагнитные Ду 32-50 | Поверка | Нет | 48755-11 | РСМ-05, мод. РСМ-05.03, РСМ-05.05, РСМ-05.07 | 11201
20ПВ0396 | Поверка. Расходомеры электромагнитные Ду 32-50 | Поверка | Нет | 27104-08 | ЭМИР-ПРАМЕР-550 | 11201
20ПВ0396 | Поверка. Расходомеры электромагнитные Ду 32-50 | Поверка | Нет | 47864-11 | Карат-550 | 11201
20ПВ0396 | Поверка. Расходомеры электромагнитные Ду 32-50 | Поверка | Нет | 54265-13 | Карат-551 | 11201
20ПВ0396 | Поверка. Расходомеры электромагнитные Ду 32-50 | Поверка | Нет | 30333-10 | ВЗЛЕТ ЭМ | 11201
20ПВ0397 | Поверка. Расходомеры электромагнитные Ду 65-100 | Поверка | Нет | 17858-11 | ПРЭМ | 12220
20ПВ0397 | Поверка. Расходомеры электромагнитные Ду 65-100 | Поверка | Нет | 20293-10 | Взлет ЭР | 12220
20ПВ0397 | Поверка. Расходомеры электромагнитные Ду 65-100 | Поверка | Нет | 20893-11 | ПРИМ | 12220
20ПВ0397 | Поверка. Расходомеры электромагнитные Ду 65-100 | Поверка | Нет | 46814-11 | Питерфлоу РС | 12220
20ПВ0397 | Поверка. Расходомеры электромагнитные Ду 65-100 | Поверка | Нет | 31001-12 | МастерФлоу | 12220
20ПВ0397 | Поверка. Расходомеры электромагнитные Ду 65-100 | Поверка | Нет | 48755-11 | РСМ-05, мод. РСМ-05.03, РСМ-05.05, РСМ-05.07 | 12220
20ПВ0397 | Поверка. Расходомеры электромагнитные Ду 65-100 | Поверка | Нет | 27104-08 | ЭМИР-ПРАМЕР-550 | 12220
20ПВ0397 | Поверка. Расходомеры электромагнитные Ду 65-100 | Поверка | Нет | 47864-11 | Карат-550 | 12220
20ПВ0397 | Поверка. Расходомеры электромагнитные Ду 65-100 | Поверка | Нет | 54265-13 | Карат-551 | 12220
20ПВ0398 | Поверка. Расходомеры электромагнитные [Ду 10-25] | Поверка | Нет | 17858-11 | ПРЭМ | 10184
20ПВ0398 | Поверка. Расходомеры электромагнитные [Ду 10-25] | Поверка | Нет | 20293-10 | Взлет ЭР | 10184
20ПВ0398 | Поверка. Расходомеры электромагнитные [Ду 10-25] | Поверка | Нет | 20893-11 | ПРИМ | 10184
20ПВ0398 | Поверка. Расходомеры электромагнитные [Ду 10-25] | Поверка | Нет | 46814-11 | Питерфлоу РС | 10184
20ПВ0398 | Поверка. Расходомеры электромагнитные [Ду 10-25] | Поверка | Нет | 31001-12 | МастерФлоу | 10184
20ПВ0398 | Поверка. Расходомеры электромагнитные [Ду 10-25] | Поверка | Нет | 48755-11 | РСМ-05, мод. РСМ-05.03, РСМ-05.05, РСМ-05.07 | 10184
20ПВ0398 | Поверка. Расходомеры электромагнитные [Ду 10-25] | Поверка | Нет | 27104-08 | ЭМИР-ПРАМЕР-550 | 10184
20ПВ0398 | Поверка. Расходомеры электромагнитные [Ду 10-25] | Поверка | Нет | 47864-11 | Карат-550 | 10184
20ПВ0398 | Поверка. Расходомеры электромагнитные [Ду 10-25] | Поверка | Нет | 54265-13 | Карат-551 | 10184
20ПВ0399 | Поверка. Расходомеры ультразвуковые Ду 32-50 | Поверка | Нет | 20308-04 | Ultraflow, Ду 32-50 | 12220
20ПВ0399 | Поверка. Расходомеры ультразвуковые Ду 32-50 | Поверка | Нет | 35209-07 | SONO 1500 CT ,Ду 32-50 | 12220
20ПВ0399 | Поверка. Расходомеры ультразвуковые Ду 32-50 | Поверка | Нет | 44424-10 | КАРАТ-РС, Ду 32-50 | 12220
20ПВ0399 | Поверка. Расходомеры ультразвуковые Ду 32-50 | Поверка | Нет | 17734-06 | SONO 2500 CT ,Ду 32-50 | 12220
20ПВ0399 | Поверка. Расходомеры ультразвуковые Ду 32-50 | Поверка | Нет | 24105-11 | РУС-1, Ду 32-50 | 12220
20ПВ0400 | Поверка. Расходомеры ультразвуковые Ду 65-100 | Поверка | Нет | 20308-04 | Ultraflow | 13240
20ПВ0400 | Поверка. Расходомеры ультразвуковые Ду 65-100 | Поверка | Нет | 35209-07 | SONO 1500 CT | 13240
20ПВ0400 | Поверка. Расходомеры ультразвуковые Ду 65-100 | Поверка | Нет | 44424-10 | КАРАТ-РС | 13240
20ПВ0400 | Поверка. Расходомеры ультразвуковые Ду 65-100 | Поверка | Нет | 17734-06 | SONO 2500 CT | 13240
20ПВ0400 | Поверка. Расходомеры ультразвуковые Ду 65-100 | Поверка | Нет | 24105-11 | РУС-1 | 13240
20ПВ0403 | Поверка. Термометры цифровые Testo 105 | Поверка | Нет | 50955-12 | Testo 105 | 10372
20ПВ0403 | Поверка. Термометры цифровые Testo 105 | Поверка | Нет | 38736-08 | Testo 105 | 10372
20ПВ0403 | Поверка. Термометры цифровые Testo 105 | Поверка | Нет | 50955-12 | Testo 105 | 10372
20ПВ0404 | Поверка. Термометры цифровые ТЦ 1200 (в комплекте с одним зондом) | Поверка | Нет | 45039-10 | ТЦ 1200 | 12196
20ПВ0414 | Поверка. Счетчики жидкости СЖ (СЖ-ППО, СЖ- ППВ, СЖ-ППТ) [на оборудовании заказчика] | Поверка | Да |  |  | 5260
20ПВ0440 | Поверка. Измеритель температуры многоканальный прецизионный Термоизмеритель ТМ-12 | Поверка | Нет | 34205-07 | Термоизмеритель ТМ-12 | 20007
20ПВ0440 | Поверка. Измеритель температуры многоканальный прецизионный Термоизмеритель ТМ-12 | Поверка | Нет | 51628-12 | Термоизмеритель ТМ-12м | 20007
20ПВ0440 | Поверка. Измеритель температуры многоканальный прецизионный Термоизмеритель ТМ-12 | Поверка | Нет | 70240-18 | Термоизмеритель ТМ-12м | 20007
20ПВ0475 | Поверка. Установки измерительные групповые [при поэлементной поверке] | Поверка | Да | 76362-19 | МЕРА-ММ.(SPD) | 15055
20ПВ0475 | Поверка. Установки измерительные групповые [при поэлементной поверке] | Поверка | Да | 27737-04 | Спутник-М | 15055
20ПВ0475 | Поверка. Установки измерительные групповые [при поэлементной поверке] | Поверка | Да | 27737-09 | Спутник-М | 15055
20ПВ0475 | Поверка. Установки измерительные групповые [при поэлементной поверке] | Поверка | Да | 26011-03 | ОЗНА-Импульс | 15055
20ПВ0475 | Поверка. Установки измерительные групповые [при поэлементной поверке] | Поверка | Да | 26011-08 | ОЗНА-Импульс | 15055
20ПВ0476 | Поверка. Термогигрометры Testo-622 [с измерением атмосферного давления] | Поверка | Нет |  |  | 16366
20ПВ0477 | Поверка. Преобразователи давления измерительные [класса точности от 0,1 до 2,5 % с ВПИ свыше 60 МПа] | Поверка | Нет |  |  | 6740
20ПВ0483 | Поверка. Системы измерений количества газа | Поверка | Нет |  |  | 7958
20ПВ0495 | Поверка. Потенциометры, мосты [ за 1 канал] диск-250 автоматические, регулирующие, показывающие, самопишущие | Поверка | Да | 2494-81 | КСМ2 | 1085
20ПВ0495 | Поверка. Потенциометры, мосты [ за 1 канал] диск-250 автоматические, регулирующие, показывающие, самопишущие | Поверка | Да | 2642-70 | Р-345 | 1085
20ПВ0495 | Поверка. Потенциометры, мосты [ за 1 канал] диск-250 автоматические, регулирующие, показывающие, самопишущие | Поверка | Да | 3551-73 | ЭПС (ЭПП) | 1085
20ПВ0495 | Поверка. Потенциометры, мосты [ за 1 канал] диск-250 автоматические, регулирующие, показывающие, самопишущие | Поверка | Да | 5835-77 | КСП-4 | 1085
20ПВ0495 | Поверка. Потенциометры, мосты [ за 1 канал] диск-250 автоматические, регулирующие, показывающие, самопишущие | Поверка | Да | 2599-70 | КСП4 | 1085
20ПВ0495 | Поверка. Потенциометры, мосты [ за 1 канал] диск-250 автоматические, регулирующие, показывающие, самопишущие | Поверка | Да | 2599-70 | КСУ4 | 1085
20ПВ0495 | Поверка. Потенциометры, мосты [ за 1 канал] диск-250 автоматические, регулирующие, показывающие, самопишущие | Поверка | Да | 2599-70 | КСМ4 | 1085
20ПВ0495 | Поверка. Потенциометры, мосты [ за 1 канал] диск-250 автоматические, регулирующие, показывающие, самопишущие | Поверка | Да | 53955-13 | ДИСК 250М1 | 1085
20ПВ0495 | Поверка. Потенциометры, мосты [ за 1 канал] диск-250 автоматические, регулирующие, показывающие, самопишущие | Поверка | Да | 34278-07 | ДИСК-250 | 1085
20ПВ0495 | Поверка. Потенциометры, мосты [ за 1 канал] диск-250 автоматические, регулирующие, показывающие, самопишущие | Поверка | Да | 9531-03 | Диск-250 | 1085
20ПВ0495 | Поверка. Потенциометры, мосты [ за 1 канал] диск-250 автоматические, регулирующие, показывающие, самопишущие | Поверка | Да | 9531-98 | Диск-250 | 1085
20ПВ0495 | Поверка. Потенциометры, мосты [ за 1 канал] диск-250 автоматические, регулирующие, показывающие, самопишущие | Поверка | Да | 34278-07 | ДИСК-250 | 1085
20ПВ0524 | Поверка. Системы измерений СИКН, СИКНП, СИКП, СИКГ [с учетом стоимости поверки измерительных каналов] по договору | Поверка | Да
20ПВ0526 | Поверка. Манометры грузопоршневые [КТ от 0,025 до 0,07] | Поверка | Нет | 3039-72 | МП-0,4 | 13011
20ПВ0526 | Поверка. Манометры грузопоршневые [КТ от 0,025 до 0,07] | Поверка | Нет | 23092-07 | МП-60М | 13011
20ПВ0526 | Поверка. Манометры грузопоршневые [КТ от 0,025 до 0,07] | Поверка | Нет | 33821-07 | МП-6 | 13011
20ПВ0526 | Поверка. Манометры грузопоршневые [КТ от 0,025 до 0,07] | Поверка | Нет | 44230-10 | МП | 13011
20ПВ0526 | Поверка. Манометры грузопоршневые [КТ от 0,025 до 0,07] | Поверка | Нет | 1297-72 | МП-6 | 13011
20ПВ0526 | Поверка. Манометры грузопоршневые [КТ от 0,025 до 0,07] | Поверка | Нет | 52189-12 | МП | 13011
20ПВ0526 | Поверка. Манометры грузопоршневые [КТ от 0,025 до 0,07] | Поверка | Нет | 11181-87 | МП-60М класса точности 0,05 | 13011
20ПВ0526 | Поверка. Манометры грузопоршневые [КТ от 0,025 до 0,07] | Поверка | Нет | 9655-84 | МПП-60 | 13011
20ПВ0526 | Поверка. Манометры грузопоршневые [КТ от 0,025 до 0,07] | Поверка | Нет | 9655-89 | МПП-60М | 13011
20ПВ0526 | Поверка. Манометры грузопоршневые [КТ от 0,025 до 0,07] | Поверка | Нет | 16026-97 | МП | 13011
20ПВ0526 | Поверка. Манометры грузопоршневые [КТ от 0,025 до 0,07] | Поверка | Нет | 16115-97 | МП-6 | 13011
20ПВ0526 | Поверка. Манометры грузопоршневые [КТ от 0,025 до 0,07] | Поверка | Нет | 21028-01 | МПМ-60 | 13011
20ПВ0526 | Поверка. Манометры грузопоршневые [КТ от 0,025 до 0,07] | Поверка | Нет | 13626-02 | МГП-100 | 13011
20ПВ0526 | Поверка. Манометры грузопоршневые [КТ от 0,025 до 0,07] | Поверка | Нет | 23094-02 | МП-600 | 13011
20ПВ0526 | Поверка. Манометры грузопоршневые [КТ от 0,025 до 0,07] | Поверка | Нет | 23094-07 | МП-600 | 13011
20ПВ0526 | Поверка. Манометры грузопоршневые [КТ от 0,025 до 0,07] | Поверка | Нет | 47376-11 | МП-600 | 13011
20ПВ0526 | Поверка. Манометры грузопоршневые [КТ от 0,025 до 0,07] | Поверка | Нет | 1336-60 | МП-60 | 13011
20ПВ0526 | Поверка. Манометры грузопоршневые [КТ от 0,025 до 0,07] | Поверка | Нет | 1336-60 | МП-600 | 13011
20ПВ0526 | Поверка. Манометры грузопоршневые [КТ от 0,025 до 0,07] | Поверка | Нет | 18222-99 | МП-250 | 13011
20ПВ0526 | Поверка. Манометры грузопоршневые [КТ от 0,025 до 0,07] | Поверка | Нет | 52189-16 | МП-250 | 13011
20ПВ0526 | Поверка. Манометры грузопоршневые [КТ от 0,025 до 0,07] | Поверка | Нет | 52189-16 | МП-6 | 13011
20ПВ0526 | Поверка. Манометры грузопоршневые [КТ от 0,025 до 0,07] | Поверка | Нет | 52189-16 | МП-60 | 13011
20ПВ0526 | Поверка. Манометры грузопоршневые [КТ от 0,025 до 0,07] | Поверка | Нет | 52189-16 | МП-100 | 13011
20ПВ0526 | Поверка. Манометры грузопоршневые [КТ от 0,025 до 0,07] | Поверка | Нет | 52189-16 | МП-600 | 13011
20ПВ0526 | Поверка. Манометры грузопоршневые [КТ от 0,025 до 0,07] | Поверка | Нет | 52189-16 | МП-2500 | 13011
20ПВ0526 | Поверка. Манометры грузопоршневые [КТ от 0,025 до 0,07] | Поверка | Нет | 58794-14 | МП | 13011
20ПВ0526 | Поверка. Манометры грузопоршневые [КТ от 0,025 до 0,07] | Поверка | Нет | 1350-72 | МП-6 | 13011
20ПВ0526 | Поверка. Манометры грузопоршневые [КТ от 0,025 до 0,07] | Поверка | Нет | 26233-11 | PD | 13011
20ПВ0526 | Поверка. Манометры грузопоршневые [КТ от 0,025 до 0,07] | Поверка | Нет | 47334-11 | МП-60М | 13011
20ПВ0526 | Поверка. Манометры грузопоршневые [КТ от 0,025 до 0,07] | Поверка | Нет | 47335-11 | МП-6 | 13011
20ПВ0526 | Поверка. Манометры грузопоршневые [КТ от 0,025 до 0,07] | Поверка | Нет | 23092-02 | МП-60М | 13011
20ПВ0526 | Поверка. Манометры грузопоршневые [КТ от 0,025 до 0,07] | Поверка | Нет | 75900-19 | МП-60; МП-100; МП-160; МП-250; МП-400; МП-600 | 13011
20ПВ0528 | Поверка. Манометры грузопоршневые [КТ от 0,025 до 0,07] [с доп. комплектом грузов в ед. изм. давления отличных от ед. изм. основного комплекта] | Поверка | Нет | 3039-72 | МП-0,4 | 15064
20ПВ0528 | Поверка. Манометры грузопоршневые [КТ от 0,025 до 0,07] [с доп. комплектом грузов в ед. изм. давления отличных от ед. изм. основного комплекта] | Поверка | Нет | 23092-07 | МП-60М | 15064
20ПВ0528 | Поверка. Манометры грузопоршневые [КТ от 0,025 до 0,07] [с доп. комплектом грузов в ед. изм. давления отличных от ед. изм. основного комплекта] | Поверка | Нет | 33821-07 | МП-6 | 15064
20ПВ0528 | Поверка. Манометры грузопоршневые [КТ от 0,025 до 0,07] [с доп. комплектом грузов в ед. изм. давления отличных от ед. изм. основного комплекта] | Поверка | Нет | 44230-10 | МП | 15064
20ПВ0528 | Поверка. Манометры грузопоршневые [КТ от 0,025 до 0,07] [с доп. комплектом грузов в ед. изм. давления отличных от ед. изм. основного комплекта] | Поверка | Нет | 1297-72 | МП-6 | 15064
20ПВ0528 | Поверка. Манометры грузопоршневые [КТ от 0,025 до 0,07] [с доп. комплектом грузов в ед. изм. давления отличных от ед. изм. основного комплекта] | Поверка | Нет | 52189-12 | МП | 15064
20ПВ0528 | Поверка. Манометры грузопоршневые [КТ от 0,025 до 0,07] [с доп. комплектом грузов в ед. изм. давления отличных от ед. изм. основного комплекта] | Поверка | Нет | 11181-87 | МП-60М класса точности 0,05 | 15064
20ПВ0528 | Поверка. Манометры грузопоршневые [КТ от 0,025 до 0,07] [с доп. комплектом грузов в ед. изм. давления отличных от ед. изм. основного комплекта] | Поверка | Нет | 9655-84 | МПП-60 | 15064
20ПВ0528 | Поверка. Манометры грузопоршневые [КТ от 0,025 до 0,07] [с доп. комплектом грузов в ед. изм. давления отличных от ед. изм. основного комплекта] | Поверка | Нет | 9655-89 | МПП-60М | 15064
20ПВ0528 | Поверка. Манометры грузопоршневые [КТ от 0,025 до 0,07] [с доп. комплектом грузов в ед. изм. давления отличных от ед. изм. основного комплекта] | Поверка | Нет | 16026-97 | МП | 15064
20ПВ0528 | Поверка. Манометры грузопоршневые [КТ от 0,025 до 0,07] [с доп. комплектом грузов в ед. изм. давления отличных от ед. изм. основного комплекта] | Поверка | Нет | 16115-97 | МП-6 | 15064
20ПВ0528 | Поверка. Манометры грузопоршневые [КТ от 0,025 до 0,07] [с доп. комплектом грузов в ед. изм. давления отличных от ед. изм. основного комплекта] | Поверка | Нет | 21028-01 | МПМ-60 | 15064
20ПВ0528 | Поверка. Манометры грузопоршневые [КТ от 0,025 до 0,07] [с доп. комплектом грузов в ед. изм. давления отличных от ед. изм. основного комплекта] | Поверка | Нет | 13626-02 | МГП-100 | 15064
20ПВ0528 | Поверка. Манометры грузопоршневые [КТ от 0,025 до 0,07] [с доп. комплектом грузов в ед. изм. давления отличных от ед. изм. основного комплекта] | Поверка | Нет | 23094-02 | МП-600 | 15064
20ПВ0528 | Поверка. Манометры грузопоршневые [КТ от 0,025 до 0,07] [с доп. комплектом грузов в ед. изм. давления отличных от ед. изм. основного комплекта] | Поверка | Нет | 23094-07 | МП-600 | 15064
20ПВ0528 | Поверка. Манометры грузопоршневые [КТ от 0,025 до 0,07] [с доп. комплектом грузов в ед. изм. давления отличных от ед. изм. основного комплекта] | Поверка | Нет | 47376-11 | МП-600 | 15064
20ПВ0528 | Поверка. Манометры грузопоршневые [КТ от 0,025 до 0,07] [с доп. комплектом грузов в ед. изм. давления отличных от ед. изм. основного комплекта] | Поверка | Нет | 1336-60 | МП-60 | 15064
20ПВ0528 | Поверка. Манометры грузопоршневые [КТ от 0,025 до 0,07] [с доп. комплектом грузов в ед. изм. давления отличных от ед. изм. основного комплекта] | Поверка | Нет | 1336-60 | МП-600 | 15064
20ПВ0528 | Поверка. Манометры грузопоршневые [КТ от 0,025 до 0,07] [с доп. комплектом грузов в ед. изм. давления отличных от ед. изм. основного комплекта] | Поверка | Нет | 18222-99 | МП-250 | 15064
20ПВ0528 | Поверка. Манометры грузопоршневые [КТ от 0,025 до 0,07] [с доп. комплектом грузов в ед. изм. давления отличных от ед. изм. основного комплекта] | Поверка | Нет | 52189-16 | МП-250 | 15064
20ПВ0528 | Поверка. Манометры грузопоршневые [КТ от 0,025 до 0,07] [с доп. комплектом грузов в ед. изм. давления отличных от ед. изм. основного комплекта] | Поверка | Нет | 52189-16 | МП-6 | 15064
20ПВ0528 | Поверка. Манометры грузопоршневые [КТ от 0,025 до 0,07] [с доп. комплектом грузов в ед. изм. давления отличных от ед. изм. основного комплекта] | Поверка | Нет | 52189-16 | МП-60 | 15064
20ПВ0528 | Поверка. Манометры грузопоршневые [КТ от 0,025 до 0,07] [с доп. комплектом грузов в ед. изм. давления отличных от ед. изм. основного комплекта] | Поверка | Нет | 52189-16 | МП-100 | 15064
20ПВ0528 | Поверка. Манометры грузопоршневые [КТ от 0,025 до 0,07] [с доп. комплектом грузов в ед. изм. давления отличных от ед. изм. основного комплекта] | Поверка | Нет | 52189-16 | МП-600 | 15064
20ПВ0528 | Поверка. Манометры грузопоршневые [КТ от 0,025 до 0,07] [с доп. комплектом грузов в ед. изм. давления отличных от ед. изм. основного комплекта] | Поверка | Нет | 52189-16 | МП-2500 | 15064
20ПВ0528 | Поверка. Манометры грузопоршневые [КТ от 0,025 до 0,07] [с доп. комплектом грузов в ед. изм. давления отличных от ед. изм. основного комплекта] | Поверка | Нет | 58794-14 | МП | 15064
20ПВ0528 | Поверка. Манометры грузопоршневые [КТ от 0,025 до 0,07] [с доп. комплектом грузов в ед. изм. давления отличных от ед. изм. основного комплекта] | Поверка | Нет | 1350-72 | МП-6 | 15064
20ПВ0528 | Поверка. Манометры грузопоршневые [КТ от 0,025 до 0,07] [с доп. комплектом грузов в ед. изм. давления отличных от ед. изм. основного комплекта] | Поверка | Нет | 26233-11 | PD | 15064
20ПВ0528 | Поверка. Манометры грузопоршневые [КТ от 0,025 до 0,07] [с доп. комплектом грузов в ед. изм. давления отличных от ед. изм. основного комплекта] | Поверка | Нет | 47334-11 | МП-60М | 15064
20ПВ0528 | Поверка. Манометры грузопоршневые [КТ от 0,025 до 0,07] [с доп. комплектом грузов в ед. изм. давления отличных от ед. изм. основного комплекта] | Поверка | Нет | 47335-11 | МП-6 | 15064
20ПВ0528 | Поверка. Манометры грузопоршневые [КТ от 0,025 до 0,07] [с доп. комплектом грузов в ед. изм. давления отличных от ед. изм. основного комплекта] | Поверка | Нет | 23092-02 | МП-60М | 15064
20ПВ0528 | Поверка. Манометры грузопоршневые [КТ от 0,025 до 0,07] [с доп. комплектом грузов в ед. изм. давления отличных от ед. изм. основного комплекта] | Поверка | Нет | 75900-19 | МП-60; МП-100; МП-160; МП-250; МП-400; МП-600 | 15064
20ПВ0532 | Поверка. Трубопоршневые двунаправленные установки ТПУ [без вычислителя, на оборудовании заказчика] | Поверка | Да | 85285-22 | Daniel-1100 [без вычислителя, на оборудовании заказчика] | 23743
20ПВ0532 | Поверка. Трубопоршневые двунаправленные установки ТПУ [без вычислителя, на оборудовании заказчика] | Поверка | Да | 86042-22 | Daniel-1900 [без вычислителя, на оборудовании заказчика] | 23743
20ПВ0532 | Поверка. Трубопоршневые двунаправленные установки ТПУ [без вычислителя, на оборудовании заказчика] | Поверка | Да | 85249-22 | СФРЮ-4000-36 [без вычислителя, на оборудовании заказчика] | 23743
20ПВ0532 | Поверка. Трубопоршневые двунаправленные установки ТПУ [без вычислителя, на оборудовании заказчика] | Поверка | Да | 85277-22 | [без вычислителя, на оборудовании заказчика] | 23743
20ПВ0532 | Поверка. Трубопоршневые двунаправленные установки ТПУ [без вычислителя, на оборудовании заказчика] | Поверка | Да | 83372-21 | OGSB [без вычислителя, на оборудовании заказчика] | 23743
20ПВ0532 | Поверка. Трубопоршневые двунаправленные установки ТПУ [без вычислителя, на оборудовании заказчика] | Поверка | Да | 75554-19 | ТПУ СГА [без вычислителя, на оборудовании заказчика] | 23743
20ПВ0532 | Поверка. Трубопоршневые двунаправленные установки ТПУ [без вычислителя, на оборудовании заказчика] | Поверка | Да | 73906-19 | ТПУ ЭМИС [без вычислителя, на оборудовании заказчика] | 23743
20ПВ0532 | Поверка. Трубопоршневые двунаправленные установки ТПУ [без вычислителя, на оборудовании заказчика] | Поверка | Да | 62207-15 | OGSB [без вычислителя, на оборудовании заказчика] | 23743
20ПВ0532 | Поверка. Трубопоршневые двунаправленные установки ТПУ [без вычислителя, на оборудовании заказчика] | Поверка | Да | 44252-10 | OGSB [без вычислителя, на оборудовании заказчика] | 23743
20ПВ0557 | Поверка. Счетчики-расходомеры массовые [Ду 65-100 мм] | Поверка | Нет | 45115-10 | Micro Motion | 64634
20ПВ0557 | Поверка. Счетчики-расходомеры массовые [Ду 65-100 мм] | Поверка | Нет | 45115-16 | Micro Motion | 64634
20ПВ0557 | Поверка. Счетчики-расходомеры массовые [Ду 65-100 мм] | Поверка | Нет | 15201-11 | Promass | 64634
20ПВ0557 | Поверка. Счетчики-расходомеры массовые [Ду 65-100 мм] | Поверка | Нет | 26031-03 | Sitrans F C Massflo | 64634
20ПВ0557 | Поверка. Счетчики-расходомеры массовые [Ду 65-100 мм] | Поверка | Нет | 68358-17 | Promass | 64634
20ПВ0559 | Поверка. Комплексы/преобразователи измерительно-вычислительные многофункциональные расхода и количества жидкостей и газов | Поверка | Нет | 48013-11 | Энергия-ТМ | 17235
20ПВ0559 | Поверка. Комплексы/преобразователи измерительно-вычислительные многофункциональные расхода и количества жидкостей и газов | Поверка | Нет | 48013-17 | Энергия-ТМ | 17235
20ПВ0559 | Поверка. Комплексы/преобразователи измерительно-вычислительные многофункциональные расхода и количества жидкостей и газов | Поверка | Нет | 52866-13 | АБАК+ | 17235
20ПВ0559 | Поверка. Комплексы/преобразователи измерительно-вычислительные многофункциональные расхода и количества жидкостей и газов | Поверка | Нет | 15645-06 | 7950 | 17235
20ПВ0559 | Поверка. Комплексы/преобразователи измерительно-вычислительные многофункциональные расхода и количества жидкостей и газов | Поверка | Нет | 15645-06 | 7951 | 17235
20ПВ0559 | Поверка. Комплексы/преобразователи измерительно-вычислительные многофункциональные расхода и количества жидкостей и газов | Поверка | Нет | 15645-06 | 7955 | 17235
20ПВ0559 | Поверка. Комплексы/преобразователи измерительно-вычислительные многофункциональные расхода и количества жидкостей и газов | Поверка | Нет | 54863-13 | МИКОНТ-186 | 17235
20ПВ0563 | Поверка. Счетчики газа ультразвуковые | Поверка | Да | 43981-11 | FLOWSIC 600 | 60455
20ПВ0563 | Поверка. Счетчики газа ультразвуковые | Поверка | Да | 43980-10 | FLOWSIC 100 | 60455
20ПВ0563 | Поверка. Счетчики газа ультразвуковые | Поверка | Да | 36876-08 | FLOWSIC 600 | 60455
20ПВ0563 | Поверка. Счетчики газа ультразвуковые | Поверка | Да | 67355-17 | FLOWSIC600-XT | 60455
20ПВ0563 | Поверка. Счетчики газа ультразвуковые | Поверка | Да | 77558-20 | FLOWSIC500 | 60455
20ПВ0598 | Поверка. Расходомеры жидкости [имитационный способ] | Поверка | Да | 28383-11 | Метран-305ПР | 11196
20ПВ0598 | Поверка. Расходомеры жидкости [имитационный способ] | Поверка | Да | 42775-14 | ЭМИС-ВИХРЬ 200 (ЭВ-200) | 11196
20ПВ0598 | Поверка. Расходомеры жидкости [имитационный способ] | Поверка | Да | 86309-22 | ЭМИС-ВИХРЬ 200 | 11196
20ПВ0598 | Поверка. Расходомеры жидкости [имитационный способ] | Поверка | Да | 47266-16 | ЭЛМЕТРО-Фломак | 11196
20ПВ0598 | Поверка. Расходомеры жидкости [имитационный способ] | Поверка | Да | 45115-16 | Micro Motion | 11196
20ПВ0598 | Поверка. Расходомеры жидкости [имитационный способ] | Поверка | Да | 70629-18 | Штрай-Масс | 11196
20ПВ0598 | Поверка. Расходомеры жидкости [имитационный способ] | Поверка | Да | 86201-22 | ЭМИС-МАГ 270 | 11196
20ПВ0598 | Поверка. Расходомеры жидкости [имитационный способ] | Поверка | Да | 14589-14 | Promag | 11196
20ПВ0598 | Поверка. Расходомеры жидкости [имитационный способ] | Поверка | Да | 15202-14 | Prowirl | 11196
20ПВ0598 | Поверка. Расходомеры жидкости [имитационный способ] | Поверка | Да | 35688-13 | t-mass | 11196
20ПВ0598 | Поверка. Расходомеры жидкости [имитационный способ] | Поверка | Да | 29674-12 | Prosonic Flow | 11196
20ПВ0598 | Поверка. Расходомеры жидкости [имитационный способ] | Поверка | Да | 58533-14 | Prowirl 200 | 11196
20ПВ0598 | Поверка. Расходомеры жидкости [имитационный способ] | Поверка | Да | 86613-22 | Promag | 11196
20ПВ0598 | Поверка. Расходомеры жидкости [имитационный способ] | Поверка | Да | 67922-17 | Promag (мод. Promag 300 | 11196
20ПВ0598 | Поверка. Расходомеры жидкости [имитационный способ] | Поверка | Да | 67922-17 | Promag 500) | 11196
20ПВ0598 | Поверка. Расходомеры жидкости [имитационный способ] | Поверка | Да | 64613-16 | 8800. исп. 8800DW. 8800DF. 8800DR. 8800DD | 11196
20ПВ0598 | Поверка. Расходомеры жидкости [имитационный способ] | Поверка | Да | 64613-16 | 8800 | 11196
20ПВ0598 | Поверка. Расходомеры жидкости [имитационный способ] | Поверка | Да | 83825-21 | КТМ РуМАСС | 11196
20ПВ0598 | Поверка. Расходомеры жидкости [имитационный способ] | Поверка | Да | 77657-20 | ЭМИС-МАСС 260 | 11196
20ПВ0598 | Поверка. Расходомеры жидкости [имитационный способ] | Поверка | Да | 57762-14 | OPTISONIC 3400 | 11196
20ПЕ0041 | Передача единицы величины. Мановакуумметры грузопоршневые МВП-2,5 КТ 0,05 | Передача единицы величины | Нет | 1652-99 | МВП-2,5 | 9713
20ПЕ0042 | Передача единицы величины. Мановакуумметры грузопоршневые МВП-2,5 КТ 0,05 с доп. комплектом грузов в ед. изм. давления отличных от ед. изм. основного | Передача единицы величины | Нет | 1652-99 | МВП-2,5 | 11660
20ПЕ0043 | Передача единицы величины. Манометр цифровой МТ [модели МТ110, МТ120, МТ210, МТ210F и МТ220] | Передача единицы величины | Нет | 18413-02 | MT | 22183
20ПЕ0049 | Передача единицы величины. Манометры грузопоршневые МП-2500 [КТ от 0,025 до 0,07] | Передача единицы величины | Нет | 23094-02 | МП-2500 КТ 0,05 (с дополнительным комплектом грузов) | 26061
20ПЕ0049 | Передача единицы величины. Манометры грузопоршневые МП-2500 [КТ от 0,025 до 0,07] | Передача единицы величины | Нет | 23094-07 | МП-2500 КТ 0,05 (с дополнительным комплектом грузов) | 26061
20ПЕ0049 | Передача единицы величины. Манометры грузопоршневые МП-2500 [КТ от 0,025 до 0,07] | Передача единицы величины | Нет | 47376-11 | МП-2500 КТ 0,05 (с дополнительным комплектом грузов) | 26061
20ПЕ0049 | Передача единицы величины. Манометры грузопоршневые МП-2500 [КТ от 0,025 до 0,07] | Передача единицы величины | Нет | 16026-97 | МП-2500 КТ 0,05 (с дополнительным комплектом грузов) | 26061
20ПЕ0049 | Передача единицы величины. Манометры грузопоршневые МП-2500 [КТ от 0,025 до 0,07] | Передача единицы величины | Нет | 52189-16 | МП-2500 | 26061
20ПЕ0049 | Передача единицы величины. Манометры грузопоршневые МП-2500 [КТ от 0,025 до 0,07] | Передача единицы величины | Нет | 52189-12 | МП | 26061
20ПЕ0049 | Передача единицы величины. Манометры грузопоршневые МП-2500 [КТ от 0,025 до 0,07] | Передача единицы величины | Нет | 58794-14 | МП | 26061
20ПЕ0057 | Передача единицы величины. Манометры и вакуумметры деформационные образцовые с условными шкалами МО(ВО) [КТ0,15 c градуировкой] | Передача единицы величины | Нет | 43816-10 | МО и ВО КТ 0,15 с градуировкой | 5217
20ПЕ0057 | Передача единицы величины. Манометры и вакуумметры деформационные образцовые с условными шкалами МО(ВО) [КТ0,15 c градуировкой] | Передача единицы величины | Нет | 30886-05 | MO 160, MO 250 | 5217
20ПЕ0057 | Передача единицы величины. Манометры и вакуумметры деформационные образцовые с условными шкалами МО(ВО) [КТ0,15 c градуировкой] | Передача единицы величины | Нет | 5768-67 | МО и ВО | 5217
20ПЕ0057 | Передача единицы величины. Манометры и вакуумметры деформационные образцовые с условными шкалами МО(ВО) [КТ0,15 c градуировкой] | Передача единицы величины | Нет | 5768-76 | МО, ВО | 5217
20ПЕ0057 | Передача единицы величины. Манометры и вакуумметры деформационные образцовые с условными шкалами МО(ВО) [КТ0,15 c градуировкой] | Передача единицы величины | Нет | 13956-94 | МОСП, ВОСП, НОСП, ТОСП, ТНОСП | 5217
20ПЕ0058 | Передача единицы величины. Манометры и вакуумметры деформационные образцовые с условными шкалами МО(ВО) [КТ0,15] | Передача единицы величины | Нет | 43816-10 | МО и ВО КТ0,15 | 3364
20ПЕ0058 | Передача единицы величины. Манометры и вакуумметры деформационные образцовые с условными шкалами МО(ВО) [КТ0,15] | Передача единицы величины | Нет | 30886-05 | MO 160, MO 250 | 3364
20ПЕ0058 | Передача единицы величины. Манометры и вакуумметры деформационные образцовые с условными шкалами МО(ВО) [КТ0,15] | Передача единицы величины | Нет | 5768-67 | МО и ВО | 3364
20ПЕ0058 | Передача единицы величины. Манометры и вакуумметры деформационные образцовые с условными шкалами МО(ВО) [КТ0,15] | Передача единицы величины | Нет | 5768-76 | МО, ВО | 3364
20ПЕ0058 | Передача единицы величины. Манометры и вакуумметры деформационные образцовые с условными шкалами МО(ВО) [КТ0,15] | Передача единицы величины | Нет | 13956-94 | МОСП, ВОСП, НОСП, ТОСП, ТНОСП | 3364
20ПЕ0059 | Передача единицы величины. Манометры и вакуумметры деформационные образцовые с условными шкалами МО(ВО) [КТ0,25 c градуировкой] | Передача единицы величины | Нет | 43816-10 | МО и ВО КТ 0,25 с градуировкой | 5217
20ПЕ0059 | Передача единицы величины. Манометры и вакуумметры деформационные образцовые с условными шкалами МО(ВО) [КТ0,25 c градуировкой] | Передача единицы величины | Нет | 30886-05 | MO 160, MO 250 | 5217
20ПЕ0059 | Передача единицы величины. Манометры и вакуумметры деформационные образцовые с условными шкалами МО(ВО) [КТ0,25 c градуировкой] | Передача единицы величины | Нет | 5768-67 | МО и ВО | 5217
20ПЕ0059 | Передача единицы величины. Манометры и вакуумметры деформационные образцовые с условными шкалами МО(ВО) [КТ0,25 c градуировкой] | Передача единицы величины | Нет | 5768-76 | МО, ВО | 5217
20ПЕ0059 | Передача единицы величины. Манометры и вакуумметры деформационные образцовые с условными шкалами МО(ВО) [КТ0,25 c градуировкой] | Передача единицы величины | Нет | 13956-94 | МОСП, ВОСП, НОСП, ТОСП, ТНОСП | 5217
20ПЕ0060 | Передача единицы величины. Манометры и вакуумметры деформационные образцовые с условными шкалами МО(ВО) [КТ0,25] | Передача единицы величины | Нет | 43816-10 | МО и ВО КТ0,25 | 3364
20ПЕ0060 | Передача единицы величины. Манометры и вакуумметры деформационные образцовые с условными шкалами МО(ВО) [КТ0,25] | Передача единицы величины | Нет | 30886-05 | MO 160, MO 250 | 3364
20ПЕ0060 | Передача единицы величины. Манометры и вакуумметры деформационные образцовые с условными шкалами МО(ВО) [КТ0,25] | Передача единицы величины | Нет | 5768-67 | МО и ВО | 3364
20ПЕ0060 | Передача единицы величины. Манометры и вакуумметры деформационные образцовые с условными шкалами МО(ВО) [КТ0,25] | Передача единицы величины | Нет | 5768-76 | МО, ВО | 3364
20ПЕ0060 | Передача единицы величины. Манометры и вакуумметры деформационные образцовые с условными шкалами МО(ВО) [КТ0,25] | Передача единицы величины | Нет | 13956-94 | МОСП, ВОСП, НОСП, ТОСП, ТНОСП | 3364
20ПЕ0061 | Передача единицы величины. Манометры и вакуумметры деформационные образцовые с условными шкалами МО(ВО) [КТ0,4 c градуировкой] | Передача единицы величины | Нет | 5768-67 | МО | 3468
20ПЕ0061 | Передача единицы величины. Манометры и вакуумметры деформационные образцовые с условными шкалами МО(ВО) [КТ0,4 c градуировкой] | Передача единицы величины | Нет | 43816-10 | МО и ВО КТ 0,4 с градуировкой | 3468
20ПЕ0061 | Передача единицы величины. Манометры и вакуумметры деформационные образцовые с условными шкалами МО(ВО) [КТ0,4 c градуировкой] | Передача единицы величины | Нет | 20680-00 | МО и ВО КТ 0,4 с градуировкой | 3468
20ПЕ0061 | Передача единицы величины. Манометры и вакуумметры деформационные образцовые с условными шкалами МО(ВО) [КТ0,4 c градуировкой] | Передача единицы величины | Нет | 20680-07 | МО и ВО КТ 0,4 с градуировкой | 3468
20ПЕ0061 | Передача единицы величины. Манометры и вакуумметры деформационные образцовые с условными шкалами МО(ВО) [КТ0,4 c градуировкой] | Передача единицы величины | Нет | 47322-11 | MO 160 | 3468
20ПЕ0061 | Передача единицы величины. Манометры и вакуумметры деформационные образцовые с условными шкалами МО(ВО) [КТ0,4 c градуировкой] | Передача единицы величины | Нет | 30886-05 | MO 160, MO 250 | 3468
20ПЕ0061 | Передача единицы величины. Манометры и вакуумметры деформационные образцовые с условными шкалами МО(ВО) [КТ0,4 c градуировкой] | Передача единицы величины | Нет | 34911-07 | МТИф, ВТИф, МВТИф | 3468
20ПЕ0061 | Передача единицы величины. Манометры и вакуумметры деформационные образцовые с условными шкалами МО(ВО) [КТ0,4 c градуировкой] | Передача единицы величины | Нет | 34911-11 | МТИф, ВТИф, МВТИф | 3468
20ПЕ0061 | Передача единицы величины. Манометры и вакуумметры деформационные образцовые с условными шкалами МО(ВО) [КТ0,4 c градуировкой] | Передача единицы величины | Нет | 64929-16 | МТИф, ВТИф, МВТИф | 3468
20ПЕ0061 | Передача единицы величины. Манометры и вакуумметры деформационные образцовые с условными шкалами МО(ВО) [КТ0,4 c градуировкой] | Передача единицы величины | Нет | 5768-76 | МО, ВО | 3468
20ПЕ0062 | Передача единицы величины. Манометры и вакуумметры деформационные образцовые с условными шкалами МО(ВО) [КТ0,4] | Передача единицы величины | Нет | 43816-10 | МО и ВО КТ0,4 | 2618
20ПЕ0062 | Передача единицы величины. Манометры и вакуумметры деформационные образцовые с условными шкалами МО(ВО) [КТ0,4] | Передача единицы величины | Нет | 20680-00 | МО и ВО КТ0,4 | 2618
20ПЕ0062 | Передача единицы величины. Манометры и вакуумметры деформационные образцовые с условными шкалами МО(ВО) [КТ0,4] | Передача единицы величины | Нет | 20680-07 | МО и ВО КТ0,4 | 2618
20ПЕ0062 | Передача единицы величины. Манометры и вакуумметры деформационные образцовые с условными шкалами МО(ВО) [КТ0,4] | Передача единицы величины | Нет | 5768-76 | МО, ВО | 2618
20ПЕ0062 | Передача единицы величины. Манометры и вакуумметры деформационные образцовые с условными шкалами МО(ВО) [КТ0,4] | Передача единицы величины | Нет | 47322-11 | MO 160 | 2618
20ПЕ0062 | Передача единицы величины. Манометры и вакуумметры деформационные образцовые с условными шкалами МО(ВО) [КТ0,4] | Передача единицы величины | Нет | 30886-05 | MO 160, MO 250 | 2618
20ПЕ0062 | Передача единицы величины. Манометры и вакуумметры деформационные образцовые с условными шкалами МО(ВО) [КТ0,4] | Передача единицы величины | Нет | 34911-07 | МТИф, ВТИф, МВТИф | 2618
20ПЕ0062 | Передача единицы величины. Манометры и вакуумметры деформационные образцовые с условными шкалами МО(ВО) [КТ0,4] | Передача единицы величины | Нет | 34911-11 | МТИф, ВТИф, МВТИф | 2618
20ПЕ0062 | Передача единицы величины. Манометры и вакуумметры деформационные образцовые с условными шкалами МО(ВО) [КТ0,4] | Передача единицы величины | Нет | 64929-16 | МТИф, ВТИф, МВТИф | 2618
20ПЕ0062 | Передача единицы величины. Манометры и вакуумметры деформационные образцовые с условными шкалами МО(ВО) [КТ0,4] | Передача единицы величины | Нет | 5768-67 | МО и ВО | 2618
20ПЕ0063 | Передача единицы величины. Манометры цифровые Crystal (мод. Crystal ХР2i, Crystal ХР2i-DP, Crystal М1, Crystal WТ | Передача единицы величины | Нет |  |  | 8495
20ПЕ0064 | Передача единицы величины. Манометры цифровые ДМ5002, МО-05 класса точности 0,06 и выше | Передача единицы величины | Нет | 66716-17 | METROL 100, METROL 110, METROL 1X0 | 8045
20ПЕ0064 | Передача единицы величины. Манометры цифровые ДМ5002, МО-05 класса точности 0,06 и выше | Передача единицы величины | Нет |  | ДМ5002 | 8045
20ПЕ0064 | Передача единицы величины. Манометры цифровые ДМ5002, МО-05 класса точности 0,06 и выше | Передача единицы величины | Нет | 54409-13 | МО-05 | 8045
20ПЕ0064 | Передача единицы величины. Манометры цифровые ДМ5002, МО-05 класса точности 0,06 и выше | Передача единицы величины | Нет | 82489-21 | МО-05М | 8045
20ПЕ0066 | Передача единицы величины. Манометры цифровые фирмы YOKOGAWA КТ 0,05 | Передача единицы величины | Нет |  |  | 4854
20ПЕ0068 | Передача единицы величины. Микроманометры компенсационные МКВ-250 | Передача единицы величины | Нет | 968-74 | МКВ-250 | 9903
20ПЕ0068 | Передача единицы величины. Микроманометры компенсационные МКВ-250 | Передача единицы величины | Нет | 968-74 | МКВ-2500 | 9903
20ПЕ0068 | Передача единицы величины. Микроманометры компенсационные МКВ-250 | Передача единицы величины | Нет | 22995-02 | МКВК-250 | 9903
20ПЕ0068 | Передача единицы величины. Микроманометры компенсационные МКВ-250 | Передача единицы величины | Нет | 968-90 | МКВ-2500 | 9903
20ПЕ0085 | Передача единицы величины. Манометры грузопоршневые МП-2,5 [КТ от 0,01 до 0,07] [с доп. комплектом грузов в ед. изм. давления отличных от ед. изм. основного] | Передача единицы величины | Нет | 17973-98 | МП-2,5 КТ 0,02 (с дополнительным комплектом грузов) | 25325
20ПЕ0085 | Передача единицы величины. Манометры грузопоршневые МП-2,5 [КТ от 0,01 до 0,07] [с доп. комплектом грузов в ед. изм. давления отличных от ед. изм. основного] | Передача единицы величины | Нет | 17973-98 | МП-2,5 КТ 0,05 (с дополнительным комплектом грузов) | 25325
20ПЕ0085 | Передача единицы величины. Манометры грузопоршневые МП-2,5 [КТ от 0,01 до 0,07] [с доп. комплектом грузов в ед. изм. давления отличных от ед. изм. основного] | Передача единицы величины | Нет | 31703-06 | МП-2,5 КТ 0,01 (с дополнительным комплектом грузов) | 25325
20ПЕ0085 | Передача единицы величины. Манометры грузопоршневые МП-2,5 [КТ от 0,01 до 0,07] [с доп. комплектом грузов в ед. изм. давления отличных от ед. изм. основного] | Передача единицы величины | Нет | 1905-72 | МП-2,5 | 25325
20ПЕ0085 | Передача единицы величины. Манометры грузопоршневые МП-2,5 [КТ от 0,01 до 0,07] [с доп. комплектом грузов в ед. изм. давления отличных от ед. изм. основного] | Передача единицы величины | Нет | 58794-14 | МП | 25325
20ПЕ0089 | Передача единицы величины. Манометры грузопоршневые МП-2500 [КТ от 0,025 до 0,07] [с доп. комплектом грузов в ед. изм. давления отличных от ед. изм. основного комплекта] | Передача единицы величины | Нет | 23094-02 | МП-2500 КТ 0,05 | 23166
20ПЕ0089 | Передача единицы величины. Манометры грузопоршневые МП-2500 [КТ от 0,025 до 0,07] [с доп. комплектом грузов в ед. изм. давления отличных от ед. изм. основного комплекта] | Передача единицы величины | Нет | 23094-07 | МП-2500 КТ 0,05 | 23166
20ПЕ0089 | Передача единицы величины. Манометры грузопоршневые МП-2500 [КТ от 0,025 до 0,07] [с доп. комплектом грузов в ед. изм. давления отличных от ед. изм. основного комплекта] | Передача единицы величины | Нет | 47376-11 | МП-2500 КТ 0,05 | 23166
20ПЕ0089 | Передача единицы величины. Манометры грузопоршневые МП-2500 [КТ от 0,025 до 0,07] [с доп. комплектом грузов в ед. изм. давления отличных от ед. изм. основного комплекта] | Передача единицы величины | Нет | 16026-97 | МП-2500 КТ 0,05 | 23166
20ПЕ0089 | Передача единицы величины. Манометры грузопоршневые МП-2500 [КТ от 0,025 до 0,07] [с доп. комплектом грузов в ед. изм. давления отличных от ед. изм. основного комплекта] | Передача единицы величины | Нет | 52189-16 | МП-2500 | 23166
20ПЕ0089 | Передача единицы величины. Манометры грузопоршневые МП-2500 [КТ от 0,025 до 0,07] [с доп. комплектом грузов в ед. изм. давления отличных от ед. изм. основного комплекта] | Передача единицы величины | Нет | 52189-12 | МП | 23166
20ПЕ0089 | Передача единицы величины. Манометры грузопоршневые МП-2500 [КТ от 0,025 до 0,07] [с доп. комплектом грузов в ед. изм. давления отличных от ед. изм. основного комплекта] | Передача единицы величины | Нет | 58794-14 | МП | 23166
20ПЕ0089 | Передача единицы величины. Манометры грузопоршневые МП-2500 [КТ от 0,025 до 0,07] [с доп. комплектом грузов в ед. изм. давления отличных от ед. изм. основного комплекта] | Передача единицы величины | Нет |  |  | 23166
20ПЕ0407 | Передача единицы величины. Калибраторы давления Crystal | Передача единицы величины | Нет |  |  | 6605
20ПЕ0410 | Передача единицы величины. Модули давления эталонные Метран-518 | Передача единицы величины | Нет | 39152-08 | Метран-518 | 12465
20ПЕ0410 | Передача единицы величины. Модули давления эталонные Метран-518 | Передача единицы величины | Нет | 39152-12 | Метран-518 | 12465
20ПЕ0410 | Передача единицы величины. Модули давления эталонные Метран-518 | Передача единицы величины | Нет | 49250-16 | РА-33Х, РАА-33Х | 12465
20ПЕ0464 | Передача единицы величины. Манометры цифровые [кислородные] | Передача единицы величины | Нет | 49867-12 | ДМ5002М, ДМ5002Вн | 8041
20ПЕ0464 | Передача единицы величины. Манометры цифровые [кислородные] | Передача единицы величины | Нет | 68984-17 | ДМ5002М, ДМ5002Вн, мод. ДМ5002М-А, ДМ5002Вн-А, ДМ5002М-Б, ДМ5002Вн-Б, ДМ5002М-В, ДМ5002Вн-В, ДМ5002М | 8041
20ПЕ0464 | Передача единицы величины. Манометры цифровые [кислородные] | Передача единицы величины | Нет | 54409-13 | МО-05 | 8041
20ПЕ0464 | Передача единицы величины. Манометры цифровые [кислородные] | Передача единицы величины | Нет | 66716-17 | METROL 1X0 | 8041
20ПЕ0464 | Передача единицы величины. Манометры цифровые [кислородные] | Передача единицы величины | Нет | 26407-04 | ДМ5002 | 8041
20ПЕ0464 | Передача единицы величины. Манометры цифровые [кислородные] | Передача единицы величины | Нет | 26407-08 | ДМ5002 | 8041
20ПЕ0464 | Передача единицы величины. Манометры цифровые [кислородные] | Передача единицы величины | Нет | 61041-15 | МТИ-100 | 8041
20ПЕ0465 | Передача единицы величины. Манометры цифровые [свыше 60 МПа] | Передача единицы величины | Нет | 49867-12 | ДМ5002М, ДМ5002Вн | 8041
20ПЕ0465 | Передача единицы величины. Манометры цифровые [свыше 60 МПа] | Передача единицы величины | Нет | 68984-17 | ДМ5002М, ДМ5002Вн, мод. ДМ5002М-А, ДМ5002Вн-А, ДМ5002М-Б, ДМ5002Вн-Б, ДМ5002М-В, ДМ5002Вн-В, ДМ5002М | 8041
20ПЕ0465 | Передача единицы величины. Манометры цифровые [свыше 60 МПа] | Передача единицы величины | Нет | 54409-13 | МО-05 | 8041
20ПЕ0465 | Передача единицы величины. Манометры цифровые [свыше 60 МПа] | Передача единицы величины | Нет | 66716-17 | METROL 1X0 | 8041
20ПЕ0465 | Передача единицы величины. Манометры цифровые [свыше 60 МПа] | Передача единицы величины | Нет | 26407-04 | ДМ5002 | 8041
20ПЕ0465 | Передача единицы величины. Манометры цифровые [свыше 60 МПа] | Передача единицы величины | Нет | 26407-08 | ДМ5002 | 8041
20ПЕ0465 | Передача единицы величины. Манометры цифровые [свыше 60 МПа] | Передача единицы величины | Нет | 61041-15 | МТИ-100 | 8041
20ПЕ0466 | Передача единицы величины. Манометры цифровые [КТ 0,5 и ниже, ВПИ до 60 МПа] | Передача единицы величины | Нет | 49867-12 | ДМ5002М, ДМ5002Вн | 2118
20ПЕ0466 | Передача единицы величины. Манометры цифровые [КТ 0,5 и ниже, ВПИ до 60 МПа] | Передача единицы величины | Нет | 68984-17 | ДМ5002М, ДМ5002Вн, мод. ДМ5002М-А, ДМ5002Вн-А, ДМ5002М-Б, ДМ5002Вн-Б, ДМ5002М-В, ДМ5002Вн-В, ДМ5002М | 2118
20ПЕ0466 | Передача единицы величины. Манометры цифровые [КТ 0,5 и ниже, ВПИ до 60 МПа] | Передача единицы величины | Нет | 54409-13 | МО-05 | 2118
20ПЕ0466 | Передача единицы величины. Манометры цифровые [КТ 0,5 и ниже, ВПИ до 60 МПа] | Передача единицы величины | Нет | 66716-17 | METROL 1X0 | 2118
20ПЕ0466 | Передача единицы величины. Манометры цифровые [КТ 0,5 и ниже, ВПИ до 60 МПа] | Передача единицы величины | Нет | 26407-04 | ДМ5002 | 2118
20ПЕ0466 | Передача единицы величины. Манометры цифровые [КТ 0,5 и ниже, ВПИ до 60 МПа] | Передача единицы величины | Нет | 26407-08 | ДМ5002 | 2118
20ПЕ0466 | Передача единицы величины. Манометры цифровые [КТ 0,5 и ниже, ВПИ до 60 МПа] | Передача единицы величины | Нет | 61041-15 | МТИ-100 | 2118
20ПЕ0467 | Передача единицы величины. Манометры цифровые [КТ 0,1; 0,15; 0,2; 0,25; 0,4 ВПИ до 60 МПа] | Передача единицы величины | Нет | 49867-12 | ДМ5002М, ДМ5002Вн | 3464
20ПЕ0467 | Передача единицы величины. Манометры цифровые [КТ 0,1; 0,15; 0,2; 0,25; 0,4 ВПИ до 60 МПа] | Передача единицы величины | Нет | 68984-17 | ДМ5002М, ДМ5002Вн, мод. ДМ5002М-А, ДМ5002Вн-А, ДМ5002М-Б, ДМ5002Вн-Б, ДМ5002М-В, ДМ5002Вн-В, ДМ5002М | 3464
20ПЕ0467 | Передача единицы величины. Манометры цифровые [КТ 0,1; 0,15; 0,2; 0,25; 0,4 ВПИ до 60 МПа] | Передача единицы величины | Нет | 54409-13 | МО-05 | 3464
20ПЕ0467 | Передача единицы величины. Манометры цифровые [КТ 0,1; 0,15; 0,2; 0,25; 0,4 ВПИ до 60 МПа] | Передача единицы величины | Нет | 66716-17 | METROL 1X0 | 3464
20ПЕ0467 | Передача единицы величины. Манометры цифровые [КТ 0,1; 0,15; 0,2; 0,25; 0,4 ВПИ до 60 МПа] | Передача единицы величины | Нет | 26407-04 | ДМ5002 | 3464
20ПЕ0467 | Передача единицы величины. Манометры цифровые [КТ 0,1; 0,15; 0,2; 0,25; 0,4 ВПИ до 60 МПа] | Передача единицы величины | Нет | 26407-08 | ДМ5002 | 3464
20ПЕ0467 | Передача единицы величины. Манометры цифровые [КТ 0,1; 0,15; 0,2; 0,25; 0,4 ВПИ до 60 МПа] | Передача единицы величины | Нет | 61041-15 | МТИ-100 | 3464
20ПЕ0468 | Передача единицы величины. Манометры цифровые [с токовым выходом] | Передача единицы величины | Нет | 26407-04 | ДМ5002, мод. ДМ5002Б, ДМ5002Г | 3464
20ПЕ0468 | Передача единицы величины. Манометры цифровые [с токовым выходом] | Передача единицы величины | Нет | 26407-08 | ДМ5002, мод. ДМ5002Б, ДМ5002Г | 3464
20ПЕ0468 | Передача единицы величины. Манометры цифровые [с токовым выходом] | Передача единицы величины | Нет | 49867-12 | ДМ5002М, ДМ5002Вн | 3464
20ПЕ0468 | Передача единицы величины. Манометры цифровые [с токовым выходом] | Передача единицы величины | Нет | 68984-17 | ДМ5002М, ДМ5002Вн | 3464
20ПЕ0481 | Передача единицы величины. Установки поверочные расходомерные переносные | Передача единицы величины | Нет | 32213-06 | УПСЖ-3П | 22051
20ПЕ0481 | Передача единицы величины. Установки поверочные расходомерные переносные | Передача единицы величины | Нет | 40391-09 | УПСЖ-3ПМ | 22051
20ПЕ0481 | Передача единицы величины. Установки поверочные расходомерные переносные | Передача единицы величины | Нет | 72850-18 | УПСЖ-5П | 22051
20ПЕ0481 | Передача единицы величины. Установки поверочные расходомерные переносные | Передача единицы величины | Нет | 25742-09 | Каскад-2П | 22051
20ПЕ0481 | Передача единицы величины. Установки поверочные расходомерные переносные | Передача единицы величины | Нет | 60661-15 | ВПУ - Энерго М | 22051
20ПЕ0525 | Передача единицы величины. Манометры грузопоршневые [КТ от 0,025 до 0,07] | Передача единицы величины | Нет | 3039-72 | МП-0,4 | 14458
20ПЕ0525 | Передача единицы величины. Манометры грузопоршневые [КТ от 0,025 до 0,07] | Передача единицы величины | Нет | 23092-07 | МП-60М | 14458
20ПЕ0525 | Передача единицы величины. Манометры грузопоршневые [КТ от 0,025 до 0,07] | Передача единицы величины | Нет | 33821-07 | МП-6 | 14458
20ПЕ0525 | Передача единицы величины. Манометры грузопоршневые [КТ от 0,025 до 0,07] | Передача единицы величины | Нет | 44230-10 | МП | 14458
20ПЕ0525 | Передача единицы величины. Манометры грузопоршневые [КТ от 0,025 до 0,07] | Передача единицы величины | Нет | 1297-72 | МП-6 | 14458
20ПЕ0525 | Передача единицы величины. Манометры грузопоршневые [КТ от 0,025 до 0,07] | Передача единицы величины | Нет | 52189-12 | МП | 14458
20ПЕ0525 | Передача единицы величины. Манометры грузопоршневые [КТ от 0,025 до 0,07] | Передача единицы величины | Нет | 11181-87 | МП-60М класса точности 0,05 | 14458
20ПЕ0525 | Передача единицы величины. Манометры грузопоршневые [КТ от 0,025 до 0,07] | Передача единицы величины | Нет | 9655-84 | МПП-60 | 14458
20ПЕ0525 | Передача единицы величины. Манометры грузопоршневые [КТ от 0,025 до 0,07] | Передача единицы величины | Нет | 9655-89 | МПП-60М | 14458
20ПЕ0525 | Передача единицы величины. Манометры грузопоршневые [КТ от 0,025 до 0,07] | Передача единицы величины | Нет | 16026-97 | МП | 14458
20ПЕ0525 | Передача единицы величины. Манометры грузопоршневые [КТ от 0,025 до 0,07] | Передача единицы величины | Нет | 16115-97 | МП-6 | 14458
20ПЕ0525 | Передача единицы величины. Манометры грузопоршневые [КТ от 0,025 до 0,07] | Передача единицы величины | Нет | 21028-01 | МПМ-60 | 14458
20ПЕ0525 | Передача единицы величины. Манометры грузопоршневые [КТ от 0,025 до 0,07] | Передача единицы величины | Нет | 13626-02 | МГП-100 | 14458
20ПЕ0525 | Передача единицы величины. Манометры грузопоршневые [КТ от 0,025 до 0,07] | Передача единицы величины | Нет | 23094-02 | МП-600 | 14458
20ПЕ0525 | Передача единицы величины. Манометры грузопоршневые [КТ от 0,025 до 0,07] | Передача единицы величины | Нет | 23094-07 | МП-600 | 14458
20ПЕ0525 | Передача единицы величины. Манометры грузопоршневые [КТ от 0,025 до 0,07] | Передача единицы величины | Нет | 47376-11 | МП-600 | 14458
20ПЕ0525 | Передача единицы величины. Манометры грузопоршневые [КТ от 0,025 до 0,07] | Передача единицы величины | Нет | 1336-60 | МП-60 | 14458
20ПЕ0525 | Передача единицы величины. Манометры грузопоршневые [КТ от 0,025 до 0,07] | Передача единицы величины | Нет | 1336-60 | МП-600 | 14458
20ПЕ0525 | Передача единицы величины. Манометры грузопоршневые [КТ от 0,025 до 0,07] | Передача единицы величины | Нет | 18222-99 | МП-250 | 14458
20ПЕ0525 | Передача единицы величины. Манометры грузопоршневые [КТ от 0,025 до 0,07] | Передача единицы величины | Нет | 52189-16 | МП-250 | 14458
20ПЕ0525 | Передача единицы величины. Манометры грузопоршневые [КТ от 0,025 до 0,07] | Передача единицы величины | Нет | 52189-16 | МП-6 | 14458
20ПЕ0525 | Передача единицы величины. Манометры грузопоршневые [КТ от 0,025 до 0,07] | Передача единицы величины | Нет | 52189-16 | МП-60 | 14458
20ПЕ0525 | Передача единицы величины. Манометры грузопоршневые [КТ от 0,025 до 0,07] | Передача единицы величины | Нет | 52189-16 | МП-600 | 14458
20ПЕ0525 | Передача единицы величины. Манометры грузопоршневые [КТ от 0,025 до 0,07] | Передача единицы величины | Нет | 52189-16 | МП-2500 | 14458
20ПЕ0525 | Передача единицы величины. Манометры грузопоршневые [КТ от 0,025 до 0,07] | Передача единицы величины | Нет | 52189-16 | МП-100 | 14458
20ПЕ0525 | Передача единицы величины. Манометры грузопоршневые [КТ от 0,025 до 0,07] | Передача единицы величины | Нет | 58794-14 | МП | 14458
20ПЕ0525 | Передача единицы величины. Манометры грузопоршневые [КТ от 0,025 до 0,07] | Передача единицы величины | Нет | 1350-72 | МП-6 | 14458
20ПЕ0525 | Передача единицы величины. Манометры грузопоршневые [КТ от 0,025 до 0,07] | Передача единицы величины | Нет | 26233-11 | PD | 14458
20ПЕ0525 | Передача единицы величины. Манометры грузопоршневые [КТ от 0,025 до 0,07] | Передача единицы величины | Нет | 47334-11 | МП-60М | 14458
20ПЕ0525 | Передача единицы величины. Манометры грузопоршневые [КТ от 0,025 до 0,07] | Передача единицы величины | Нет | 47335-11 | МП-6 | 14458
20ПЕ0525 | Передача единицы величины. Манометры грузопоршневые [КТ от 0,025 до 0,07] | Передача единицы величины | Нет | 23092-02 | МП-60М | 14458
20ПЕ0525 | Передача единицы величины. Манометры грузопоршневые [КТ от 0,025 до 0,07] | Передача единицы величины | Нет | 75900-19 | МП-60; МП-100; МП-160; МП-250; МП-400; МП-600 | 14458
20ПЕ0527 | Передача единицы величины. Манометры грузопоршневые [КТ от 0,025 до 0,07] [с доп. комплектом грузов в ед. изм. давления отличных от ед. изм. основного комплекта] | Передача единицы величины | Нет | 3039-72 | МП-0,4 | 16739
20ПЕ0527 | Передача единицы величины. Манометры грузопоршневые [КТ от 0,025 до 0,07] [с доп. комплектом грузов в ед. изм. давления отличных от ед. изм. основного комплекта] | Передача единицы величины | Нет | 23092-07 | МП-60М | 16739
20ПЕ0527 | Передача единицы величины. Манометры грузопоршневые [КТ от 0,025 до 0,07] [с доп. комплектом грузов в ед. изм. давления отличных от ед. изм. основного комплекта] | Передача единицы величины | Нет | 33821-07 | МП-6 | 16739
20ПЕ0527 | Передача единицы величины. Манометры грузопоршневые [КТ от 0,025 до 0,07] [с доп. комплектом грузов в ед. изм. давления отличных от ед. изм. основного комплекта] | Передача единицы величины | Нет | 44230-10 | МП | 16739
20ПЕ0527 | Передача единицы величины. Манометры грузопоршневые [КТ от 0,025 до 0,07] [с доп. комплектом грузов в ед. изм. давления отличных от ед. изм. основного комплекта] | Передача единицы величины | Нет | 1297-72 | МП-6 | 16739
20ПЕ0527 | Передача единицы величины. Манометры грузопоршневые [КТ от 0,025 до 0,07] [с доп. комплектом грузов в ед. изм. давления отличных от ед. изм. основного комплекта] | Передача единицы величины | Нет | 52189-12 | МП | 16739
20ПЕ0527 | Передача единицы величины. Манометры грузопоршневые [КТ от 0,025 до 0,07] [с доп. комплектом грузов в ед. изм. давления отличных от ед. изм. основного комплекта] | Передача единицы величины | Нет | 11181-87 | МП-60М класса точности 0,05 | 16739
20ПЕ0527 | Передача единицы величины. Манометры грузопоршневые [КТ от 0,025 до 0,07] [с доп. комплектом грузов в ед. изм. давления отличных от ед. изм. основного комплекта] | Передача единицы величины | Нет | 9655-84 | МПП-60 | 16739
20ПЕ0527 | Передача единицы величины. Манометры грузопоршневые [КТ от 0,025 до 0,07] [с доп. комплектом грузов в ед. изм. давления отличных от ед. изм. основного комплекта] | Передача единицы величины | Нет | 9655-89 | МПП-60М | 16739
20ПЕ0527 | Передача единицы величины. Манометры грузопоршневые [КТ от 0,025 до 0,07] [с доп. комплектом грузов в ед. изм. давления отличных от ед. изм. основного комплекта] | Передача единицы величины | Нет | 16026-97 | МП | 16739
20ПЕ0527 | Передача единицы величины. Манометры грузопоршневые [КТ от 0,025 до 0,07] [с доп. комплектом грузов в ед. изм. давления отличных от ед. изм. основного комплекта] | Передача единицы величины | Нет | 16115-97 | МП-6 | 16739
20ПЕ0527 | Передача единицы величины. Манометры грузопоршневые [КТ от 0,025 до 0,07] [с доп. комплектом грузов в ед. изм. давления отличных от ед. изм. основного комплекта] | Передача единицы величины | Нет | 21028-01 | МПМ-60 | 16739
20ПЕ0527 | Передача единицы величины. Манометры грузопоршневые [КТ от 0,025 до 0,07] [с доп. комплектом грузов в ед. изм. давления отличных от ед. изм. основного комплекта] | Передача единицы величины | Нет | 13626-02 | МГП-100 | 16739
20ПЕ0527 | Передача единицы величины. Манометры грузопоршневые [КТ от 0,025 до 0,07] [с доп. комплектом грузов в ед. изм. давления отличных от ед. изм. основного комплекта] | Передача единицы величины | Нет | 23094-02 | МП-600 | 16739
20ПЕ0527 | Передача единицы величины. Манометры грузопоршневые [КТ от 0,025 до 0,07] [с доп. комплектом грузов в ед. изм. давления отличных от ед. изм. основного комплекта] | Передача единицы величины | Нет | 23094-07 | МП-600 | 16739
20ПЕ0527 | Передача единицы величины. Манометры грузопоршневые [КТ от 0,025 до 0,07] [с доп. комплектом грузов в ед. изм. давления отличных от ед. изм. основного комплекта] | Передача единицы величины | Нет | 47376-11 | МП-600 | 16739
20ПЕ0527 | Передача единицы величины. Манометры грузопоршневые [КТ от 0,025 до 0,07] [с доп. комплектом грузов в ед. изм. давления отличных от ед. изм. основного комплекта] | Передача единицы величины | Нет | 1336-60 | МП-60 | 16739
20ПЕ0527 | Передача единицы величины. Манометры грузопоршневые [КТ от 0,025 до 0,07] [с доп. комплектом грузов в ед. изм. давления отличных от ед. изм. основного комплекта] | Передача единицы величины | Нет | 1336-60 | МП-600 | 16739
20ПЕ0527 | Передача единицы величины. Манометры грузопоршневые [КТ от 0,025 до 0,07] [с доп. комплектом грузов в ед. изм. давления отличных от ед. изм. основного комплекта] | Передача единицы величины | Нет | 18222-99 | МП-250 | 16739
20ПЕ0527 | Передача единицы величины. Манометры грузопоршневые [КТ от 0,025 до 0,07] [с доп. комплектом грузов в ед. изм. давления отличных от ед. изм. основного комплекта] | Передача единицы величины | Нет | 52189-16 | МП-250 | 16739
20ПЕ0527 | Передача единицы величины. Манометры грузопоршневые [КТ от 0,025 до 0,07] [с доп. комплектом грузов в ед. изм. давления отличных от ед. изм. основного комплекта] | Передача единицы величины | Нет | 52189-16 | МП-6 | 16739
20ПЕ0527 | Передача единицы величины. Манометры грузопоршневые [КТ от 0,025 до 0,07] [с доп. комплектом грузов в ед. изм. давления отличных от ед. изм. основного комплекта] | Передача единицы величины | Нет | 52189-16 | МП-60 | 16739
20ПЕ0527 | Передача единицы величины. Манометры грузопоршневые [КТ от 0,025 до 0,07] [с доп. комплектом грузов в ед. изм. давления отличных от ед. изм. основного комплекта] | Передача единицы величины | Нет | 52189-16 | МП-100 | 16739
20ПЕ0527 | Передача единицы величины. Манометры грузопоршневые [КТ от 0,025 до 0,07] [с доп. комплектом грузов в ед. изм. давления отличных от ед. изм. основного комплекта] | Передача единицы величины | Нет | 52189-16 | МП-600 | 16739
20ПЕ0527 | Передача единицы величины. Манометры грузопоршневые [КТ от 0,025 до 0,07] [с доп. комплектом грузов в ед. изм. давления отличных от ед. изм. основного комплекта] | Передача единицы величины | Нет | 52189-16 | МП-2500 | 16739
20ПЕ0527 | Передача единицы величины. Манометры грузопоршневые [КТ от 0,025 до 0,07] [с доп. комплектом грузов в ед. изм. давления отличных от ед. изм. основного комплекта] | Передача единицы величины | Нет | 58794-14 | МП | 16739
20ПЕ0527 | Передача единицы величины. Манометры грузопоршневые [КТ от 0,025 до 0,07] [с доп. комплектом грузов в ед. изм. давления отличных от ед. изм. основного комплекта] | Передача единицы величины | Нет | 1350-72 | МП-6 | 16739
20ПЕ0527 | Передача единицы величины. Манометры грузопоршневые [КТ от 0,025 до 0,07] [с доп. комплектом грузов в ед. изм. давления отличных от ед. изм. основного комплекта] | Передача единицы величины | Нет | 26233-11 | PD | 16739
20ПЕ0527 | Передача единицы величины. Манометры грузопоршневые [КТ от 0,025 до 0,07] [с доп. комплектом грузов в ед. изм. давления отличных от ед. изм. основного комплекта] | Передача единицы величины | Нет | 47334-11 | МП-60М | 16739
20ПЕ0527 | Передача единицы величины. Манометры грузопоршневые [КТ от 0,025 до 0,07] [с доп. комплектом грузов в ед. изм. давления отличных от ед. изм. основного комплекта] | Передача единицы величины | Нет | 47335-11 | МП-6 | 16739
20ПЕ0527 | Передача единицы величины. Манометры грузопоршневые [КТ от 0,025 до 0,07] [с доп. комплектом грузов в ед. изм. давления отличных от ед. изм. основного комплекта] | Передача единицы величины | Нет | 23092-02 | МП-60М | 16739
20ПЕ0527 | Передача единицы величины. Манометры грузопоршневые [КТ от 0,025 до 0,07] [с доп. комплектом грузов в ед. изм. давления отличных от ед. изм. основного комплекта] | Передача единицы величины | Нет | 75900-19 | МП-60; МП-100; МП-160; МП-250; МП-400; МП-600 | 16739
20ПЕ0533 | Передача единицы величины. Установки поверочные с весовыми устройствами [до 5 м3/час] | Передача единицы величины | Да |  |  | 85200
20ПЕ0536 | Передача единицы величины. Установки поверочные без весовых устройств [до 5 м3/час] | Передача единицы величины | Да |  |  | 79875
20ПЕ0539 | Передача единицы величины. Установки поверочные с весовыми устройствами [до 60 м3/час] | Передача единицы величины | Да |  |  | 127800
20ПЕ0542 | Передача единицы величины. Установки поверочные без весовых устройств [до 60 м3/час] | Передача единицы величины | Да |  |  | 106500
20ПЕ0545 | Передача единицы величины. Установки поверочные с весовыми устройствами [до 200 м3/час] | Передача единицы величины | Да |  |  | 181050
20ПЕ0548 | Передача единицы величины. Установки поверочные без весовых устройств [до 200 м3/час] | Передача единицы величины | Да | 74630-19 | УПСЖ-ПРО | 159750
20ПЕ0551 | Передача единицы величины. Установки поверочные с весовыми устройствами [до 600 м3/час] | Передача единицы величины | Да |  |  | 234300
20ПЕ0554 | Передача единицы величины. Установки поверочные без весовых устройств [до 600 м3/час] | Передача единицы величины | Да |  |  | 191700
20ПР0469 | Проведение измерений внутренних диаметров измерительного трубопровода в соответствии с ГОСТ Р 8.740, ГОСТ 8.611-2013 [за одну измерительную линию] | 3.1.2.16 Проведение измерений | Нет |  |  | 13302
20ПР0558 | Проведение расчетов расширенной неопределенности узла измерений количества жидкости/газа, параметров сужающего устройства, трубопровода с использованием программного комплекса "Расходомер ИСО" [за одну измерительную линию] | 3.1.2.6 Подготовка к поверке | Нет |  |  | 13265
21ИК0002 | Инструментальный контроль. Анализаторы биохимические автоматические и фотометрические стационарные | Инструментальный контроль | Да |  |  | 16170
21ИК0011 | Инструментальный контроль. Гемоглобинометры фотометрические портативные | Инструментальный контроль | Да |  |  | 2854
21ИК0012 | Инструментальный контроль. Глюкометры портативные, анализаторы содержания глюкозы в крови портативные | Инструментальный контроль | Да |  |  | 3332
21ИК0015 | Инструментальный контроль. Фотометры микропланшетные, иммуноферментные | Инструментальный контроль | Да |  |  | 7863
21КЛ0022 | Калибровка. Анализаторы влажности газов, гигрометры точки росы/инея [за 1 датчик] | Калибровка | Нет |  | PM-880 | 26452
21КЛ0022 | Калибровка. Анализаторы влажности газов, гигрометры точки росы/инея [за 1 датчик] | Калибровка | Нет |  | Easidew | 26452
21КЛ0023 | Калибровка. Анализаторы влажности термогравиметрические, анализаторы влажности весовые | Калибровка | Да |  |  | 10516
21КЛ0024 | Калибровка. Анализаторы вольтамперометрические, полярографы (с применением ГСО заказчика) | Калибровка | Да |  |  | 8099
21КЛ0028 | Калибровка. Анализаторы давления насыщенных паров (с применением ГСО заказчика) | Калибровка | Да |  |  | 16671
21КЛ0029 | Калибровка. Анализаторы давления насыщенных паров (с применением ГСО исполнителя) | Калибровка | Да |  |  | 31503
21КЛ0030 | Калибровка. Анализаторы для определения температуры застывания, помутнения, плавления, текучести нефтепродуктов (с применением ГСО заказчика) | Калибровка | Да |  |  | 9182
21КЛ0031 | Калибровка. Анализаторы для определения температуры застывания, помутнения, плавления, текучести нефтепродуктов (с применением ГСО исполнителя) | Калибровка | Да |  |  | 23602
21КЛ0032 | Калибровка. Анализаторы жидкости двухканальные лабораторные (рН+УЭП/рН+О2/УЭП+О2) | Калибровка | Да |  |  | 15346
21КЛ0033 | Калибровка. Анализаторы жидкости люминесцентно-фотометрические | Калибровка | Да |  |  | 6742
21КЛ0034 | Калибровка. Анализаторы жидкости люминесцентно-фотометрические в заданной спектральной области | Калибровка | Да |  |  | 11719
21КЛ0035 | Калибровка. Анализаторы жидкости одноканальные лабораторные (рН/УЭП/О2/Н2) | Калибровка | Да |  |  | 7670
21КЛ0036 | Калибровка. Анализаторы жидкости трёхканальные лабораторные (рН+УЭП+О2) | Калибровка | Да |  |  | 23022
21КЛ0037 | Калибровка. Анализаторы иммунохемилюминесцентные, иммунохимические | Калибровка | Да |  | Access 2 | 8862
21КЛ0038 | Калибровка. Анализаторы ионного состава (с применением ГСО заказчика) | Калибровка | Да |  |  | 17271
21КЛ0039 | Калибровка. Анализаторы микробиологические, кондуктометрические | Калибровка | Да |  |  | 12807
21КЛ0042 | Калибровка. Анализаторы мутности жидкости | Калибровка | Да |  |  | 7670
21КЛ0043 | Калибровка. Анализаторы нефтепродуктов в воде, концентратомеры нефтепродуктов | Калибровка | Да |  |  | 8220
21КЛ0044 | Калибровка. Анализаторы общего углерода, серы, азота | Калибровка | Да |  |  | 18060
21КЛ0046 | Калибровка. Анализаторы паров этанола в выдыхаемом воздухе | Калибровка | Нет |  | ALCO-SCREEN | 6527
21КЛ0046 | Калибровка. Анализаторы паров этанола в выдыхаемом воздухе | Калибровка | Нет |  | AlcoHunter Professional + | 6527
21КЛ0046 | Калибровка. Анализаторы паров этанола в выдыхаемом воздухе | Калибровка | Нет |  | AlcoHunter Professional + | 6527
21КЛ0046 | Калибровка. Анализаторы паров этанола в выдыхаемом воздухе | Калибровка | Нет |  | АЛКОГРАН AG-500 | 6527
21КЛ0046 | Калибровка. Анализаторы паров этанола в выдыхаемом воздухе | Калибровка | Нет |  | АЛКОГРАН AG-125 | 6527
21КЛ0046 | Калибровка. Анализаторы паров этанола в выдыхаемом воздухе | Калибровка | Нет |  | АЛКОГРАН AG-500 | 6527
21КЛ0046 | Калибровка. Анализаторы паров этанола в выдыхаемом воздухе | Калибровка | Нет |  | АЛКОГРАН AG-100 | 6527
21КЛ0046 | Калибровка. Анализаторы паров этанола в выдыхаемом воздухе | Калибровка | Нет |  | Динго A-025 | 6527
21КЛ0046 | Калибровка. Анализаторы паров этанола в выдыхаемом воздухе | Калибровка | Нет |  | Динго E010 | 6527
21КЛ0046 | Калибровка. Анализаторы паров этанола в выдыхаемом воздухе | Калибровка | Нет |  | AL-1100 | 6527
21КЛ0046 | Калибровка. Анализаторы паров этанола в выдыхаемом воздухе | Калибровка | Нет |  | DRIVESAFE II | 6527
21КЛ0046 | Калибровка. Анализаторы паров этанола в выдыхаемом воздухе | Калибровка | Нет |  | АЛКОТЕКТОР Mark V | 6527
21КЛ0046 | Калибровка. Анализаторы паров этанола в выдыхаемом воздухе | Калибровка | Нет |  | DA-8100 | 6527
21КЛ0046 | Калибровка. Анализаторы паров этанола в выдыхаемом воздухе | Калибровка | Нет |  | Ensure | 6527
21КЛ0046 | Калибровка. Анализаторы паров этанола в выдыхаемом воздухе | Калибровка | Нет |  | Динго В-01 | 6527
21КЛ0046 | Калибровка. Анализаторы паров этанола в выдыхаемом воздухе | Калибровка | Нет |  | AL-1100 | 6527
21КЛ0046 | Калибровка. Анализаторы паров этанола в выдыхаемом воздухе | Калибровка | Нет |  | DRIVESAFE | 6527
21КЛ0046 | Калибровка. Анализаторы паров этанола в выдыхаемом воздухе | Калибровка | Нет |  | АЛКОТЕСТЕР | 6527
21КЛ0046 | Калибровка. Анализаторы паров этанола в выдыхаемом воздухе | Калибровка | Нет |  | Алкотестер-01 | 6527
21КЛ0046 | Калибровка. Анализаторы паров этанола в выдыхаемом воздухе | Калибровка | Нет |  | DA-7000 | 6527
21КЛ0046 | Калибровка. Анализаторы паров этанола в выдыхаемом воздухе | Калибровка | Нет |  | AT-2000 | 6527
21КЛ0046 | Калибровка. Анализаторы паров этанола в выдыхаемом воздухе | Калибровка | Нет |  | Динго А-070 | 6527
21КЛ0046 | Калибровка. Анализаторы паров этанола в выдыхаемом воздухе | Калибровка | Нет |  | Alcoscan | 6527
21КЛ0046 | Калибровка. Анализаторы паров этанола в выдыхаемом воздухе | Калибровка | Нет |  | DA-5000 | 6527
21КЛ0046 | Калибровка. Анализаторы паров этанола в выдыхаемом воздухе | Калибровка | Нет |  | АЛКОТЕКТОР Mark V | 6527
21КЛ0046 | Калибровка. Анализаторы паров этанола в выдыхаемом воздухе | Калибровка | Нет |  | Ritmix RAT-600 | 6527
21КЛ0046 | Калибровка. Анализаторы паров этанола в выдыхаемом воздухе | Калибровка | Нет |  | Динго А-070 | 6527
21КЛ0046 | Калибровка. Анализаторы паров этанола в выдыхаемом воздухе | Калибровка | Нет |  | AL-6000 | 6527
21КЛ0046 | Калибровка. Анализаторы паров этанола в выдыхаемом воздухе | Калибровка | Нет |  | TIGON модель Y-1003 | 6527
21КЛ0046 | Калибровка. Анализаторы паров этанола в выдыхаемом воздухе | Калибровка | Нет |  | Alcoscent DA-5000 | 6527
21КЛ0046 | Калибровка. Анализаторы паров этанола в выдыхаемом воздухе | Калибровка | Нет |  | DRIVESAFE II | 6527
21КЛ0046 | Калибровка. Анализаторы паров этанола в выдыхаемом воздухе | Калибровка | Нет |  | Динго Е010 | 6527
21КЛ0046 | Калибровка. Анализаторы паров этанола в выдыхаемом воздухе | Калибровка | Нет |  | Алкотестер Tanita HC-207 | 6527
21КЛ0046 | Калибровка. Анализаторы паров этанола в выдыхаемом воздухе | Калибровка | Нет |  | AlcoHunter Professional X | 6527
21КЛ0046 | Калибровка. Анализаторы паров этанола в выдыхаемом воздухе | Калибровка | Нет |  | Inspector AT200 | 6527
21КЛ0046 | Калибровка. Анализаторы паров этанола в выдыхаемом воздухе | Калибровка | Нет |  | Динго AT-2000 | 6527
21КЛ0047 | Калибровка. Анализаторы размеров частиц лазерные (с применением ГСО заказчика) | Калибровка | Да |  |  | 16671
21КЛ0048 | Калибровка. Анализаторы размеров частиц лазерные (с применением ГСО исполнителя) | Калибровка | Да |  |  | 25189
21КЛ0049 | Калибровка. Анализаторы растворенного в воде кислорода/водорода | Калибровка | Да |  |  | 7670
21КЛ0050 | Калибровка. Анализаторы ртути | Калибровка | Да |  |  | 9529
21КЛ0051 | Калибровка. Анализаторы серы в нефти и нефтепродуктах рентгенофлуоресцентные | Калибровка | Да |  |  | 17271
21КЛ0052 | Калибровка. Анализаторы спектральные эмиссионные (искровые) | Калибровка | Да |  |  | 21157
21КЛ0053 | Калибровка. Анализаторы температуры вспышки нефтепродуктов [с применением ГСО заказчика] | Калибровка | Да |  | ТВ3 [с применением ГСО заказчика] | 6663
21КЛ0053 | Калибровка. Анализаторы температуры вспышки нефтепродуктов [с применением ГСО заказчика] | Калибровка | Да |  | ТВО [с применением ГСО заказчика] | 6663
21КЛ0053 | Калибровка. Анализаторы температуры вспышки нефтепродуктов [с применением ГСО заказчика] | Калибровка | Да |  | Вспышка-А [с применением ГСО заказчика] | 6663
21КЛ0054 | Калибровка. Анализаторы температуры вспышки нефтепродуктов [с применением ГСО Исполнителя] [за 1 канал] | Калибровка | Да |  | ТВ3 [с применением ГСО исполнителя] | 23602
21КЛ0054 | Калибровка. Анализаторы температуры вспышки нефтепродуктов [с применением ГСО Исполнителя] [за 1 канал] | Калибровка | Да |  | ТВО [с применением ГСО исполнителя] | 23602
21КЛ0054 | Калибровка. Анализаторы температуры вспышки нефтепродуктов [с применением ГСО Исполнителя] [за 1 канал] | Калибровка | Да |  | Вспышка-А [с применением ГСО исполнителя] | 23602
21КЛ0054 | Калибровка. Анализаторы температуры вспышки нефтепродуктов [с применением ГСО Исполнителя] [за 1 канал] | Калибровка | Да |  | ПВНЭ [с применением ГСО исполнителя] | 23602
21КЛ0055 | Калибровка. Анализаторы фотометрические счетные механических примесей | Калибровка | Да |  |  | 8688
21КЛ0056 | Калибровка. Анализаторы фракционного состава нефтепродуктов (с применением ГСО заказчика) | Калибровка | Да |  |  | 16671
21КЛ0057 | Калибровка. Анализаторы фракционного состава нефтепродуктов (с применением ГСО исполнителя) | Калибровка | Да |  |  | 31503
21КЛ0059 | Калибровка. Анализаторы элементные (за 1 канал) | Калибровка | Да |  |  | 21157
21КЛ0060 | Калибровка. Анализаторы, спектрометры сталей рентгенофлуоресцентные | Калибровка | Да |  |  | 17271
21КЛ0063 | Калибровка. Аппараты рентгеновские для спектрального анализа | Калибровка | Да |  |  | 13333
21КЛ0064 | Калибровка. Аспираторы сильфонные | Калибровка | Нет |  | АМ-5 | 1390
21КЛ0066 | Калибровка. Вискозиметры буровых растворов | Калибровка | Нет |  | ВБР-2 | 2319
21КЛ0067 | Калибровка. Вискозиметры Гепплера с падающим шаром (за 1 шар) по ГСО исполнителя | Калибровка | Да |  |  | 23816
21КЛ0068 | Калибровка. Вискозиметры Гепплера с падающим шаром (за 1 шар, с применением ГСО заказчика) | Калибровка | Да |  |  | 10128
21КЛ0069 | Калибровка. Вискозиметры для определения условной вязкости нефтепродуктов | Калибровка | Нет |  | ВУ-М | 2319
21КЛ0070 | Калибровка. Вискозиметры для определения условной вязкости лакокрасочных материалов | Калибровка | Нет |  |  | 9731
21КЛ0071 | Калибровка. Вискозиметры ротационные (за 1 измерительное устройство, с применением ГСО заказчика) | Калибровка | Да |  |  | 8912
21КЛ0072 | Калибровка. Влагомеры зерна диэлькометрические | Калибровка | Да |  |  | 3217
21КЛ0073 | Калибровка. Влагомеры нефти лабораторные [на эталонном оборудовании заказчика] | Калибровка | Да |  |  | 9049
21КЛ0074 | Калибровка. Влагомеры нефти лабораторные [на эталонном оборудовании исполнителя] | Калибровка | Нет |  |  | 17825
21КЛ0075 | Калибровка. Влагомеры нефти поточные [на эталонном оборудовании заказчика] | Калибровка | Да |  |  | 9049
21КЛ0076 | Калибровка. Газоанализаторы измерения содержания отработавших газов бензиновых автомобильных двигателей [за 1 канал] | Калибровка | Да |  | Автотест-01.03М [за 1 канал] | 2292
21КЛ0076 | Калибровка. Газоанализаторы измерения содержания отработавших газов бензиновых автомобильных двигателей [за 1 канал] | Калибровка | Да |  | АВТОТЕСТ 01.04М [за 1 канал] | 2292
21КЛ0076 | Калибровка. Газоанализаторы измерения содержания отработавших газов бензиновых автомобильных двигателей [за 1 канал] | Калибровка | Да |  | Автотест 01.02М [за 1 канал] | 2292
21КЛ0077 | Калибровка. Газоанализаторы (Анализаторы) измерения содержания дымовых газов, газов в промышленных выбросах и технологических процессах [за 1 канал] | Калибровка | Да |  | ОКСИД [за 1 канал] | 4734
21КЛ0077 | Калибровка. Газоанализаторы (Анализаторы) измерения содержания дымовых газов, газов в промышленных выбросах и технологических процессах [за 1 канал] | Калибровка | Да |  | SmokeCheck [за 1 канал] | 4734
21КЛ0077 | Калибровка. Газоанализаторы (Анализаторы) измерения содержания дымовых газов, газов в промышленных выбросах и технологических процессах [за 1 канал] | Калибровка | Да |  | Монолит Т [за 1 канал] | 4734
21КЛ0079 | Калибровка. Газоанализаторы контроля содержания горючих и токсичных газов в атмосферном воздухе и воздухе рабочей зоны [за 1 канал] | Калибровка | Да |  | ТИГ-2 [за 1 канал] | 2783
21КЛ0079 | Калибровка. Газоанализаторы контроля содержания горючих и токсичных газов в атмосферном воздухе и воздухе рабочей зоны [за 1 канал] | Калибровка | Да |  | Sensit HXG-2 [за 1 канал] | 2783
21КЛ0079 | Калибровка. Газоанализаторы контроля содержания горючих и токсичных газов в атмосферном воздухе и воздухе рабочей зоны [за 1 канал] | Калибровка | Да |  | POR RDZ BI [за 1 канал] | 2783
21КЛ0079 | Калибровка. Газоанализаторы контроля содержания горючих и токсичных газов в атмосферном воздухе и воздухе рабочей зоны [за 1 канал] | Калибровка | Да |  | ТМ-МЕТА [за 1 канал] | 2783
21КЛ0079 | Калибровка. Газоанализаторы контроля содержания горючих и токсичных газов в атмосферном воздухе и воздухе рабочей зоны [за 1 канал] | Калибровка | Да |  | тгп-11 [за 1 канал] | 2783
21КЛ0079 | Калибровка. Газоанализаторы контроля содержания горючих и токсичных газов в атмосферном воздухе и воздухе рабочей зоны [за 1 канал] | Калибровка | Да |  | ЭЛАН-СО-50/H2S-20 [за 1 канал] | 2783
21КЛ0079 | Калибровка. Газоанализаторы контроля содержания горючих и токсичных газов в атмосферном воздухе и воздухе рабочей зоны [за 1 канал] | Калибровка | Да |  | Micro CO [за 1 канал] | 2783
21КЛ0079 | Калибровка. Газоанализаторы контроля содержания горючих и токсичных газов в атмосферном воздухе и воздухе рабочей зоны [за 1 канал] | Калибровка | Да |  | ЭЛАН-СО-50 [за 1 канал] | 2783
21КЛ0079 | Калибровка. Газоанализаторы контроля содержания горючих и токсичных газов в атмосферном воздухе и воздухе рабочей зоны [за 1 канал] | Калибровка | Да |  | мод. "МГЛ-19М-5Д" [за 1 канал] | 2783
21КЛ0079 | Калибровка. Газоанализаторы контроля содержания горючих и токсичных газов в атмосферном воздухе и воздухе рабочей зоны [за 1 канал] | Калибровка | Да |  | Сигнал-4 [за 1 канал] | 2783
21КЛ0079 | Калибровка. Газоанализаторы контроля содержания горючих и токсичных газов в атмосферном воздухе и воздухе рабочей зоны [за 1 канал] | Калибровка | Да |  | ИТ-М [за 1 канал] | 2783
21КЛ0079 | Калибровка. Газоанализаторы контроля содержания горючих и токсичных газов в атмосферном воздухе и воздухе рабочей зоны [за 1 канал] | Калибровка | Да |  | ElGasMultiRAE [за 1 канал] | 2783
21КЛ0079 | Калибровка. Газоанализаторы контроля содержания горючих и токсичных газов в атмосферном воздухе и воздухе рабочей зоны [за 1 канал] | Калибровка | Да |  | ЭЛАН-SO2-20/NO2-10 [за 1 канал] | 2783
21КЛ0079 | Калибровка. Газоанализаторы контроля содержания горючих и токсичных газов в атмосферном воздухе и воздухе рабочей зоны [за 1 канал] | Калибровка | Да |  | Micro CO [за 1 канал] | 2783
21КЛ0079 | Калибровка. Газоанализаторы контроля содержания горючих и токсичных газов в атмосферном воздухе и воздухе рабочей зоны [за 1 канал] | Калибровка | Да |  | MicroCO [за 1 канал] | 2783
21КЛ0080 | Калибровка. Гемоглобинометры фотометрические портативные | Калибровка | Да |  | HemoCue B-Gemoglobin | 2854
21КЛ0080 | Калибровка. Гемоглобинометры фотометрические портативные | Калибровка | Да |  | Hemocue Hb 201+ | 2854
21КЛ0081 | Калибровка. Глюкометры портативные, анализаторы содержания глюкозы в крови портативные | Калибровка | Да |  | HemoCue Glucose 201+ | 3332
21КЛ0084 | Калибровка. Дымомеры измерения дымности отработавших газов дизельных автомобильных двигателей (за 1 канал) | Калибровка | Да |  |  | 2292
21КЛ0085 | Калибровка. Измерители влажности газов, гигрометры точки росы/инея типа ИВА, ИВГ (за 1 датчик) | Калибровка | Нет |  | ГТВ-002 | 17825
21КЛ0086 | Калибровка. Измерители низкотемпературных показателей (с применением ГСО заказчика) | Калибровка | Да |  |  | 8912
21КЛ0087 | Калибровка. Измерители плотности суспензии | Калибровка | Да |  |  | 5578
21КЛ0088 | Калибровка. Измерители светового коэффициента пропускания автомобильных стекол | Калибровка | Да |  |  | 2762
21КЛ0089 | Калибровка. Имитаторы холодной прокрутки двигателя (с применением ГСО заказчика) | Калибровка | Да |  |  | 8912
21КЛ0123 | Калибровка. Кондуктометры лабораторные, солемеры | Калибровка | Да |  |  | 7670
21КЛ0124 | Калибровка. Кондуктометры промышленные | Калибровка | Да |  |  | 10684
21КЛ0125 | Калибровка. Концентратомеры микроорганизмов | Калибровка | Да |  |  | 2993
21КЛ0146 | Калибровка. Оксиметры пульсовые переносные | Калибровка | Да |  | Nonin 8500 | 5214
21КЛ0146 | Калибровка. Оксиметры пульсовые переносные | Калибровка | Да |  | MD300C12 | 5214
21КЛ0146 | Калибровка. Оксиметры пульсовые переносные | Калибровка | Да |  | MD300C | 5214
21КЛ0146 | Калибровка. Оксиметры пульсовые переносные | Калибровка | Да |  | MP110 | 5214
21КЛ0146 | Калибровка. Оксиметры пульсовые переносные | Калибровка | Да |  | Nonin Onyx 9500 | 5214
21КЛ0146 | Калибровка. Оксиметры пульсовые переносные | Калибровка | Да |  | YX200 | 5214
21КЛ0146 | Калибровка. Оксиметры пульсовые переносные | Калибровка | Да |  | Criticare Systems 503DX (mini Spo2t) | 5214
21КЛ0147 | Калибровка. Октанометры | Калибровка | Нет |  | СВП 1.00.000 | 9447
21КЛ0147 | Калибровка. Октанометры | Калибровка | Нет |  | СВП 1.00.000 | 9447
21КЛ0148 | Калибровка. Осмометры, миллиосмометры-криоскопы | Калибровка | Да |  | OSMOMAT мод. 030 | 23563
21КЛ0149 | Калибровка. Плотномеры лабораторные | Калибровка | Да |  |  | 23563
21КЛ0150 | Калибровка. Плотномеры портативные без канала измерения вязкости | Калибровка | Да |  |  | 11654
21КЛ0151 | Калибровка. Плотномеры портативные с каналом измерения вязкости | Калибровка | Нет |  |  | 20571
21КЛ0152 | Калибровка. Плотномеры поточные [с применением эталонного оборудования заказчика] | Калибровка | Да |  |  | 10128
21КЛ0153 | Калибровка. Плотномеры-спиртомеры, анализаторы спиртосодержащих напитков | Калибровка | Да |  |  | 11654
21КЛ0155 | Калибровка. Преобразователи плотности и вязкости жидкости поточные [за 1 параметр, с применением эталонного оборудования заказчика] | Калибровка | Да |  |  | 10128
21КЛ0157 | Калибровка. Приборы экологического контроля [с применением оборудования заказчика] | Калибровка | Да |  |  | 7670
21КЛ0159 | Калибровка. Реометры ротационные [за 1 измерительное устройство] по ГСО исполнителя | Калибровка | Да |  |  | 23816
21КЛ0160 | Калибровка. рН-метры, иономеры, нитратомеры | Калибровка | Да |  |  | 6663
21КЛ0161 | Калибровка. Сигнализаторы стационарные контроля содержания оксида углерода и горючих газов [за 1 канал] | Калибровка | Да |  | Siger [за 1 канал] | 2017
21КЛ0161 | Калибровка. Сигнализаторы стационарные контроля содержания оксида углерода и горючих газов [за 1 канал] | Калибровка | Да |  | САОГ [за 1 канал] | 2017
21КЛ0161 | Калибровка. Сигнализаторы стационарные контроля содержания оксида углерода и горючих газов [за 1 канал] | Калибровка | Да |  | электроника [за 1 канал] | 2017
21КЛ0161 | Калибровка. Сигнализаторы стационарные контроля содержания оксида углерода и горючих газов [за 1 канал] | Калибровка | Да |  | Хоббит-Т [за 1 канал] | 2017
21КЛ0161 | Калибровка. Сигнализаторы стационарные контроля содержания оксида углерода и горючих газов [за 1 канал] | Калибровка | Да |  | ГАЗ-3 [за 1 канал] | 2017
21КЛ0161 | Калибровка. Сигнализаторы стационарные контроля содержания оксида углерода и горючих газов [за 1 канал] | Калибровка | Да |  | SEITRON [за 1 канал] | 2017
21КЛ0161 | Калибровка. Сигнализаторы стационарные контроля содержания оксида углерода и горючих газов [за 1 канал] | Калибровка | Да |  | Sieger [за 1 канал] | 2017
21КЛ0161 | Калибровка. Сигнализаторы стационарные контроля содержания оксида углерода и горючих газов [за 1 канал] | Калибровка | Да |  | Testo 316-2 [за 1 канал] | 2017
21КЛ0161 | Калибровка. Сигнализаторы стационарные контроля содержания оксида углерода и горючих газов [за 1 канал] | Калибровка | Да |  | Электроника [за 1 канал] | 2017
21КЛ0161 | Калибровка. Сигнализаторы стационарные контроля содержания оксида углерода и горючих газов [за 1 канал] | Калибровка | Да |  | WPD/M [за 1 канал] | 2017
21КЛ0162 | Калибровка. Системы измерения вязкости автоматические [за 1 капиллярный вискозиметр] | Калибровка | Да |  |  | 19604
21КЛ0163 | Калибровка. Системы капиллярного электрофореза | Калибровка | Да |  |  | 8099
21КЛ0164 | Калибровка. Спектрометры атомно-абсорбционные [с применением ГСО заказчика] | Калибровка | Да |  |  | 11067
21КЛ0166 | Калибровка. Спектрофотоколориметры | Калибровка | Да |  | Lovibond серии PFXi мод. 195/2 | 34416
21КЛ0167 | Калибровка. Спиртомеры оптические | Калибровка | Да |  |  | 8122
21КЛ0168 | Калибровка. Титраторы [за 1 канал, параметр, электрод] | Калибровка | Да |  |  | 4993
21КЛ0169 | Калибровка. Установки воздушно-тепловые и шкафы сушильные для определения влажности зерна и зернопродуктов | Калибровка | Да |  | СЭШ-3М | 9950
21КЛ0169 | Калибровка. Установки воздушно-тепловые и шкафы сушильные для определения влажности зерна и зернопродуктов | Калибровка | Да |  | СЭШ-3 | 9950
21КЛ0171 | Калибровка. Фотометры микропланшетные, иммуноферментные | Калибровка | Да |  | Personal Lab | 7863
21КЛ0171 | Калибровка. Фотометры микропланшетные, иммуноферментные | Калибровка | Да |  | SUNRISE | 7863
21КЛ0171 | Калибровка. Фотометры микропланшетные, иммуноферментные | Калибровка | Да |  | 680 | 7863
21КЛ0171 | Калибровка. Фотометры микропланшетные, иммуноферментные | Калибровка | Да |  | MR-96A | 7863
21КЛ0171 | Калибровка. Фотометры микропланшетные, иммуноферментные | Калибровка | Да |  | StatFax 4200 | 7863
21КЛ0171 | Калибровка. Фотометры микропланшетные, иммуноферментные | Калибровка | Да |  | Immunochem-2100 | 7863
21КЛ0171 | Калибровка. Фотометры микропланшетные, иммуноферментные | Калибровка | Да |  | Stat Fax 2100 | 7863
21КЛ0172 | Калибровка. Фотометры пламенные | Калибровка | Да |  |  | 5321
21КЛ0173 | Калибровка. Фурье-спектрометры ИК диапазона | Калибровка | Да |  |  | 12266
21КЛ0174 | Калибровка. Хромато-масс-спектрометры [с применением ГСО заказчика] | Калибровка | Да |  |  | 9487
21КЛ0176 | Калибровка. Электроды для рН/pX и вспомогательные | Калибровка | Да |  |  | 1758
21КЛ0177 | Калибровка. ЯМР-релаксометры [с применением ГСО заказчика] | Калибровка | Да |  |  | 17271
21КЛ0344 | Калибровка. Вискозиметры капиллярные стеклянные обратного хода для непрозрачных жидкостей | Калибровка | Нет |  |  | 19693
21КЛ0345 | Калибровка. Вискозиметры капиллярные стеклянные прямого хода для прозрачных жидкостей | Калибровка | Нет |  |  | 13195
21НС0179 | Настройка. Анализаторы влажности газов, гигрометры точки росы/инея [за 1 датчик] | 3.1.2.6 Подготовка к поверке | Нет |  |  | 52899
21НС0180 | Настройка. Настройка. влагомера нефти лабораторного | 3.1.2.6 Подготовка к поверке | Да |  |  | 24566
21НС0181 | Настройка. Настройка. влагомера нефти поточного | 3.1.2.6 Подготовка к поверке | Да |  |  | 45615
21НС0182 | Настройка. Газоанализаторы 1 кат. сложности [за 1 канал] | 3.1.2.6 Подготовка к поверке | Нет |  |  | 4281
21НС0183 | Настройка. Газоанализаторы 2 кат. сложности [за 1 канал] | 3.1.2.6 Подготовка к поверке | Нет |  |  | 21427
21НС0186 | Настройка. Измерители влажности газов типа ИВА, ИВГ [за 1 датчик] | 3.1.2.6 Подготовка к поверке | Нет |  |  | 17825
21ПВ0188 | Поверка. Анализаторы белка в моче | Поверка | Да | 28555-05 | АОБМФ-01-"НПП-ТМ" | 8460
21ПВ0188 | Поверка. Анализаторы белка в моче | Поверка | Да | 28555-10 | АОБМФ-01-"НПП-ТМ" | 8460
21ПВ0189 | Поверка. Анализаторы билирубина, анализаторы гипербилирубинемии фотометрические | Поверка | Да | 13177-07 | АГФ-02 | 8883
21ПВ0189 | Поверка. Анализаторы билирубина, анализаторы гипербилирубинемии фотометрические | Поверка | Да | 13751-93 | АБФ-01 | 8883
21ПВ0189 | Поверка. Анализаторы билирубина, анализаторы гипербилирубинемии фотометрические | Поверка | Да | 26919-04 | АГФн-04-"НПП-ТМ" | 8883
21ПВ0189 | Поверка. Анализаторы билирубина, анализаторы гипербилирубинемии фотометрические | Поверка | Да | 26931-04 | АБФн-04-"НПП-ТМ" | 8883
21ПВ0190 | Поверка. Анализаторы биохимические автоматические и фотометрические стационарные | Поверка | Да | 19508-00 | Hitachi 902 | 16170
21ПВ0190 | Поверка. Анализаторы биохимические автоматические и фотометрические стационарные | Поверка | Да | 19508-05 | Hitachi 902 | 16170
21ПВ0190 | Поверка. Анализаторы биохимические автоматические и фотометрические стационарные | Поверка | Да | 21939-01 | Screen Master-Plus | 16170
21ПВ0190 | Поверка. Анализаторы биохимические автоматические и фотометрические стационарные | Поверка | Да | 25598-03 | Vitalab Microlab 300 | 16170
21ПВ0190 | Поверка. Анализаторы биохимические автоматические и фотометрические стационарные | Поверка | Да | 28338-04 | РА 2600 | 16170
21ПВ0190 | Поверка. Анализаторы биохимические автоматические и фотометрические стационарные | Поверка | Да | 30840-05 | CLIMA MC-15 | 16170
21ПВ0190 | Поверка. Анализаторы биохимические автоматические и фотометрические стационарные | Поверка | Да | 31143-06 | COBAS INTEGRA 400 PLUS | 16170
21ПВ0190 | Поверка. Анализаторы биохимические автоматические и фотометрические стационарные | Поверка | Да | 31143-12 | Cobas Integra 400 Plus | 16170
21ПВ0190 | Поверка. Анализаторы биохимические автоматические и фотометрические стационарные | Поверка | Да | 31191-06 | SYNCHRON UniCel DxC 800 | 16170
21ПВ0190 | Поверка. Анализаторы биохимические автоматические и фотометрические стационарные | Поверка | Да | 31191-06 | SYNCHRON UniCel DxC 600 | 16170
21ПВ0190 | Поверка. Анализаторы биохимические автоматические и фотометрические стационарные | Поверка | Да | 31191-06 | SYNCHRON CX4 Pro | 16170
21ПВ0190 | Поверка. Анализаторы биохимические автоматические и фотометрические стационарные | Поверка | Да | 31191-06 | SYNCHRON CX5 Pro | 16170
21ПВ0190 | Поверка. Анализаторы биохимические автоматические и фотометрические стационарные | Поверка | Да | 31191-06 | SYNCHRON CX9 Pro | 16170
21ПВ0190 | Поверка. Анализаторы биохимические автоматические и фотометрические стационарные | Поверка | Да | 33979-07 | Stat Fax 303+ | 16170
21ПВ0190 | Поверка. Анализаторы биохимические автоматические и фотометрические стационарные | Поверка | Да | 33979-07 | Stat Fax 1904+ | 16170
21ПВ0190 | Поверка. Анализаторы биохимические автоматические и фотометрические стационарные | Поверка | Да | 33979-07 | Stat Fax 3300 | 16170
21ПВ0190 | Поверка. Анализаторы биохимические автоматические и фотометрические стационарные | Поверка | Да | 34066-07 | Chem Well | 16170
21ПВ0190 | Поверка. Анализаторы биохимические автоматические и фотометрические стационарные | Поверка | Да | 34066-12 | Chem Well 2910 | 16170
21ПВ0190 | Поверка. Анализаторы биохимические автоматические и фотометрические стационарные | Поверка | Да | 41985-09 | Cobas c 111 | 16170
21ПВ0190 | Поверка. Анализаторы биохимические автоматические и фотометрические стационарные | Поверка | Да | 42544-09 | Cobas c 311 | 16170
21ПВ0190 | Поверка. Анализаторы биохимические автоматические и фотометрические стационарные | Поверка | Да | 42780-09 | Cobas 6000 | 16170
21ПВ0190 | Поверка. Анализаторы биохимические автоматические и фотометрические стационарные | Поверка | Да | 44583-10 | EOS BRAVO | 16170
21ПВ0190 | Поверка. Анализаторы биохимические автоматические и фотометрические стационарные | Поверка | Да | 45180-10 | EasyRA | 16170
21ПВ0190 | Поверка. Анализаторы биохимические автоматические и фотометрические стационарные | Поверка | Да | 45201-10 | VEGASYS | 16170
21ПВ0190 | Поверка. Анализаторы биохимические автоматические и фотометрические стационарные | Поверка | Да | 46504-11 | BS-200 | 16170
21ПВ0190 | Поверка. Анализаторы биохимические автоматические и фотометрические стационарные | Поверка | Да | 46506-11 | HUMASTAR | 16170
21ПВ0190 | Поверка. Анализаторы биохимические автоматические и фотометрические стационарные | Поверка | Да | 46582-11 | HUMALYZER | 16170
21ПВ0190 | Поверка. Анализаторы биохимические автоматические и фотометрические стационарные | Поверка | Да | 47063-11 | StatFax 1904+ | 16170
21ПВ0190 | Поверка. Анализаторы биохимические автоматические и фотометрические стационарные | Поверка | Да | 47063-11 | StatFax 3300 | 16170
21ПВ0190 | Поверка. Анализаторы биохимические автоматические и фотометрические стационарные | Поверка | Да | 47365-11 | Vitalon 400 | 16170
21ПВ0190 | Поверка. Анализаторы биохимические автоматические и фотометрические стационарные | Поверка | Да | 48400-11 | BioChem SA | 16170
21ПВ0190 | Поверка. Анализаторы биохимические автоматические и фотометрические стационарные | Поверка | Да | 49482-12 | BS-120 | 16170
21ПВ0190 | Поверка. Анализаторы биохимические автоматические и фотометрические стационарные | Поверка | Да | 49482-12 | BS-380 | 16170
21ПВ0190 | Поверка. Анализаторы биохимические автоматические и фотометрические стационарные | Поверка | Да | 49482-12 | BS-400 | 16170
21ПВ0190 | Поверка. Анализаторы биохимические автоматические и фотометрические стационарные | Поверка | Да | 50702-12 | Random Access A-15 | 16170
21ПВ0190 | Поверка. Анализаторы биохимические автоматические и фотометрические стационарные | Поверка | Да | 50702-12 | Random Access A-25 | 16170
21ПВ0190 | Поверка. Анализаторы биохимические автоматические и фотометрические стационарные | Поверка | Да | 51267-12 | MIURA | 16170
21ПВ0190 | Поверка. Анализаторы биохимические автоматические и фотометрические стационарные | Поверка | Да | 51457-12 | BS-200E | 16170
21ПВ0190 | Поверка. Анализаторы биохимические автоматические и фотометрические стационарные | Поверка | Да | 51711-12 | MINITECNO | 16170
21ПВ0190 | Поверка. Анализаторы биохимические автоматические и фотометрические стационарные | Поверка | Да | 51757-12 | BA-88A | 16170
21ПВ0190 | Поверка. Анализаторы биохимические автоматические и фотометрические стационарные | Поверка | Да | 52027-12 | Dirui CS-T240 | 16170
21ПВ0190 | Поверка. Анализаторы биохимические автоматические и фотометрические стационарные | Поверка | Да | 52545-13 | ERBA XL-200 | 16170
21ПВ0190 | Поверка. Анализаторы биохимические автоматические и фотометрические стационарные | Поверка | Да | 53435-13 | Chem 7 | 16170
21ПВ0190 | Поверка. Анализаторы биохимические автоматические и фотометрические стационарные | Поверка | Да | 53563-13 | BS3000P | 16170
21ПВ0190 | Поверка. Анализаторы биохимические автоматические и фотометрические стационарные | Поверка | Да | 56185-14 | Сапфир 400 (Sapphire 400) | 16170
21ПВ0190 | Поверка. Анализаторы биохимические автоматические и фотометрические стационарные | Поверка | Да | 50277-12 | ТОРУС модели ТОРУС 1200 | 16170
21ПВ0190 | Поверка. Анализаторы биохимические автоматические и фотометрические стационарные | Поверка | Да | 47038-11 | Chemray 240 | 16170
21ПВ0190 | Поверка. Анализаторы биохимические автоматические и фотометрические стационарные | Поверка | Да | 47063-11 | StatFax | 16170
21ПВ0190 | Поверка. Анализаторы биохимические автоматические и фотометрические стационарные | Поверка | Да | 47469-11 | CA-90 | 16170
21ПВ0190 | Поверка. Анализаторы биохимические автоматические и фотометрические стационарные | Поверка | Да | 47469-11 | CA-180 | 16170
21ПВ0190 | Поверка. Анализаторы биохимические автоматические и фотометрические стационарные | Поверка | Да | 47469-11 | CA-270 | 16170
21ПВ0190 | Поверка. Анализаторы биохимические автоматические и фотометрические стационарные | Поверка | Да | 47469-11 | CA-400 | 16170
21ПВ0190 | Поверка. Анализаторы биохимические автоматические и фотометрические стационарные | Поверка | Да | 51714-12 | Indiko | 16170
21ПВ0190 | Поверка. Анализаторы биохимические автоматические и фотометрические стационарные | Поверка | Да | 65068-16 | BS-480 | 16170
21ПВ0190 | Поверка. Анализаторы биохимические автоматические и фотометрические стационарные | Поверка | Да | 56586-14 | LIASYS | 16170
21ПВ0190 | Поверка. Анализаторы биохимические автоматические и фотометрические стационарные | Поверка | Да | 71476-18 | MIURA | 16170
21ПВ0190 | Поверка. Анализаторы биохимические автоматические и фотометрические стационарные | Поверка | Да | 71476-18 | MIURA ONE | 16170
21ПВ0190 | Поверка. Анализаторы биохимические автоматические и фотометрические стационарные | Поверка | Да | 71476-18 | MIURA 200 | 16170
21ПВ0190 | Поверка. Анализаторы биохимические автоматические и фотометрические стационарные | Поверка | Да | 76082-19 | BS-3000M | 16170
21ПВ0190 | Поверка. Анализаторы биохимические автоматические и фотометрические стационарные | Поверка | Да | 79316-20 | BS-240Pro | 16170
21ПВ0190 | Поверка. Анализаторы биохимические автоматические и фотометрические стационарные | Поверка | Да | 80882-20 | BА400 | 16170
21ПВ0191 | Поверка. Анализаторы БПК/ХПК [за 1 измерительную головку, измерительный преобразователь] | Поверка | Да | 47879-11 | OxiTop [за 1 измерительную головку, измерительный преобразователь] | 2583
21ПВ0191 | Поверка. Анализаторы БПК/ХПК [за 1 измерительную головку, измерительный преобразователь] | Поверка | Да | 15078-06 | OxiTop, мод. IS [за 1 измерительную головку, измерительный преобразователь] | 2583
21ПВ0191 | Поверка. Анализаторы БПК/ХПК [за 1 измерительную головку, измерительный преобразователь] | Поверка | Да | 65360-16 | OxiTop | 2583
21ПВ0191 | Поверка. Анализаторы БПК/ХПК [за 1 измерительную головку, измерительный преобразователь] | Поверка | Да | 73275-18 | БПК BD600 | 2583
21ПВ0191 | Поверка. Анализаторы БПК/ХПК [за 1 измерительную головку, измерительный преобразователь] | Поверка | Да | 78327-20 | РВС-10000 | 2583
21ПВ0191 | Поверка. Анализаторы БПК/ХПК [за 1 измерительную головку, измерительный преобразователь] | Поверка | Да | 35249-07 | OxiDirect | 2583
21ПВ0192 | Поверка. Анализаторы влажности газов, гигрометры точки росы/инея [за 1 датчик] | Поверка | Нет | 23869-02 | 13-1200 [за 1 датчик] | 26452
21ПВ0192 | Поверка. Анализаторы влажности газов, гигрометры точки росы/инея [за 1 датчик] | Поверка | Нет | 23869-02 | 13-110 [за 1 датчик] | 26452
21ПВ0192 | Поверка. Анализаторы влажности газов, гигрометры точки росы/инея [за 1 датчик] | Поверка | Нет | 23869-02 | 13-1200 [за 1 датчик] | 26452
21ПВ0192 | Поверка. Анализаторы влажности газов, гигрометры точки росы/инея [за 1 датчик] | Поверка | Нет | 50304-12 | MDM300 I.S. [за 1 датчик] | 26452
21ПВ0192 | Поверка. Анализаторы влажности газов, гигрометры точки росы/инея [за 1 датчик] | Поверка | Нет | 31015-06 | Cermax [за 1 датчик] | 26452
21ПВ0192 | Поверка. Анализаторы влажности газов, гигрометры точки росы/инея [за 1 датчик] | Поверка | Нет | 32122-13 | Xentaur [за 1 датчик] | 26452
21ПВ0192 | Поверка. Анализаторы влажности газов, гигрометры точки росы/инея [за 1 датчик] | Поверка | Нет | 50304-12 | Michell Instruments мод. Transmet I.S. [за 1 датчик] | 26452
21ПВ0192 | Поверка. Анализаторы влажности газов, гигрометры точки росы/инея [за 1 датчик] | Поверка | Нет | 31015-06 | Michell Instruments мод. Transmet [за 1 датчик] | 26452
21ПВ0192 | Поверка. Анализаторы влажности газов, гигрометры точки росы/инея [за 1 датчик] | Поверка | Нет | 50304-12 | Michell Instruments мод. Easidew Pro I.S. [за 1 датчик] | 26452
21ПВ0192 | Поверка. Анализаторы влажности газов, гигрометры точки росы/инея [за 1 датчик] | Поверка | Нет | 31015-06 | Michell Instruments мод. Promet [за 1 датчик] | 26452
21ПВ0192 | Поверка. Анализаторы влажности газов, гигрометры точки росы/инея [за 1 датчик] | Поверка | Нет | 42936-09 | DMT242 [за 1 датчик] | 26452
21ПВ0192 | Поверка. Анализаторы влажности газов, гигрометры точки росы/инея [за 1 датчик] | Поверка | Нет | 25552-03 | DewPro [за 1 датчик] | 26452
21ПВ0192 | Поверка. Анализаторы влажности газов, гигрометры точки росы/инея [за 1 датчик] | Поверка | Нет | 51606-12 | DewPro [за 1 датчик] | 26452
21ПВ0193 | Поверка. Анализаторы влажности термогравиметрические, анализаторы влажности весовые | Поверка | Да | 20592-00 | Элвиз-2 | 10516
21ПВ0193 | Поверка. Анализаторы влажности термогравиметрические, анализаторы влажности весовые | Поверка | Да | 15513-96 | Эвлас-2 | 10516
21ПВ0193 | Поверка. Анализаторы влажности термогравиметрические, анализаторы влажности весовые | Поверка | Да | 20592-06 | ЭЛВИЗ-2 | 10516
21ПВ0193 | Поверка. Анализаторы влажности термогравиметрические, анализаторы влажности весовые | Поверка | Да | 22077-12 | Эвлас-2М | 10516
21ПВ0193 | Поверка. Анализаторы влажности термогравиметрические, анализаторы влажности весовые | Поверка | Да | 22077-01 | Эвлас-2М | 10516
21ПВ0194 | Поверка. Анализаторы вольтамперометрические, полярографы [с применением ГСО заказчика] | Поверка | Да | 36276-07 | АКВ-07 МК [с применением ГСО заказчика] | 8099
21ПВ0194 | Поверка. Анализаторы вольтамперометрические, полярографы [с применением ГСО заказчика] | Поверка | Да | 27161-07 | ТА-AS [с применением ГСО заказчика] | 8099
21ПВ0194 | Поверка. Анализаторы вольтамперометрические, полярографы [с применением ГСО заказчика] | Поверка | Да | 19572-05 | АКВ-07 МК [с применением ГСО заказчика] | 8099
21ПВ0194 | Поверка. Анализаторы вольтамперометрические, полярографы [с применением ГСО заказчика] | Поверка | Да | 55117-13 | ТА-Эколаб [с применением ГСО заказчика] | 8099
21ПВ0194 | Поверка. Анализаторы вольтамперометрические, полярографы [с применением ГСО заказчика] | Поверка | Да | 18096-99 | АВА-2 [с применением ГСО заказчика] | 8099
21ПВ0194 | Поверка. Анализаторы вольтамперометрические, полярографы [с применением ГСО заказчика] | Поверка | Да | 33451-06 | ТА-07 [с применением ГСО заказчика] | 8099
21ПВ0194 | Поверка. Анализаторы вольтамперометрические, полярографы [с применением ГСО заказчика] | Поверка | Да | 15279-99 | ТА-2 [с применением ГСО заказчика] | 8099
21ПВ0194 | Поверка. Анализаторы вольтамперометрические, полярографы [с применением ГСО заказчика] | Поверка | Да | 45058-10 | АВС-1.1 [с применением ГСО заказчика] | 8099
21ПВ0194 | Поверка. Анализаторы вольтамперометрические, полярографы [с применением ГСО заказчика] | Поверка | Да | 44076-10 | ТА-Lab [с применением ГСО заказчика] | 8099
21ПВ0194 | Поверка. Анализаторы вольтамперометрические, полярографы [с применением ГСО заказчика] | Поверка | Да | 25353-03 | ТА-4 [с применением ГСО заказчика] | 8099
21ПВ0194 | Поверка. Анализаторы вольтамперометрические, полярографы [с применением ГСО заказчика] | Поверка | Да | 47442-11 | ПАН-As [с применением ГСО заказчика] | 8099
21ПВ0194 | Поверка. Анализаторы вольтамперометрические, полярографы [с применением ГСО заказчика] | Поверка | Да | 31729-06 | ПАН-As [с применением ГСО заказчика] | 8099
21ПВ0194 | Поверка. Анализаторы вольтамперометрические, полярографы [с применением ГСО заказчика] | Поверка | Да | 19601-00 | АВС-1.1 [с применением ГСО заказчика] | 8099
21ПВ0194 | Поверка. Анализаторы вольтамперометрические, полярографы [с применением ГСО заказчика] | Поверка | Да | 4980-75 | ПУ-1 [с применением ГСО заказчика] | 8099
21ПВ0198 | Поверка. Анализаторы давления насыщенных паров [с применением ГСО заказчика] | Поверка | Да | 24314-03 | MINIVAP VPSH [с применением ГСО заказчика] | 16671
21ПВ0198 | Поверка. Анализаторы давления насыщенных паров [с применением ГСО заказчика] | Поверка | Да | 24314-08 | MINIVAP VPSH [с применением ГСО заказчика] | 16671
21ПВ0198 | Поверка. Анализаторы давления насыщенных паров [с применением ГСО заказчика] | Поверка | Да | 24314-08 | MINIVAP VPS [с применением ГСО заказчика] | 16671
21ПВ0198 | Поверка. Анализаторы давления насыщенных паров [с применением ГСО заказчика] | Поверка | Да | 38663-08 | SETAVAP II [с применением ГСО заказчика] | 16671
21ПВ0198 | Поверка. Анализаторы давления насыщенных паров [с применением ГСО заказчика] | Поверка | Да | 52198-12 | MINIVAP VPXpert [с применением ГСО заказчика] | 16671
21ПВ0198 | Поверка. Анализаторы давления насыщенных паров [с применением ГСО заказчика] | Поверка | Да | 37969-08 | ERAVAP | 16671
21ПВ0198 | Поверка. Анализаторы давления насыщенных паров [с применением ГСО заказчика] | Поверка | Да | 77856-20 | SetaVap 80600 | 16671
21ПВ0198 | Поверка. Анализаторы давления насыщенных паров [с применением ГСО заказчика] | Поверка | Да | 70016-17 | MINIVAP VP VISION | 16671
21ПВ0198 | Поверка. Анализаторы давления насыщенных паров [с применением ГСО заказчика] | Поверка | Да | 70016-17 | MINIVAP VPL VISION | 16671
21ПВ0199 | Поверка. Анализаторы давления насыщенных паров [с применением ГСО исполнителя] | Поверка | Да | 24314-03 | MINIVAP VPSH [с применением ГСО исполнителя] | 31503
21ПВ0199 | Поверка. Анализаторы давления насыщенных паров [с применением ГСО исполнителя] | Поверка | Да | 24314-08 | MINIVAP VPSH [с применением ГСО исполнителя] | 31503
21ПВ0199 | Поверка. Анализаторы давления насыщенных паров [с применением ГСО исполнителя] | Поверка | Да | 24314-08 | MINIVAP VPS [с применением ГСО исполнителя] | 31503
21ПВ0199 | Поверка. Анализаторы давления насыщенных паров [с применением ГСО исполнителя] | Поверка | Да | 38663-08 | SETAVAP II [с применением ГСО исполнителя] | 31503
21ПВ0199 | Поверка. Анализаторы давления насыщенных паров [с применением ГСО исполнителя] | Поверка | Да | 52198-12 | MINIVAP VPXpert [с применением ГСО исполнителя] | 31503
21ПВ0199 | Поверка. Анализаторы давления насыщенных паров [с применением ГСО исполнителя] | Поверка | Да | 37969-08 | ERAVAP | 31503
21ПВ0199 | Поверка. Анализаторы давления насыщенных паров [с применением ГСО исполнителя] | Поверка | Да | 70016-17 | MINIVAP VP VISION | 31503
21ПВ0199 | Поверка. Анализаторы давления насыщенных паров [с применением ГСО исполнителя] | Поверка | Да | 70016-17 | MINIVAP VPL VISION | 31503
21ПВ0199 | Поверка. Анализаторы давления насыщенных паров [с применением ГСО исполнителя] | Поверка | Да | 77856-20 | SetaVap 80600 | 31503
21ПВ0200 | Поверка. Анализаторы для определения температуры застывания, помутнения, плавления, текучести нефтепродуктов (с применением ГСО заказчика) | Поверка | Да | 31553-06 | ИНПН | 9182
21ПВ0200 | Поверка. Анализаторы для определения температуры застывания, помутнения, плавления, текучести нефтепродуктов (с применением ГСО заказчика) | Поверка | Да | 37930-08 | ИНПН SX-800 | 9182
21ПВ0201 | Поверка. Анализаторы для определения температуры застывания, помутнения, плавления, текучести нефтепродуктов (с применением ГСО исполнителя) | Поверка | Да | 31553-06 | ИНПН | 23602
21ПВ0201 | Поверка. Анализаторы для определения температуры застывания, помутнения, плавления, текучести нефтепродуктов (с применением ГСО исполнителя) | Поверка | Да | 37930-08 | ИНПН SX-800 | 23602
21ПВ0202 | Поверка. Анализаторы иммунохемилюминесцентные, иммунохимические [с применением ГСО заказчика] | Поверка | Да | 28471-04 | IMMULITE 2000 | 8862
21ПВ0202 | Поверка. Анализаторы иммунохемилюминесцентные, иммунохимические [с применением ГСО заказчика] | Поверка | Да | 28472-04 | IMMULITE 1000 | 8862
21ПВ0202 | Поверка. Анализаторы иммунохемилюминесцентные, иммунохимические [с применением ГСО заказчика] | Поверка | Да | 41821-09 | Cobas e 411 (rack/disk) | 8862
21ПВ0202 | Поверка. Анализаторы иммунохемилюминесцентные, иммунохимические [с применением ГСО заказчика] | Поверка | Да | 57333-14 | miniVIDAS | 8862
21ПВ0203 | Поверка. Анализаторы ионного состава [с применением ГСО заказчика] | Поверка | Да | 21798-07 | АН-12 [с применением ГСО заказчика] | 17271
21ПВ0203 | Поверка. Анализаторы ионного состава [с применением ГСО заказчика] | Поверка | Да | 35364-10 | МАРК-1002 [с применением ГСО заказчика] | 17271
21ПВ0204 | Поверка. Анализаторы микробиологические, кондуктометрические | Поверка | Да | 24961-03 | БакТрак 4300 | 12807
21ПВ0205 | Поверка. Анализаторы молока | Поверка | Да | 15274-06 | Клевер-1М | 7290
21ПВ0205 | Поверка. Анализаторы молока | Поверка | Да | 46032-10 | Лактан 1-4 М | 7290
21ПВ0205 | Поверка. Анализаторы молока | Поверка | Да | 15274-01 | Клевер-1М | 7290
21ПВ0205 | Поверка. Анализаторы молока | Поверка | Да | 13134-05 | Лактан 1-4 | 7290
21ПВ0205 | Поверка. Анализаторы молока | Поверка | Да | 15274-96 | Клевер-1М | 7290
21ПВ0205 | Поверка. Анализаторы молока | Поверка | Да | 29679-05 | Lactoscan | 7290
21ПВ0205 | Поверка. Анализаторы молока | Поверка | Да | 39992-08 | Ekomilk-Total | 7290
21ПВ0205 | Поверка. Анализаторы молока | Поверка | Да | 41715-09 | АКМ-98 | 7290
21ПВ0205 | Поверка. Анализаторы молока | Поверка | Да | 39563-08 | Соматос-Мини | 7290
21ПВ0205 | Поверка. Анализаторы молока | Поверка | Да | 55784-13 | Соматос-В.2К | 7290
21ПВ0205 | Поверка. Анализаторы молока | Поверка | Да | 47396-11 | Соматос-В | 7290
21ПВ0205 | Поверка. Анализаторы молока | Поверка | Да | 25333-03 | Соматос-М | 7290
21ПВ0205 | Поверка. Анализаторы молока | Поверка | Да | 25333-08 | Соматос-М.2К | 7290
21ПВ0205 | Поверка. Анализаторы молока | Поверка | Да | 16424-06 | MilkoScan FT 2 | 7290
21ПВ0205 | Поверка. Анализаторы молока | Поверка | Да | 16424-06 | MilkoScan FT 120 | 7290
21ПВ0205 | Поверка. Анализаторы молока | Поверка | Да | 35748-07 | Клевер-2М | 7290
21ПВ0205 | Поверка. Анализаторы молока | Поверка | Да | 35748-07 | Клевер-2 | 7290
21ПВ0205 | Поверка. Анализаторы молока | Поверка | Да | 61301-15 | Ультрасоматик А7 | 7290
21ПВ0205 | Поверка. Анализаторы молока | Поверка | Да | 61301-15 | Ультрасоматик А10 | 7290
21ПВ0205 | Поверка. Анализаторы молока | Поверка | Да | 65516-16 | EKOMILK-Sсan | 7290
21ПВ0205 | Поверка. Анализаторы молока | Поверка | Да | 70008-17 | Эксперт Стандарт | 7290
21ПВ0205 | Поверка. Анализаторы молока | Поверка | Да | 70008-17 | Эксперт Профи | 7290
21ПВ0205 | Поверка. Анализаторы молока | Поверка | Да | 70008-17 | Эксперт Супер Плем | 7290
21ПВ0205 | Поверка. Анализаторы молока | Поверка | Да | 72843-18 | EKOMILK | 7290
21ПВ0207 | Поверка. Анализаторы мутности жидкости | Поверка | Нет |  |  | 7670
21ПВ0208 | Поверка. Анализаторы нефтепродуктов в воде, концентратомеры нефтепродуктов [за 1 канал] | Поверка | Да | 54154-13 | OCMA-350 | 8220
21ПВ0208 | Поверка. Анализаторы нефтепродуктов в воде, концентратомеры нефтепродуктов [за 1 канал] | Поверка | Да | 17946-98 | Невод | 8220
21ПВ0208 | Поверка. Анализаторы нефтепродуктов в воде, концентратомеры нефтепродуктов [за 1 канал] | Поверка | Да | 35263-07 | ОСМА-350 | 8220
21ПВ0208 | Поверка. Анализаторы нефтепродуктов в воде, концентратомеры нефтепродуктов [за 1 канал] | Поверка | Да | 13762-05 | АН-2 | 8220
21ПВ0208 | Поверка. Анализаторы нефтепродуктов в воде, концентратомеры нефтепродуктов [за 1 канал] | Поверка | Да | 47681-11 | АН-2 | 8220
21ПВ0208 | Поверка. Анализаторы нефтепродуктов в воде, концентратомеры нефтепродуктов [за 1 канал] | Поверка | Да | 17664-98 | КН-2 | 8220
21ПВ0208 | Поверка. Анализаторы нефтепродуктов в воде, концентратомеры нефтепродуктов [за 1 канал] | Поверка | Да | 44669-10 | КН-2м | 8220
21ПВ0208 | Поверка. Анализаторы нефтепродуктов в воде, концентратомеры нефтепродуктов [за 1 канал] | Поверка | Да | 13971-94 | КН-1 | 8220
21ПВ0208 | Поверка. Анализаторы нефтепродуктов в воде, концентратомеры нефтепродуктов [за 1 канал] | Поверка | Да | 19929-06 | ИКН-025 | 8220
21ПВ0208 | Поверка. Анализаторы нефтепродуктов в воде, концентратомеры нефтепродуктов [за 1 канал] | Поверка | Да | 28474-04 | КН-2м | 8220
21ПВ0208 | Поверка. Анализаторы нефтепродуктов в воде, концентратомеры нефтепродуктов [за 1 канал] | Поверка | Да | 17664-98 | КН-2 | 8220
21ПВ0208 | Поверка. Анализаторы нефтепродуктов в воде, концентратомеры нефтепродуктов [за 1 канал] | Поверка | Да | 44670-10 | КН-3 | 8220
21ПВ0209 | Поверка. Анализаторы общего углерода, серы, азота | Поверка | Да | 43139-09 | MAX 770 | 18060
21ПВ0209 | Поверка. Анализаторы общего углерода, серы, азота | Поверка | Да | 58031-14 | 450ТОС | 18060
21ПВ0209 | Поверка. Анализаторы общего углерода, серы, азота | Поверка | Да | 43713-10 | АТОС 2000 | 18060
21ПВ0209 | Поверка. Анализаторы общего углерода, серы, азота | Поверка | Да | 43713-10 | АТОС 200 | 18060
21ПВ0211 | Поверка. Анализаторы паров этанола в выдыхаемом воздухе | Поверка | Нет | 29815-13 | Alcotest 6510 | 6527
21ПВ0211 | Поверка. Анализаторы паров этанола в выдыхаемом воздухе | Поверка | Нет | 29815-08 | Alcotest 6810 | 6527
21ПВ0211 | Поверка. Анализаторы паров этанола в выдыхаемом воздухе | Поверка | Нет | 29815-08 | Alcotest 6510 | 6527
21ПВ0211 | Поверка. Анализаторы паров этанола в выдыхаемом воздухе | Поверка | Нет | 29815-13 | Alcotest 6810 | 6527
21ПВ0211 | Поверка. Анализаторы паров этанола в выдыхаемом воздухе | Поверка | Нет | 23698-02 | Alert J4X | 6527
21ПВ0211 | Поверка. Анализаторы паров этанола в выдыхаемом воздухе | Поверка | Нет | 24771-08 | Lion Alcolmeter 500 | 6527
21ПВ0211 | Поверка. Анализаторы паров этанола в выдыхаемом воздухе | Поверка | Нет | 14543-00 | АКПЭ-01 | 6527
21ПВ0211 | Поверка. Анализаторы паров этанола в выдыхаемом воздухе | Поверка | Нет | 14543-11 | АКПЭ-01 | 6527
21ПВ0211 | Поверка. Анализаторы паров этанола в выдыхаемом воздухе | Поверка | Нет | 14543-05 | АКПЭ-01 | 6527
21ПВ0211 | Поверка. Анализаторы паров этанола в выдыхаемом воздухе | Поверка | Нет | 16622-03 | Lion Alcolmeter мод. SD-400 | 6527
21ПВ0211 | Поверка. Анализаторы паров этанола в выдыхаемом воздухе | Поверка | Нет | 16622-03 | Lion Alcolmeter S-D2 | 6527
21ПВ0211 | Поверка. Анализаторы паров этанола в выдыхаемом воздухе | Поверка | Нет | 16622-08 | Lion Alcolmeter SD-400 | 6527
21ПВ0211 | Поверка. Анализаторы паров этанола в выдыхаемом воздухе | Поверка | Нет | 26289-07 | Alcotest 7410 | 6527
21ПВ0211 | Поверка. Анализаторы паров этанола в выдыхаемом воздухе | Поверка | Нет | 36100-07 | АЛКОТЕКТОР PRO-100 | 6527
21ПВ0211 | Поверка. Анализаторы паров этанола в выдыхаемом воздухе | Поверка | Нет | 36100-13 | АЛКОТЕКТОР PRO-100 combi | 6527
21ПВ0211 | Поверка. Анализаторы паров этанола в выдыхаемом воздухе | Поверка | Нет | 49449-12 | Динго В-01 | 6527
21ПВ0211 | Поверка. Анализаторы паров этанола в выдыхаемом воздухе | Поверка | Нет | 54185-13 | АЛКОТЕКТОР Mark V | 6527
21ПВ0211 | Поверка. Анализаторы паров этанола в выдыхаемом воздухе | Поверка | Нет | 50041-12 | Юпитер | 6527
21ПВ0211 | Поверка. Анализаторы паров этанола в выдыхаемом воздухе | Поверка | Нет | 24771-13 | Lion Alcolmeter 500 | 6527
21ПВ0211 | Поверка. Анализаторы паров этанола в выдыхаемом воздухе | Поверка | Нет | 46002-10 | АЛКОТЕКТОР PRO-100 | 6527
21ПВ0211 | Поверка. Анализаторы паров этанола в выдыхаемом воздухе | Поверка | Нет | 56632-14 | АЛКОТЕКТОР PRO-100 | 6527
21ПВ0211 | Поверка. Анализаторы паров этанола в выдыхаемом воздухе | Поверка | Нет | 53725-13 | Lion Alcolmeter SD-400 | 6527
21ПВ0211 | Поверка. Анализаторы паров этанола в выдыхаемом воздухе | Поверка | Нет | 53543-13 | Drivesafe II | 6527
21ПВ0211 | Поверка. Анализаторы паров этанола в выдыхаемом воздухе | Поверка | Нет | 28789-05 | ALERT J4X.ec | 6527
21ПВ0211 | Поверка. Анализаторы паров этанола в выдыхаемом воздухе | Поверка | Нет | 43271-09 | Кобра | 6527
21ПВ0211 | Поверка. Анализаторы паров этанола в выдыхаемом воздухе | Поверка | Нет | 28789-11 | Alert J4X.ec | 6527
21ПВ0211 | Поверка. Анализаторы паров этанола в выдыхаемом воздухе | Поверка | Нет | 18951-10 | Алкотест-203 | 6527
21ПВ0211 | Поверка. Анализаторы паров этанола в выдыхаемом воздухе | Поверка | Нет | 18951-99 | Алкотест-203 | 6527
21ПВ0211 | Поверка. Анализаторы паров этанола в выдыхаемом воздухе | Поверка | Нет | 18623-04 | Lion Alcoblow | 6527
21ПВ0211 | Поверка. Анализаторы паров этанола в выдыхаемом воздухе | Поверка | Нет | 18623-09 | Lion Alcoblow | 6527
21ПВ0211 | Поверка. Анализаторы паров этанола в выдыхаемом воздухе | Поверка | Нет | 67668-17 | Alcotest 5510 | 6527
21ПВ0211 | Поверка. Анализаторы паров этанола в выдыхаемом воздухе | Поверка | Нет | 67668-17 | Alcotest 6820 | 6527
21ПВ0211 | Поверка. Анализаторы паров этанола в выдыхаемом воздухе | Поверка | Нет | 14543-17 | АКПЭ-01-Мета | 6527
21ПВ0211 | Поверка. Анализаторы паров этанола в выдыхаемом воздухе | Поверка | Нет | 16622-97 | Lion Alcolmeter | 6527
21ПВ0211 | Поверка. Анализаторы паров этанола в выдыхаемом воздухе | Поверка | Нет | 53543-19 | Drivesafe II | 6527
21ПВ0211 | Поверка. Анализаторы паров этанола в выдыхаемом воздухе | Поверка | Нет | 68447-17 | Динго Е-200 | 6527
21ПВ0211 | Поверка. Анализаторы паров этанола в выдыхаемом воздухе | Поверка | Нет | 68447-17 | Динго Е-200(В) | 6527
21ПВ0211 | Поверка. Анализаторы паров этанола в выдыхаемом воздухе | Поверка | Нет | 69558-17 | Динго B-01 | 6527
21ПВ0211 | Поверка. Анализаторы паров этанола в выдыхаемом воздухе | Поверка | Нет | 75444-19 | Динго Е-030 | 6527
21ПВ0211 | Поверка. Анализаторы паров этанола в выдыхаемом воздухе | Поверка | Нет | 75444-19 | Динго Е-030 (В) | 6527
21ПВ0211 | Поверка. Анализаторы паров этанола в выдыхаемом воздухе | Поверка | Нет | 77420-20 | Динго iblow 10 | 6527
21ПВ0211 | Поверка. Анализаторы паров этанола в выдыхаемом воздухе | Поверка | Нет | 77520-20 | Динго Е-200 | 6527
21ПВ0211 | Поверка. Анализаторы паров этанола в выдыхаемом воздухе | Поверка | Нет | 77520-20 | Динго Е-200(В) | 6527
21ПВ0211 | Поверка. Анализаторы паров этанола в выдыхаемом воздухе | Поверка | Нет | 78470-20 | Alcotest 5000 | 6527
21ПВ0212 | Поверка. Анализаторы размеров частиц лазерные [с применением ГСО заказчика] | Поверка | Да | 36224-07 | MICROTRAC S 3500 [с применением ГСО заказчика] | 16671
21ПВ0212 | Поверка. Анализаторы размеров частиц лазерные [с применением ГСО заказчика] | Поверка | Да | 36017-07 | HORIBA [с применением ГСО заказчика] | 16671
21ПВ0212 | Поверка. Анализаторы размеров частиц лазерные [с применением ГСО заказчика] | Поверка | Да | 45118-10 | Analysette [с применением ГСО заказчика] | 16671
21ПВ0213 | Поверка. Анализаторы размеров частиц лазерные [с применением ГСО исполнителя] | Поверка | Да | 36224-07 | MICROTRAC S 3500 [с применением ГСО исполнителя] | 25189
21ПВ0213 | Поверка. Анализаторы размеров частиц лазерные [с применением ГСО исполнителя] | Поверка | Да | 36017-07 | HORIBA [с применением ГСО исполнителя] | 25189
21ПВ0213 | Поверка. Анализаторы размеров частиц лазерные [с применением ГСО исполнителя] | Поверка | Да | 45118-10 | Analysette 22 [с применением ГСО исполнителя] | 25189
21ПВ0214 | Поверка. Анализаторы растворенного в воде кислорода/водорода | Поверка | Да | 29863-10 | АВП | 7670
21ПВ0214 | Поверка. Анализаторы растворенного в воде кислорода/водорода | Поверка | Да | 29863-05 | АВП | 7670
21ПВ0214 | Поверка. Анализаторы растворенного в воде кислорода/водорода | Поверка | Да | 31190-06 | МАВР-501 | 7670
21ПВ0215 | Поверка. Анализаторы ртути | Поверка | Да | 20972-06 | Юлия-5К | 9529
21ПВ0215 | Поверка. Анализаторы ртути | Поверка | Да | 20972-10 | Юлия-5К | 9529
21ПВ0215 | Поверка. Анализаторы ртути | Поверка | Да | 18795-99 | РА-915 | 9529
21ПВ0215 | Поверка. Анализаторы ртути | Поверка | Да | 18795-04 | РА-915 | 9529
21ПВ0215 | Поверка. Анализаторы ртути | Поверка | Да | 18795-09 | РА-915 | 9529
21ПВ0215 | Поверка. Анализаторы ртути | Поверка | Да | 39373-08 | DMA-80 | 9529
21ПВ0215 | Поверка. Анализаторы ртути | Поверка | Да | 47876-11 | Hydra | 9529
21ПВ0215 | Поверка. Анализаторы ртути | Поверка | Да | 58757-14 | DMA мод. DMA-80 | 9529
21ПВ0215 | Поверка. Анализаторы ртути | Поверка | Да | 58757-14 | DMA мод. DMA-80.3 | 9529
21ПВ0215 | Поверка. Анализаторы ртути | Поверка | Да | 58757-14 | DMA мод. DMA-1 | 9529
21ПВ0215 | Поверка. Анализаторы ртути | Поверка | Да | 70640-18 | Hydra IIАА | 9529
21ПВ0215 | Поверка. Анализаторы ртути | Поверка | Да | 70640-18 | Hydra IIC | 9529
21ПВ0215 | Поверка. Анализаторы ртути | Поверка | Да | 70640-18 | QuickTrace M-7600 | 9529
21ПВ0215 | Поверка. Анализаторы ртути | Поверка | Да | 70640-18 | QuickTrace M-8000 | 9529
21ПВ0215 | Поверка. Анализаторы ртути | Поверка | Да | 59385-14 | РА-915М | 9529
21ПВ0215 | Поверка. Анализаторы ртути | Поверка | Да | 72028-18 | WA-5F | 9529
21ПВ0216 | Поверка. Анализаторы серы в нефти и нефтепродуктах рентгенофлуоресцентные | Поверка | Да | 27455-04 | SLFA-2100 | 17271
21ПВ0216 | Поверка. Анализаторы серы в нефти и нефтепродуктах рентгенофлуоресцентные | Поверка | Да | 21331-01 | SLFA-20 | 17271
21ПВ0216 | Поверка. Анализаторы серы в нефти и нефтепродуктах рентгенофлуоресцентные | Поверка | Да | 21331-07 | SLFA-20 | 17271
21ПВ0216 | Поверка. Анализаторы серы в нефти и нефтепродуктах рентгенофлуоресцентные | Поверка | Да | 53202-13 | SLFA-20 | 17271
21ПВ0216 | Поверка. Анализаторы серы в нефти и нефтепродуктах рентгенофлуоресцентные | Поверка | Да | 58825-14 | SLFA-60 | 17271
21ПВ0216 | Поверка. Анализаторы серы в нефти и нефтепродуктах рентгенофлуоресцентные | Поверка | Да | 26465-04 | СПЕКТРОСКАН S | 17271
21ПВ0216 | Поверка. Анализаторы серы в нефти и нефтепродуктах рентгенофлуоресцентные | Поверка | Да | 26465-05 | СПЕКТРОСКАН SL | 17271
21ПВ0216 | Поверка. Анализаторы серы в нефти и нефтепродуктах рентгенофлуоресцентные | Поверка | Да | 26465-05 | СПЕКТРОСКАН S | 17271
21ПВ0216 | Поверка. Анализаторы серы в нефти и нефтепродуктах рентгенофлуоресцентные | Поверка | Да | 36098-07 | СПЕКТРОСКАН SW | 17271
21ПВ0216 | Поверка. Анализаторы серы в нефти и нефтепродуктах рентгенофлуоресцентные | Поверка | Да | 47397-11 | СПЕКТРОСКАН SW-D3 | 17271
21ПВ0216 | Поверка. Анализаторы серы в нефти и нефтепродуктах рентгенофлуоресцентные | Поверка | Да | 55107-13 | СПЕКТРОСКАН SUL | 17271
21ПВ0216 | Поверка. Анализаторы серы в нефти и нефтепродуктах рентгенофлуоресцентные | Поверка | Да | 24772-03 | АСЭ-1 | 17271
21ПВ0216 | Поверка. Анализаторы серы в нефти и нефтепродуктах рентгенофлуоресцентные | Поверка | Да | 32301-08 | АСЭ-2 | 17271
21ПВ0216 | Поверка. Анализаторы серы в нефти и нефтепродуктах рентгенофлуоресцентные | Поверка | Да | 32301-13 | АСЭ-2 | 17271
21ПВ0216 | Поверка. Анализаторы серы в нефти и нефтепродуктах рентгенофлуоресцентные | Поверка | Да | 14921-01 | Lab-X 3000 | 17271
21ПВ0216 | Поверка. Анализаторы серы в нефти и нефтепродуктах рентгенофлуоресцентные | Поверка | Да | 14921-07 | Lab-X 3500 | 17271
21ПВ0216 | Поверка. Анализаторы серы в нефти и нефтепродуктах рентгенофлуоресцентные | Поверка | Да | 48966-12 | SOLA II | 17271
21ПВ0216 | Поверка. Анализаторы серы в нефти и нефтепродуктах рентгенофлуоресцентные | Поверка | Да | 48966-12 | SOLA II Trace | 17271
21ПВ0216 | Поверка. Анализаторы серы в нефти и нефтепродуктах рентгенофлуоресцентные | Поверка | Да | 60995-15 | АСВ-2 | 17271
21ПВ0216 | Поверка. Анализаторы серы в нефти и нефтепродуктах рентгенофлуоресцентные | Поверка | Да | 64084-16 | SYP2000-I | 17271
21ПВ0216 | Поверка. Анализаторы серы в нефти и нефтепродуктах рентгенофлуоресцентные | Поверка | Да | 74440-19 | ЭКРОС-7700 | 17271
21ПВ0216 | Поверка. Анализаторы серы в нефти и нефтепродуктах рентгенофлуоресцентные | Поверка | Да | 57863-14 | Rigaku Micro-Z ULS | 17271
21ПВ0217 | Поверка. Анализаторы спектральные эмиссионные (искровые) | Поверка | Да | 22520-02 | PMI-MASTER | 21157
21ПВ0217 | Поверка. Анализаторы спектральные эмиссионные (искровые) | Поверка | Да | 25604-03 | ARC-MET 8000 | 21157
21ПВ0217 | Поверка. Анализаторы спектральные эмиссионные (искровые) | Поверка | Да | 21911-07 | BELEC COMPACT PORT | 21157
21ПВ0217 | Поверка. Анализаторы спектральные эмиссионные (искровые) | Поверка | Да | 47954-11 | ИСКРОЛАЙН-100 | 21157
21ПВ0217 | Поверка. Анализаторы спектральные эмиссионные (искровые) | Поверка | Да | 13358-12 | SPECTROLAB | 21157
21ПВ0217 | Поверка. Анализаторы спектральные эмиссионные (искровые) | Поверка | Да | 13358-12 | SPECTROLAB | 21157
21ПВ0217 | Поверка. Анализаторы спектральные эмиссионные (искровые) | Поверка | Да | 13358-12 | SPECTROMAXx | 21157
21ПВ0217 | Поверка. Анализаторы спектральные эмиссионные (искровые) | Поверка | Да | 53188-13 | Q4 MOBILE | 21157
21ПВ0217 | Поверка. Анализаторы спектральные эмиссионные (искровые) | Поверка | Да | 39693-08 | CS-230 | 21157
21ПВ0217 | Поверка. Анализаторы спектральные эмиссионные (искровые) | Поверка | Да | 39693-08 | C-230 | 21157
21ПВ0217 | Поверка. Анализаторы спектральные эмиссионные (искровые) | Поверка | Да | 39693-08 | S-230 | 21157
21ПВ0217 | Поверка. Анализаторы спектральные эмиссионные (искровые) | Поверка | Да | 39693-08 | WC-230 | 21157
21ПВ0217 | Поверка. Анализаторы спектральные эмиссионные (искровые) | Поверка | Да | 39693-08 | CS-600 | 21157
21ПВ0217 | Поверка. Анализаторы спектральные эмиссионные (искровые) | Поверка | Да | 39693-08 | C-600 | 21157
21ПВ0217 | Поверка. Анализаторы спектральные эмиссионные (искровые) | Поверка | Да | 39693-08 | S-600 | 21157
21ПВ0217 | Поверка. Анализаторы спектральные эмиссионные (искровые) | Поверка | Да | 39693-08 | WC-600 | 21157
21ПВ0217 | Поверка. Анализаторы спектральные эмиссионные (искровые) | Поверка | Да | 40818-09 | МЕТАВАК-CS | 21157
21ПВ0217 | Поверка. Анализаторы спектральные эмиссионные (искровые) | Поверка | Да | 45703-10 | ELTRA мод. CS 800 | 21157
21ПВ0217 | Поверка. Анализаторы спектральные эмиссионные (искровые) | Поверка | Да | 32436-06 | BELEC LAB 3000s | 21157
21ПВ0217 | Поверка. Анализаторы спектральные эмиссионные (искровые) | Поверка | Да | 58312-14 | Belec | 21157
21ПВ0217 | Поверка. Анализаторы спектральные эмиссионные (искровые) | Поверка | Да | 21922-06 | Папуас-4 | 21157
21ПВ0217 | Поверка. Анализаторы спектральные эмиссионные (искровые) | Поверка | Да | 19747-06 | Spectro Arcos (старое обозначение - Spectro Ciros Vision) | 21157
21ПВ0217 | Поверка. Анализаторы спектральные эмиссионные (искровые) | Поверка | Да | 19747-06 | Spectro Genesis | 21157
21ПВ0217 | Поверка. Анализаторы спектральные эмиссионные (искровые) | Поверка | Да | 37659-08 | MCA | 21157
21ПВ0217 | Поверка. Анализаторы спектральные эмиссионные (искровые) | Поверка | Да | 37659-08 | мод. MCAI | 21157
21ПВ0217 | Поверка. Анализаторы спектральные эмиссионные (искровые) | Поверка | Да | 37659-08 | MCAII | 21157
21ПВ0217 | Поверка. Анализаторы спектральные эмиссионные (искровые) | Поверка | Да | 37659-08 | MCAIII | 21157
21ПВ0217 | Поверка. Анализаторы спектральные эмиссионные (искровые) | Поверка | Да | 37659-08 | MCAIV | 21157
21ПВ0217 | Поверка. Анализаторы спектральные эмиссионные (искровые) | Поверка | Да | 37659-08 | МСАV | 21157
21ПВ0217 | Поверка. Анализаторы спектральные эмиссионные (искровые) | Поверка | Да | 37659-08 | МСАVI | 21157
21ПВ0217 | Поверка. Анализаторы спектральные эмиссионные (искровые) | Поверка | Да | 37659-08 | МСАVII | 21157
21ПВ0217 | Поверка. Анализаторы спектральные эмиссионные (искровые) | Поверка | Да | 37659-08 | МСАVIII | 21157
21ПВ0217 | Поверка. Анализаторы спектральные эмиссионные (искровые) | Поверка | Да | 57136-14 | SPECTROiSORT (переносные) | 21157
21ПВ0217 | Поверка. Анализаторы спектральные эмиссионные (искровые) | Поверка | Да | 57136-14 | SPECTROTEST (мобильные) | 21157
21ПВ0217 | Поверка. Анализаторы спектральные эмиссионные (искровые) | Поверка | Да | 59546-14 | PMI-MASTER Smart модели UVR. ASR | 21157
21ПВ0217 | Поверка. Анализаторы спектральные эмиссионные (искровые) | Поверка | Да | 73448-18 | BELEC мод. Vario Lab 2P | 21157
21ПВ0217 | Поверка. Анализаторы спектральные эмиссионные (искровые) | Поверка | Да | 73448-18 | Vario Lab 2C | 21157
21ПВ0217 | Поверка. Анализаторы спектральные эмиссионные (искровые) | Поверка | Да | 73448-18 | IN-SPECT | 21157
21ПВ0217 | Поверка. Анализаторы спектральные эмиссионные (искровые) | Поверка | Да | 73448-18 | Compact Port HLC | 21157
21ПВ0217 | Поверка. Анализаторы спектральные эмиссионные (искровые) | Поверка | Да | 73448-18 | OPTRON | 21157
21ПВ0217 | Поверка. Анализаторы спектральные эмиссионные (искровые) | Поверка | Да | 68141-17 | Avio 200 | 21157
21ПВ0217 | Поверка. Анализаторы спектральные эмиссионные (искровые) | Поверка | Да | 32182-06 | PRODIGY | 21157
21ПВ0217 | Поверка. Анализаторы спектральные эмиссионные (искровые) | Поверка | Да | 32182-06 | PRISM и PROFILE Plus | 21157
21ПВ0218 | Поверка. Анализаторы температуры вспышки нефтепродуктов [с применением ГСО заказчика] | Поверка | Да | 29977-05 | SULFURMETER RX мод. RX-360SH [с применением ГСО заказчика] | 6663
21ПВ0218 | Поверка. Анализаторы температуры вспышки нефтепродуктов [с применением ГСО заказчика] | Поверка | Да | 40629-09 | SINDIE ISO [с применением ГСО заказчика] | 6663
21ПВ0218 | Поверка. Анализаторы температуры вспышки нефтепродуктов [с применением ГСО заказчика] | Поверка | Да | 38277-08 | APM-7 [с применением ГСО заказчика] | 6663
21ПВ0218 | Поверка. Анализаторы температуры вспышки нефтепродуктов [с применением ГСО заказчика] | Поверка | Да | 38277-08 | CHG-7 [с применением ГСО заказчика] | 6663
21ПВ0218 | Поверка. Анализаторы температуры вспышки нефтепродуктов [с применением ГСО заказчика] | Поверка | Да | 38277-08 | ACO-7 [с применением ГСО заказчика] | 6663
21ПВ0219 | Поверка. Анализаторы температуры вспышки нефтепродуктов [с применением ГСО исполнителя, за 1 канал] | Поверка | Да | 19256-03 | Вспышка-А [с применением ГСО исполнителя, за 1 канал] | 23602
21ПВ0219 | Поверка. Анализаторы температуры вспышки нефтепродуктов [с применением ГСО исполнителя, за 1 канал] | Поверка | Да | 47029-11 | SETA TESTER [с применением ГСО исполнителя, за 1 канал] | 23602
21ПВ0219 | Поверка. Анализаторы температуры вспышки нефтепродуктов [с применением ГСО исполнителя, за 1 канал] | Поверка | Да | 38277-08 | APM-7 [с применением ГСО исполнителя, за 1 канал] | 23602
21ПВ0219 | Поверка. Анализаторы температуры вспышки нефтепродуктов [с применением ГСО исполнителя, за 1 канал] | Поверка | Да | 38277-08 | CHG-7 [с применением ГСО исполнителя, за 1 канал] | 23602
21ПВ0219 | Поверка. Анализаторы температуры вспышки нефтепродуктов [с применением ГСО исполнителя, за 1 канал] | Поверка | Да | 38277-08 | ACO-7 [с применением ГСО исполнителя, за 1 канал] | 23602
21ПВ0220 | Поверка. Анализаторы фотометрические счетные механических примесей | Поверка | Да | 22979-02 | ГРАН-152 | 8688
21ПВ0221 | Поверка. Анализаторы фракционного состава нефтепродуктов [с применением ГСО заказчика] | Поверка | Да |  |  | 16671
21ПВ0222 | Поверка. Анализаторы фракционного состава нефтепродуктов [с применением ГСО исполнителя] | Поверка | Да | 32559-16 | АФСА | 31503
21ПВ0224 | Поверка. Анализаторы элементные [за 1 канал] | Поверка | Да | 22506-02 | ECS 3000 [за 1 канал] | 21157
21ПВ0224 | Поверка. Анализаторы элементные [за 1 канал] | Поверка | Да | 22506-07 | ECS 3000 [за 1 канал] | 21157
21ПВ0224 | Поверка. Анализаторы элементные [за 1 канал] | Поверка | Да | 53463-13 | Xplorer [за 1 канал] | 21157
21ПВ0224 | Поверка. Анализаторы элементные [за 1 канал] | Поверка | Да | 42837-09 | multi EA 5000 [за 1 канал] | 21157
21ПВ0224 | Поверка. Анализаторы элементные [за 1 канал] | Поверка | Да | 43926-10 | CLORA [за 1 канал] | 21157
21ПВ0224 | Поверка. Анализаторы элементные [за 1 канал] | Поверка | Да | 55933-13 | Testomat ECO [за 1 канал] | 21157
21ПВ0225 | Поверка. Анализаторы, спектрометры сталей рентгенофлуоресцентные | Поверка | Да | 41801-09 | Axios | 17271
21ПВ0225 | Поверка. Анализаторы, спектрометры сталей рентгенофлуоресцентные | Поверка | Да | 45101-10 | Spectro xSort | 17271
21ПВ0225 | Поверка. Анализаторы, спектрометры сталей рентгенофлуоресцентные | Поверка | Да | 53193-13 | S1 TITAN SMX | 17271
21ПВ0225 | Поверка. Анализаторы, спектрометры сталей рентгенофлуоресцентные | Поверка | Да | 39990-08 | X-MET 5100 | 17271
21ПВ0225 | Поверка. Анализаторы, спектрометры сталей рентгенофлуоресцентные | Поверка | Да | 50072-12 | X-MET 7000 | 17271
21ПВ0225 | Поверка. Анализаторы, спектрометры сталей рентгенофлуоресцентные | Поверка | Да | 50072-12 | X-MET 7500 | 17271
21ПВ0225 | Поверка. Анализаторы, спектрометры сталей рентгенофлуоресцентные | Поверка | Да | 60562-15 | X-MET 8000 | 17271
21ПВ0225 | Поверка. Анализаторы, спектрометры сталей рентгенофлуоресцентные | Поверка | Да | 17818-98 | SPECTRO XEPOS | 17271
21ПВ0225 | Поверка. Анализаторы, спектрометры сталей рентгенофлуоресцентные | Поверка | Да | 49831-12 | Spectro IQ II | 17271
21ПВ0225 | Поверка. Анализаторы, спектрометры сталей рентгенофлуоресцентные | Поверка | Да | 49831-12 | Spectro XEPOS | 17271
21ПВ0225 | Поверка. Анализаторы, спектрометры сталей рентгенофлуоресцентные | Поверка | Да | 28390-04 | Twin-X | 17271
21ПВ0225 | Поверка. Анализаторы, спектрометры сталей рентгенофлуоресцентные | Поверка | Да | 38946-08 | МетЭксперт | 17271
21ПВ0225 | Поверка. Анализаторы, спектрометры сталей рентгенофлуоресцентные | Поверка | Да | 43722-10 | NITON XL2 | 17271
21ПВ0225 | Поверка. Анализаторы, спектрометры сталей рентгенофлуоресцентные | Поверка | Да | 43722-10 | NITON XL3t | 17271
21ПВ0225 | Поверка. Анализаторы, спектрометры сталей рентгенофлуоресцентные | Поверка | Да | 63309-16 | Delta Element DE-2000 | 17271
21ПВ0225 | Поверка. Анализаторы, спектрометры сталей рентгенофлуоресцентные | Поверка | Да | 63309-16 | Delta Classic Plus (DCC-2000 | 17271
21ПВ0225 | Поверка. Анализаторы, спектрометры сталей рентгенофлуоресцентные | Поверка | Да | 63309-16 | DCC-2000-C | 17271
21ПВ0225 | Поверка. Анализаторы, спектрометры сталей рентгенофлуоресцентные | Поверка | Да | 63309-16 | DCC-2000-CC) | 17271
21ПВ0225 | Поверка. Анализаторы, спектрометры сталей рентгенофлуоресцентные | Поверка | Да | 63309-16 | Delta Professional (D | 17271
21ПВ0225 | Поверка. Анализаторы, спектрометры сталей рентгенофлуоресцентные | Поверка | Да | 45510-10 | DELTA SERIES DC-2000 | 17271
21ПВ0225 | Поверка. Анализаторы, спектрометры сталей рентгенофлуоресцентные | Поверка | Да | 45510-10 | DELTA SERIES DS-2000 | 17271
21ПВ0225 | Поверка. Анализаторы, спектрометры сталей рентгенофлуоресцентные | Поверка | Да | 45510-10 | DELTA SERIES DP-2000 | 17271
21ПВ0225 | Поверка. Анализаторы, спектрометры сталей рентгенофлуоресцентные | Поверка | Да | 69112-17 | Vanta | 17271
21ПВ0225 | Поверка. Анализаторы, спектрометры сталей рентгенофлуоресцентные | Поверка | Да | 39990-08 | X-MET5000 | 17271
21ПВ0225 | Поверка. Анализаторы, спектрометры сталей рентгенофлуоресцентные | Поверка | Да | 39990-08 | X-MET5100 | 17271
21ПВ0225 | Поверка. Анализаторы, спектрометры сталей рентгенофлуоресцентные | Поверка | Да | 56937-14 | БРА-135F | 17271
21ПВ0225 | Поверка. Анализаторы, спектрометры сталей рентгенофлуоресцентные | Поверка | Да | 38436-08 | ARL 9800 | 17271
21ПВ0225 | Поверка. Анализаторы, спектрометры сталей рентгенофлуоресцентные | Поверка | Да | 38436-08 | ARL 9900 | 17271
21ПВ0225 | Поверка. Анализаторы, спектрометры сталей рентгенофлуоресцентные | Поверка | Да | 38436-08 | ARL ADVANT`X | 17271
21ПВ0225 | Поверка. Анализаторы, спектрометры сталей рентгенофлуоресцентные | Поверка | Да | 38436-08 | ARL OPTIM`X | 17271
21ПВ0225 | Поверка. Анализаторы, спектрометры сталей рентгенофлуоресцентные | Поверка | Да | 63816-16 | Zetium | 17271
21ПВ0225 | Поверка. Анализаторы, спектрометры сталей рентгенофлуоресцентные | Поверка | Да | 68773-17 | SciAps X Series | 17271
21ПВ0225 | Поверка. Анализаторы, спектрометры сталей рентгенофлуоресцентные | Поверка | Да | 45769-10 | Clever A-17. Clever B-23. Clever C-31 | 17271
21ПВ0225 | Поверка. Анализаторы, спектрометры сталей рентгенофлуоресцентные | Поверка | Да | 79991-20 | Vanta | 17271
21ПВ0228 | Поверка. Аппараты рентгеновские для спектрального анализа | Поверка | Да | 22525-02 | СПЕКТРОСКАН МАКС | 13333
21ПВ0228 | Поверка. Аппараты рентгеновские для спектрального анализа | Поверка | Да | 22525-07 | СПЕКТРОСКАН | 13333
21ПВ0228 | Поверка. Аппараты рентгеновские для спектрального анализа | Поверка | Да | 13422-92 | Спектроскан | 13333
21ПВ0228 | Поверка. Аппараты рентгеновские для спектрального анализа | Поверка | Да | 58305-14 | СПЕКТРОСКАН МАКС-GVM | 13333
21ПВ0229 | Поверка. Ареометры для буровых растворов | Поверка | Нет | 23146-02 | АБР-1М | 11654
21ПВ0229 | Поверка. Ареометры для буровых растворов | Поверка | Нет | 38920-08 | АБР-2М | 11654
21ПВ0232 | Поверка. Аспираторы сильфонные | Поверка | Нет | 62119-15 | АМ-5Е | 1390
21ПВ0234 | Поверка. Вискозиметры буровых растворов | Поверка | Нет | 5523-76 | ВБР-1 | 2319
21ПВ0234 | Поверка. Вискозиметры буровых растворов | Поверка | Нет | 23047-02 | ВБР-2 | 2319
21ПВ0234 | Поверка. Вискозиметры буровых растворов | Поверка | Нет | 9631-84 | ВУ | 2319
21ПВ0235 | Поверка. Вискозиметры Гепплера с падающим шаром [за 1 шар, по ГСО исполнителя] | Поверка | Да | 26132-03 | C [за 1 шар, по ГСО исполнителя] | 23816
21ПВ0236 | Поверка. Вискозиметры Гепплера с падающим шаром [за 1 шар, с применением ГСО заказчика] | Поверка | Да | 26132-03 | C [за 1 шар, с применением ГСО заказчика] | 10128
21ПВ0237 | Поверка. Вискозиметры для определения условной вязкости лакокрасочных материалов | Поверка | Нет | 54137-13 | ВЗ-246 | 9731
21ПВ0237 | Поверка. Вискозиметры для определения условной вязкости лакокрасочных материалов | Поверка | Нет | 8949-82 | В3-246 | 9731
21ПВ0237 | Поверка. Вискозиметры для определения условной вязкости лакокрасочных материалов | Поверка | Нет | 8949-00 | В3-246 | 9731
21ПВ0237 | Поверка. Вискозиметры для определения условной вязкости лакокрасочных материалов | Поверка | Нет | 60166-15 | Константа ВЗ-246 | 9731
21ПВ0237 | Поверка. Вискозиметры для определения условной вязкости лакокрасочных материалов | Поверка | Нет | 60166-15 | Константа ВЗ-4 | 9731
21ПВ0240 | Поверка. Вискозиметры ротационные [за 1 измерительное устройство, с применением ГСО заказчика] | Поверка | Да | 35936-13 | 800 [за 1 измерительное устройство, с применением ГСО заказчика] | 8912
21ПВ0240 | Поверка. Вискозиметры ротационные [за 1 измерительное устройство, с применением ГСО заказчика] | Поверка | Да | 35936-13 | 900 [за 1 измерительное устройство, с применением ГСО заказчика] | 8912
21ПВ0240 | Поверка. Вискозиметры ротационные [за 1 измерительное устройство, с применением ГСО заказчика] | Поверка | Да | 35936-07 | 800 [за 1 измерительное устройство, с применением ГСО заказчика] | 8912
21ПВ0240 | Поверка. Вискозиметры ротационные [за 1 измерительное устройство, с применением ГСО заказчика] | Поверка | Да | 35936-07 | 900 [за 1 измерительное устройство, с применением ГСО заказчика] | 8912
21ПВ0240 | Поверка. Вискозиметры ротационные [за 1 измерительное устройство, с применением ГСО заказчика] | Поверка | Да | 19122-99 | LVDV-II+ [за 1 измерительное устройство, с применением ГСО заказчика] | 8912
21ПВ0240 | Поверка. Вискозиметры ротационные [за 1 измерительное устройство, с применением ГСО заказчика] | Поверка | Да | 49399-12 | CMRV мод. 4500 [за 1 измерительное устройство, с применением ГСО заказчика] | 8912
21ПВ0240 | Поверка. Вискозиметры ротационные [за 1 измерительное устройство, с применением ГСО заказчика] | Поверка | Да | 19122-05 | DV-II+PRO [за 1 измерительное устройство, с применением ГСО заказчика] | 8912
21ПВ0240 | Поверка. Вискозиметры ротационные [за 1 измерительное устройство, с применением ГСО заказчика] | Поверка | Да | 56848-14 | DV2T [за 1 измерительное устройство, с применением ГСО заказчика] | 8912
21ПВ0240 | Поверка. Вискозиметры ротационные [за 1 измерительное устройство, с применением ГСО заказчика] | Поверка | Да | 19122-11 | LVDV-II+PRO [за 1 измерительное устройство, с применением ГСО заказчика] | 8912
21ПВ0240 | Поверка. Вискозиметры ротационные [за 1 измерительное устройство, с применением ГСО заказчика] | Поверка | Да | 22956-02 | L [за 1 измерительное устройство, с применением ГСО заказчика] | 8912
21ПВ0240 | Поверка. Вискозиметры ротационные [за 1 измерительное устройство, с применением ГСО заказчика] | Поверка | Да | 22956-02 | R [за 1 измерительное устройство, с применением ГСО заказчика] | 8912
21ПВ0240 | Поверка. Вискозиметры ротационные [за 1 измерительное устройство, с применением ГСО заказчика] | Поверка | Да | 22956-02 | H [за 1 измерительное устройство, с применением ГСО заказчика] | 8912
21ПВ0240 | Поверка. Вискозиметры ротационные [за 1 измерительное устройство, с применением ГСО заказчика] | Поверка | Да | 22210-01 | VT550 [за 1 измерительное устройство, с применением ГСО заказчика] | 8912
21ПВ0240 | Поверка. Вискозиметры ротационные [за 1 измерительное устройство, с применением ГСО заказчика] | Поверка | Да | 22819-02 | RV 2.1 [за 1 измерительное устройство, с применением ГСО заказчика] | 8912
21ПВ0240 | Поверка. Вискозиметры ротационные [за 1 измерительное устройство, с применением ГСО заказчика] | Поверка | Да | 22819-07 | RN 4.1 [за 1 измерительное устройство, с применением ГСО заказчика] | 8912
21ПВ0240 | Поверка. Вискозиметры ротационные [за 1 измерительное устройство, с применением ГСО заказчика] | Поверка | Да | 22819-07 | RN 4.1 SE [за 1 измерительное устройство, с применением ГСО заказчика] | 8912
21ПВ0240 | Поверка. Вискозиметры ротационные [за 1 измерительное устройство, с применением ГСО заказчика] | Поверка | Да | 38487-08 | 35SA [за 1 измерительное устройство, с применением ГСО заказчика] | 8912
21ПВ0241 | Поверка. Влагомеры зерна диэлькометрические [с применением ГСО заказчика] | Поверка | Да | 26772-04 | Wile-65 | 3217
21ПВ0241 | Поверка. Влагомеры зерна диэлькометрические [с применением ГСО заказчика] | Поверка | Да | 35181-07 | МГ4 "Колос" | 3217
21ПВ0241 | Поверка. Влагомеры зерна диэлькометрические [с применением ГСО заказчика] | Поверка | Да | 20681-00 | WILE-55 | 3217
21ПВ0241 | Поверка. Влагомеры зерна диэлькометрические [с применением ГСО заказчика] | Поверка | Да | 44544-10 | HE 50 | 3217
21ПВ0241 | Поверка. Влагомеры зерна диэлькометрические [с применением ГСО заказчика] | Поверка | Да | 21612-01 | Фауна-М | 3217
21ПВ0241 | Поверка. Влагомеры зерна диэлькометрические [с применением ГСО заказчика] | Поверка | Да | 12870-91 | ИВЗ-М1 | 3217
21ПВ0241 | Поверка. Влагомеры зерна диэлькометрические [с применением ГСО заказчика] | Поверка | Да | 46989-11 | Wile 55 | 3217
21ПВ0241 | Поверка. Влагомеры зерна диэлькометрические [с применением ГСО заказчика] | Поверка | Да | 44544-10 | HE Lite | 3217
21ПВ0242 | Поверка. Влагомеры нефти лабораторные [поверка на эталонном оборудовании заказчика] | Поверка | Да | 32127-06 | УДВН-1лм [поверка на эталонном оборудовании заказчика] | 9049
21ПВ0242 | Поверка. Влагомеры нефти лабораторные [поверка на эталонном оборудовании заказчика] | Поверка | Да | 14556-11 | УДВН-1л [поверка на эталонном оборудовании заказчика] | 9049
21ПВ0242 | Поверка. Влагомеры нефти лабораторные [поверка на эталонном оборудовании заказчика] | Поверка | Да | 14556-95 | УДВН-1л [поверка на эталонном оборудовании заказчика] | 9049
21ПВ0242 | Поверка. Влагомеры нефти лабораторные [поверка на эталонном оборудовании заказчика] | Поверка | Да | 65936-16 | УДВН-1л [поверка на эталонном оборудовании заказчика] | 9049
21ПВ0242 | Поверка. Влагомеры нефти лабораторные [поверка на эталонном оборудовании заказчика] | Поверка | Да | 65937-16 | УДВН-1лм [поверка на эталонном оборудовании заказчика] | 9049
21ПВ0243 | Поверка. Влагомеры нефти лабораторные [поверка на эталонном оборудовании исполнителя] | Поверка | Нет | 32127-06 | УДВН-1лм [поверка на эталонном оборудовании исполнителя] | 17825
21ПВ0243 | Поверка. Влагомеры нефти лабораторные [поверка на эталонном оборудовании исполнителя] | Поверка | Нет | 14556-11 | УДВН-1л [поверка на эталонном оборудовании исполнителя] | 17825
21ПВ0243 | Поверка. Влагомеры нефти лабораторные [поверка на эталонном оборудовании исполнителя] | Поверка | Нет | 14556-95 | УДВН-1л [поверка на эталонном оборудовании исполнителя] | 17825
21ПВ0243 | Поверка. Влагомеры нефти лабораторные [поверка на эталонном оборудовании исполнителя] | Поверка | Нет | 32127-11 | УДВН-1лм [поверка на эталонном оборудовании исполнителя] | 17825
21ПВ0243 | Поверка. Влагомеры нефти лабораторные [поверка на эталонном оборудовании исполнителя] | Поверка | Нет | 65936-16 | УДВН-1л [поверка на эталонном оборудовании исполнителя] | 17825
21ПВ0243 | Поверка. Влагомеры нефти лабораторные [поверка на эталонном оборудовании исполнителя] | Поверка | Нет | 65937-16 | УДВН-1лм [поверка на эталонном оборудовании исполнителя] | 17825
21ПВ0244 | Поверка. Влагомеры нефти поточные [поверка на эталонном оборудовании заказчика] | Поверка | Да | 14557-10 | УДВН-1пм [поверка на эталонном оборудовании заказчика] | 9049
21ПВ0244 | Поверка. Влагомеры нефти поточные [поверка на эталонном оборудовании заказчика] | Поверка | Да | 43216-09 | УДВН-1пм [поверка на эталонном оборудовании заказчика] | 9049
21ПВ0244 | Поверка. Влагомеры нефти поточные [поверка на эталонном оборудовании заказчика] | Поверка | Да | 14557-05 | УДВН-1пм [поверка на эталонном оборудовании заказчика] | 9049
21ПВ0244 | Поверка. Влагомеры нефти поточные [поверка на эталонном оборудовании заказчика] | Поверка | Да | 39207-08 | RED EYE 2G [поверка на эталонном оборудовании заказчика] | 9049
21ПВ0244 | Поверка. Влагомеры нефти поточные [поверка на эталонном оборудовании заказчика] | Поверка | Да | 14557-01 | УДВН-1пм [поверка на эталонном оборудовании заказчика] | 9049
21ПВ0244 | Поверка. Влагомеры нефти поточные [поверка на эталонном оборудовании заказчика] | Поверка | Да | 39100-09 | ПВН-615.001 [поверка на эталонном оборудовании заказчика] | 9049
21ПВ0244 | Поверка. Влагомеры нефти поточные [поверка на эталонном оборудовании заказчика] | Поверка | Да | 25603-03 | L [поверка на эталонном оборудовании заказчика] | 9049
21ПВ0244 | Поверка. Влагомеры нефти поточные [поверка на эталонном оборудовании заказчика] | Поверка | Да | 42678-09 | ВСН-АТ [поверка на эталонном оборудовании заказчика] | 9049
21ПВ0244 | Поверка. Влагомеры нефти поточные [поверка на эталонном оборудовании заказчика] | Поверка | Да | 24604-07 | ВСН-2 [поверка на эталонном оборудовании заказчика] | 9049
21ПВ0244 | Поверка. Влагомеры нефти поточные [поверка на эталонном оборудовании заказчика] | Поверка | Да | 24604-12 | ВСН-2 [поверка на эталонном оборудовании заказчика] | 9049
21ПВ0244 | Поверка. Влагомеры нефти поточные [поверка на эталонном оборудовании заказчика] | Поверка | Да | 47355-11 | Red Eye® [поверка на эталонном оборудовании заказчика] | 9049
21ПВ0244 | Поверка. Влагомеры нефти поточные [поверка на эталонном оборудовании заказчика] | Поверка | Да | 77816-20 | УДВН-2п | 9049
21ПВ0244 | Поверка. Влагомеры нефти поточные [поверка на эталонном оборудовании заказчика] | Поверка | Да | 14557-01 | УДВН-1пм | 9049
21ПВ0245 | Поверка. Газоанализаторы (Анализаторы) измерения содержания дымовых газов, газов в промышленных выбросах и технологических процессах [за 1 канал] | Поверка | Да | 15027-07 | TUBE | 4734
21ПВ0245 | Поверка. Газоанализаторы (Анализаторы) измерения содержания дымовых газов, газов в промышленных выбросах и технологических процессах [за 1 канал] | Поверка | Да |  |  | 4734
21ПВ0245 | Поверка. Газоанализаторы (Анализаторы) измерения содержания дымовых газов, газов в промышленных выбросах и технологических процессах [за 1 канал] | Поверка | Да | 15027-07 | TUBE | 4734
21ПВ0245 | Поверка. Газоанализаторы (Анализаторы) измерения содержания дымовых газов, газов в промышленных выбросах и технологических процессах [за 1 канал] | Поверка | Да | 15027-07 | TUBE | 4734
21ПВ0245 | Поверка. Газоанализаторы (Анализаторы) измерения содержания дымовых газов, газов в промышленных выбросах и технологических процессах [за 1 канал] | Поверка | Да | 15027-07 | TUBE | 4734
21ПВ0245 | Поверка. Газоанализаторы (Анализаторы) измерения содержания дымовых газов, газов в промышленных выбросах и технологических процессах [за 1 канал] | Поверка | Да | 15027-07 | TUBE | 4734
21ПВ0245 | Поверка. Газоанализаторы (Анализаторы) измерения содержания дымовых газов, газов в промышленных выбросах и технологических процессах [за 1 канал] | Поверка | Да | 15027-07 | TUBE | 4734
21ПВ0245 | Поверка. Газоанализаторы (Анализаторы) измерения содержания дымовых газов, газов в промышленных выбросах и технологических процессах [за 1 канал] | Поверка | Да | 15027-12 | TUBE | 4734
21ПВ0245 | Поверка. Газоанализаторы (Анализаторы) измерения содержания дымовых газов, газов в промышленных выбросах и технологических процессах [за 1 канал] | Поверка | Да |  |  | 4734
21ПВ0245 | Поверка. Газоанализаторы (Анализаторы) измерения содержания дымовых газов, газов в промышленных выбросах и технологических процессах [за 1 канал] | Поверка | Да | 15027-07 | TUBE | 4734
21ПВ0245 | Поверка. Газоанализаторы (Анализаторы) измерения содержания дымовых газов, газов в промышленных выбросах и технологических процессах [за 1 канал] | Поверка | Да | 15027-12 | TUBE | 4734
21ПВ0245 | Поверка. Газоанализаторы (Анализаторы) измерения содержания дымовых газов, газов в промышленных выбросах и технологических процессах [за 1 канал] | Поверка | Да | 15306-96 | Дитангаз-16 (ДАГ-16) | 4734
21ПВ0245 | Поверка. Газоанализаторы (Анализаторы) измерения содержания дымовых газов, газов в промышленных выбросах и технологических процессах [за 1 канал] | Поверка | Да | 16331-03 | MRU | 4734
21ПВ0245 | Поверка. Газоанализаторы (Анализаторы) измерения содержания дымовых газов, газов в промышленных выбросах и технологических процессах [за 1 канал] | Поверка | Да | 16331-98 | MRU | 4734
21ПВ0245 | Поверка. Газоанализаторы (Анализаторы) измерения содержания дымовых газов, газов в промышленных выбросах и технологических процессах [за 1 канал] | Поверка | Да | 19437-11 | ГКМ-01-ИНСОВТ | 4734
21ПВ0245 | Поверка. Газоанализаторы (Анализаторы) измерения содержания дымовых газов, газов в промышленных выбросах и технологических процессах [за 1 канал] | Поверка | Да | 19437-11 | ГКМП-02-ИНСОВТ | 4734
21ПВ0245 | Поверка. Газоанализаторы (Анализаторы) измерения содержания дымовых газов, газов в промышленных выбросах и технологических процессах [за 1 канал] | Поверка | Да | 19437-11 | ГКМ-01-ИНСОВТ | 4734
21ПВ0245 | Поверка. Газоанализаторы (Анализаторы) измерения содержания дымовых газов, газов в промышленных выбросах и технологических процессах [за 1 канал] | Поверка | Да | 19437-11 | ГКМП-02-ИНСОВТ | 4734
21ПВ0245 | Поверка. Газоанализаторы (Анализаторы) измерения содержания дымовых газов, газов в промышленных выбросах и технологических процессах [за 1 канал] | Поверка | Да | 19437-11 | ГКМ-01-ИНСОВТ | 4734
21ПВ0245 | Поверка. Газоанализаторы (Анализаторы) измерения содержания дымовых газов, газов в промышленных выбросах и технологических процессах [за 1 канал] | Поверка | Да | 19437-11 | ГКМ-01-ИНСОВТ | 4734
21ПВ0245 | Поверка. Газоанализаторы (Анализаторы) измерения содержания дымовых газов, газов в промышленных выбросах и технологических процессах [за 1 канал] | Поверка | Да | 19437-11 | ГКМП-02-ИНСОВТ | 4734
21ПВ0245 | Поверка. Газоанализаторы (Анализаторы) измерения содержания дымовых газов, газов в промышленных выбросах и технологических процессах [за 1 канал] | Поверка | Да | 20942-06 | Элан | 4734
21ПВ0245 | Поверка. Газоанализаторы (Анализаторы) измерения содержания дымовых газов, газов в промышленных выбросах и технологических процессах [за 1 канал] | Поверка | Да | 20942-12 | ЭЛАН | 4734
21ПВ0245 | Поверка. Газоанализаторы (Анализаторы) измерения содержания дымовых газов, газов в промышленных выбросах и технологических процессах [за 1 канал] | Поверка | Да | 24047-11 | ДАМ | 4734
21ПВ0245 | Поверка. Газоанализаторы (Анализаторы) измерения содержания дымовых газов, газов в промышленных выбросах и технологических процессах [за 1 канал] | Поверка | Да | 28679-05 | ДАГ-510 | 4734
21ПВ0245 | Поверка. Газоанализаторы (Анализаторы) измерения содержания дымовых газов, газов в промышленных выбросах и технологических процессах [за 1 канал] | Поверка | Да | 33444-12 | АКВТ | 4734
21ПВ0245 | Поверка. Газоанализаторы (Анализаторы) измерения содержания дымовых газов, газов в промышленных выбросах и технологических процессах [за 1 канал] | Поверка | Да | 34681-07 | МОНОЛИТ-2 | 4734
21ПВ0245 | Поверка. Газоанализаторы (Анализаторы) измерения содержания дымовых газов, газов в промышленных выбросах и технологических процессах [за 1 канал] | Поверка | Да | 38662-10 | Teledyne серии 3000 | 4734
21ПВ0245 | Поверка. Газоанализаторы (Анализаторы) измерения содержания дымовых газов, газов в промышленных выбросах и технологических процессах [за 1 канал] | Поверка | Да | 39708-08 | Teledyne 9060 | 4734
21ПВ0245 | Поверка. Газоанализаторы (Анализаторы) измерения содержания дымовых газов, газов в промышленных выбросах и технологических процессах [за 1 канал] | Поверка | Да | 40610-09 | Ангор-С | 4734
21ПВ0245 | Поверка. Газоанализаторы (Анализаторы) измерения содержания дымовых газов, газов в промышленных выбросах и технологических процессах [за 1 канал] | Поверка | Да | 40822-09 | ГТХ-4М | 4734
21ПВ0245 | Поверка. Газоанализаторы (Анализаторы) измерения содержания дымовых газов, газов в промышленных выбросах и технологических процессах [за 1 канал] | Поверка | Да | 43923-11 | Полар-2 | 4734
21ПВ0245 | Поверка. Газоанализаторы (Анализаторы) измерения содержания дымовых газов, газов в промышленных выбросах и технологических процессах [за 1 канал] | Поверка | Да | 49890-12 | ОГ-05-00-00 | 4734
21ПВ0245 | Поверка. Газоанализаторы (Анализаторы) измерения содержания дымовых газов, газов в промышленных выбросах и технологических процессах [за 1 канал] | Поверка | Да | 52543-19 | Testo 310 | 4734
21ПВ0245 | Поверка. Газоанализаторы (Анализаторы) измерения содержания дымовых газов, газов в промышленных выбросах и технологических процессах [за 1 канал] | Поверка | Да | 55816-13 | LAMTEC мод. LT | 4734
21ПВ0245 | Поверка. Газоанализаторы (Анализаторы) измерения содержания дымовых газов, газов в промышленных выбросах и технологических процессах [за 1 канал] | Поверка | Да | 57035-14 | ИКТС-11.Ex | 4734
21ПВ0245 | Поверка. Газоанализаторы (Анализаторы) измерения содержания дымовых газов, газов в промышленных выбросах и технологических процессах [за 1 канал] | Поверка | Да | 59100-14 | SERVOFLEX мод. Micro i.s. (5100) | 4734
21ПВ0245 | Поверка. Газоанализаторы (Анализаторы) измерения содержания дымовых газов, газов в промышленных выбросах и технологических процессах [за 1 канал] | Поверка | Да | 59100-14 | MiniMP (5200) | 4734
21ПВ0245 | Поверка. Газоанализаторы (Анализаторы) измерения содержания дымовых газов, газов в промышленных выбросах и технологических процессах [за 1 канал] | Поверка | Да | 59100-14 | MiniFoodPack (5200) | 4734
21ПВ0245 | Поверка. Газоанализаторы (Анализаторы) измерения содержания дымовых газов, газов в промышленных выбросах и технологических процессах [за 1 канал] | Поверка | Да | 59100-14 | MiniHD (5200) | 4734
21ПВ0245 | Поверка. Газоанализаторы (Анализаторы) измерения содержания дымовых газов, газов в промышленных выбросах и технологических процессах [за 1 канал] | Поверка | Да | 60102-15 | Thermox WDG-V | 4734
21ПВ0245 | Поверка. Газоанализаторы (Анализаторы) измерения содержания дымовых газов, газов в промышленных выбросах и технологических процессах [за 1 канал] | Поверка | Да | 60152-15 | ГАММА-100 | 4734
21ПВ0245 | Поверка. Газоанализаторы (Анализаторы) измерения содержания дымовых газов, газов в промышленных выбросах и технологических процессах [за 1 канал] | Поверка | Да | 61036-15 | Полар | 4734
21ПВ0245 | Поверка. Газоанализаторы (Анализаторы) измерения содержания дымовых газов, газов в промышленных выбросах и технологических процессах [за 1 канал] | Поверка | Да | 61036-15 | исп. 7.Х | 4734
21ПВ0245 | Поверка. Газоанализаторы (Анализаторы) измерения содержания дымовых газов, газов в промышленных выбросах и технологических процессах [за 1 канал] | Поверка | Да | 61036-15 | 8.Х | 4734
21ПВ0245 | Поверка. Газоанализаторы (Анализаторы) измерения содержания дымовых газов, газов в промышленных выбросах и технологических процессах [за 1 канал] | Поверка | Да | 61036-15 | Универсал | 4734
21ПВ0245 | Поверка. Газоанализаторы (Анализаторы) измерения содержания дымовых газов, газов в промышленных выбросах и технологических процессах [за 1 канал] | Поверка | Да | 61268-15 | OMA мод. OMA-300 | 4734
21ПВ0245 | Поверка. Газоанализаторы (Анализаторы) измерения содержания дымовых газов, газов в промышленных выбросах и технологических процессах [за 1 канал] | Поверка | Да | 61268-15 | OMA-300 H2S | 4734
21ПВ0245 | Поверка. Газоанализаторы (Анализаторы) измерения содержания дымовых газов, газов в промышленных выбросах и технологических процессах [за 1 канал] | Поверка | Да | 61268-15 | TLG-837 | 4734
21ПВ0245 | Поверка. Газоанализаторы (Анализаторы) измерения содержания дымовых газов, газов в промышленных выбросах и технологических процессах [за 1 канал] | Поверка | Да | 62244-15 | WDG мод. WDG-1200 Insitu | 4734
21ПВ0245 | Поверка. Газоанализаторы (Анализаторы) измерения содержания дымовых газов, газов в промышленных выбросах и технологических процессах [за 1 канал] | Поверка | Да | 62244-15 | WDG-1210 Insitu | 4734
21ПВ0245 | Поверка. Газоанализаторы (Анализаторы) измерения содержания дымовых газов, газов в промышленных выбросах и технологических процессах [за 1 канал] | Поверка | Да | 62244-15 | WDG INSITU | 4734
21ПВ0245 | Поверка. Газоанализаторы (Анализаторы) измерения содержания дымовых газов, газов в промышленных выбросах и технологических процессах [за 1 канал] | Поверка | Да | 62244-15 | WDG INSITU / IQ | 4734
21ПВ0245 | Поверка. Газоанализаторы (Анализаторы) измерения содержания дымовых газов, газов в промышленных выбросах и технологических процессах [за 1 канал] | Поверка | Да | 62989-16 | КАДГ | 4734
21ПВ0245 | Поверка. Газоанализаторы (Анализаторы) измерения содержания дымовых газов, газов в промышленных выбросах и технологических процессах [за 1 канал] | Поверка | Да | 62989-16 | ИАКГ | 4734
21ПВ0245 | Поверка. Газоанализаторы (Анализаторы) измерения содержания дымовых газов, газов в промышленных выбросах и технологических процессах [за 1 канал] | Поверка | Да | 62989-16 | КАКГ | 4734
21ПВ0245 | Поверка. Газоанализаторы (Анализаторы) измерения содержания дымовых газов, газов в промышленных выбросах и технологических процессах [за 1 канал] | Поверка | Да | 63424-16 | DELTA65-S | 4734
21ПВ0245 | Поверка. Газоанализаторы (Анализаторы) измерения содержания дымовых газов, газов в промышленных выбросах и технологических процессах [за 1 канал] | Поверка | Да | 75185-19 | APXA-370 | 4734
21ПВ0245 | Поверка. Газоанализаторы (Анализаторы) измерения содержания дымовых газов, газов в промышленных выбросах и технологических процессах [за 1 канал] | Поверка | Да | 9570-89 | ГТХ-1М | 4734
21ПВ0245 | Поверка. Газоанализаторы (Анализаторы) измерения содержания дымовых газов, газов в промышленных выбросах и технологических процессах [за 1 канал] | Поверка | Да | 19437-11 | ГКМ-01-ИНСОВТ | 4734
21ПВ0245 | Поверка. Газоанализаторы (Анализаторы) измерения содержания дымовых газов, газов в промышленных выбросах и технологических процессах [за 1 канал] | Поверка | Да | 19437-11 | ГКМП-02-ИНСОВТ | 4734
21ПВ0245 | Поверка. Газоанализаторы (Анализаторы) измерения содержания дымовых газов, газов в промышленных выбросах и технологических процессах [за 1 канал] | Поверка | Да | 59100-14 | SERVOFLEX мод. Micro i.s. (5100) | 4734
21ПВ0245 | Поверка. Газоанализаторы (Анализаторы) измерения содержания дымовых газов, газов в промышленных выбросах и технологических процессах [за 1 канал] | Поверка | Да | 59100-14 | MiniMP (5200) | 4734
21ПВ0245 | Поверка. Газоанализаторы (Анализаторы) измерения содержания дымовых газов, газов в промышленных выбросах и технологических процессах [за 1 канал] | Поверка | Да | 59100-14 | MiniFoodPack (5200) | 4734
21ПВ0245 | Поверка. Газоанализаторы (Анализаторы) измерения содержания дымовых газов, газов в промышленных выбросах и технологических процессах [за 1 канал] | Поверка | Да | 59100-14 | MiniHD (5200) | 4734
21ПВ0245 | Поверка. Газоанализаторы (Анализаторы) измерения содержания дымовых газов, газов в промышленных выбросах и технологических процессах [за 1 канал] | Поверка | Да | 61036-15 | Полар | 4734
21ПВ0245 | Поверка. Газоанализаторы (Анализаторы) измерения содержания дымовых газов, газов в промышленных выбросах и технологических процессах [за 1 канал] | Поверка | Да | 61036-15 | исп. 7.Х | 4734
21ПВ0245 | Поверка. Газоанализаторы (Анализаторы) измерения содержания дымовых газов, газов в промышленных выбросах и технологических процессах [за 1 канал] | Поверка | Да | 61036-15 | 8.Х | 4734
21ПВ0245 | Поверка. Газоанализаторы (Анализаторы) измерения содержания дымовых газов, газов в промышленных выбросах и технологических процессах [за 1 канал] | Поверка | Да | 61036-15 | Универсал | 4734
21ПВ0245 | Поверка. Газоанализаторы (Анализаторы) измерения содержания дымовых газов, газов в промышленных выбросах и технологических процессах [за 1 канал] | Поверка | Да | 61268-15 | OMA мод. OMA-300 | 4734
21ПВ0245 | Поверка. Газоанализаторы (Анализаторы) измерения содержания дымовых газов, газов в промышленных выбросах и технологических процессах [за 1 канал] | Поверка | Да | 61268-15 | OMA-300 H2S | 4734
21ПВ0245 | Поверка. Газоанализаторы (Анализаторы) измерения содержания дымовых газов, газов в промышленных выбросах и технологических процессах [за 1 канал] | Поверка | Да | 61268-15 | TLG-837 | 4734
21ПВ0245 | Поверка. Газоанализаторы (Анализаторы) измерения содержания дымовых газов, газов в промышленных выбросах и технологических процессах [за 1 канал] | Поверка | Да | 62244-15 | WDG мод. WDG-1200 Insitu | 4734
21ПВ0245 | Поверка. Газоанализаторы (Анализаторы) измерения содержания дымовых газов, газов в промышленных выбросах и технологических процессах [за 1 канал] | Поверка | Да | 62244-15 | WDG-1210 Insitu | 4734
21ПВ0245 | Поверка. Газоанализаторы (Анализаторы) измерения содержания дымовых газов, газов в промышленных выбросах и технологических процессах [за 1 канал] | Поверка | Да | 62244-15 | WDG INSITU | 4734
21ПВ0245 | Поверка. Газоанализаторы (Анализаторы) измерения содержания дымовых газов, газов в промышленных выбросах и технологических процессах [за 1 канал] | Поверка | Да | 62244-15 | WDG INSITU / IQ | 4734
21ПВ0245 | Поверка. Газоанализаторы (Анализаторы) измерения содержания дымовых газов, газов в промышленных выбросах и технологических процессах [за 1 канал] | Поверка | Да | 62989-16 | КАДГ | 4734
21ПВ0245 | Поверка. Газоанализаторы (Анализаторы) измерения содержания дымовых газов, газов в промышленных выбросах и технологических процессах [за 1 канал] | Поверка | Да | 62989-16 | ИАКГ | 4734
21ПВ0245 | Поверка. Газоанализаторы (Анализаторы) измерения содержания дымовых газов, газов в промышленных выбросах и технологических процессах [за 1 канал] | Поверка | Да | 62989-16 | КАКГ | 4734
21ПВ0245 | Поверка. Газоанализаторы (Анализаторы) измерения содержания дымовых газов, газов в промышленных выбросах и технологических процессах [за 1 канал] | Поверка | Да | 81804-21 | Oxybaby модели M+ | 4734
21ПВ0245 | Поверка. Газоанализаторы (Анализаторы) измерения содержания дымовых газов, газов в промышленных выбросах и технологических процессах [за 1 канал] | Поверка | Да | 81804-21 | 6.0 | 4734
21ПВ0247 | Поверка. Газоанализаторы [системы] контроля содержания горючих и токсичных газов в атмосферном воздухе и воздухе рабочей зоны [за 1 канал] | Поверка | Нет | 39982-08 | АНТ-3М [за 1 канал] | 2783
21ПВ0247 | Поверка. Газоанализаторы [системы] контроля содержания горючих и токсичных газов в атмосферном воздухе и воздухе рабочей зоны [за 1 канал] | Поверка | Нет | 39982-14 | АНТ-3М [за 1 канал] | 2783
21ПВ0247 | Поверка. Газоанализаторы [системы] контроля содержания горючих и токсичных газов в атмосферном воздухе и воздухе рабочей зоны [за 1 канал] | Поверка | Нет | 15791-08 | СТХ-17 [за 1 канал] | 2783
21ПВ0247 | Поверка. Газоанализаторы [системы] контроля содержания горючих и токсичных газов в атмосферном воздухе и воздухе рабочей зоны [за 1 канал] | Поверка | Нет | 42565-09 | СТХ-17 [за 1 канал] | 2783
21ПВ0247 | Поверка. Газоанализаторы [системы] контроля содержания горючих и токсичных газов в атмосферном воздухе и воздухе рабочей зоны [за 1 канал] | Поверка | Нет | 43923-11 | Полар-2 Т [за 1 канал] | 2783
21ПВ0247 | Поверка. Газоанализаторы [системы] контроля содержания горючих и токсичных газов в атмосферном воздухе и воздухе рабочей зоны [за 1 канал] | Поверка | Нет | 61035-15 | Полар-2, исп. исп. 7.Х, 8.Х, 9.Х [за 1 канал] | 2783
21ПВ0247 | Поверка. Газоанализаторы [системы] контроля содержания горючих и токсичных газов в атмосферном воздухе и воздухе рабочей зоны [за 1 канал] | Поверка | Нет | 34681-07 | МОНОЛИТ-2 [за 1 канал] | 2783
21ПВ0247 | Поверка. Газоанализаторы [системы] контроля содержания горючих и токсичных газов в атмосферном воздухе и воздухе рабочей зоны [за 1 канал] | Поверка | Нет | 42564-09 | СГБ-1 [за 1 канал] | 2783
21ПВ0247 | Поверка. Газоанализаторы [системы] контроля содержания горючих и токсичных газов в атмосферном воздухе и воздухе рабочей зоны [за 1 канал] | Поверка | Нет | 42564-09 | СГ-1 [за 1 канал] | 2783
21ПВ0247 | Поверка. Газоанализаторы [системы] контроля содержания горючих и токсичных газов в атмосферном воздухе и воздухе рабочей зоны [за 1 канал] | Поверка | Нет | 41617-09 | СГГ10-Б [за 1 канал] | 2783
21ПВ0247 | Поверка. Газоанализаторы [системы] контроля содержания горючих и токсичных газов в атмосферном воздухе и воздухе рабочей зоны [за 1 канал] | Поверка | Нет | 22208-01 | СГГ-20 [за 1 канал] | 2783
21ПВ0247 | Поверка. Газоанализаторы [системы] контроля содержания горючих и токсичных газов в атмосферном воздухе и воздухе рабочей зоны [за 1 канал] | Поверка | Нет | 22208-07 | СГГ-20 [за 1 канал] | 2783
21ПВ0247 | Поверка. Газоанализаторы [системы] контроля содержания горючих и токсичных газов в атмосферном воздухе и воздухе рабочей зоны [за 1 канал] | Поверка | Нет | 53539-13 | СГГ-20Микро [за 1 канал] | 2783
21ПВ0247 | Поверка. Газоанализаторы [системы] контроля содержания горючих и токсичных газов в атмосферном воздухе и воздухе рабочей зоны [за 1 канал] | Поверка | Нет | 60935-15 | СГГ-20Микро [за 1 канал] | 2783
21ПВ0247 | Поверка. Газоанализаторы [системы] контроля содержания горючих и токсичных газов в атмосферном воздухе и воздухе рабочей зоны [за 1 канал] | Поверка | Нет | 16259-97 | СГГ-6 [за 1 канал] | 2783
21ПВ0247 | Поверка. Газоанализаторы [системы] контроля содержания горючих и токсичных газов в атмосферном воздухе и воздухе рабочей зоны [за 1 канал] | Поверка | Нет | 12809-97 | СГГ-4М [за 1 канал] | 2783
21ПВ0247 | Поверка. Газоанализаторы [системы] контроля содержания горючих и токсичных газов в атмосферном воздухе и воздухе рабочей зоны [за 1 канал] | Поверка | Нет | 12809-91 | СГГ-4М [за 1 канал] | 2783
21ПВ0247 | Поверка. Газоанализаторы [системы] контроля содержания горючих и токсичных газов в атмосферном воздухе и воздухе рабочей зоны [за 1 канал] | Поверка | Нет | 29808-05 | Орт-03М [за 1 канал] | 2783
21ПВ0247 | Поверка. Газоанализаторы [системы] контроля содержания горючих и токсичных газов в атмосферном воздухе и воздухе рабочей зоны [за 1 канал] | Поверка | Нет | 29830-05 | СК-2 [за 1 канал] | 2783
21ПВ0247 | Поверка. Газоанализаторы [системы] контроля содержания горючих и токсичных газов в атмосферном воздухе и воздухе рабочей зоны [за 1 канал] | Поверка | Нет | 16000-07 | Сигнал-02 [за 1 канал] | 2783
21ПВ0247 | Поверка. Газоанализаторы [системы] контроля содержания горючих и токсичных газов в атмосферном воздухе и воздухе рабочей зоны [за 1 канал] | Поверка | Нет | 8903-86 | СТХ-5А [за 1 канал] | 2783
21ПВ0247 | Поверка. Газоанализаторы [системы] контроля содержания горючих и токсичных газов в атмосферном воздухе и воздухе рабочей зоны [за 1 канал] | Поверка | Нет | 22208-12 | СГГ-20 [за 1 канал] | 2783
21ПВ0247 | Поверка. Газоанализаторы [системы] контроля содержания горючих и токсичных газов в атмосферном воздухе и воздухе рабочей зоны [за 1 канал] | Поверка | Нет | 12809-03 | СГГ-4М [за 1 канал] | 2783
21ПВ0247 | Поверка. Газоанализаторы [системы] контроля содержания горючих и токсичных газов в атмосферном воздухе и воздухе рабочей зоны [за 1 канал] | Поверка | Нет | 1543-00 | УГ-2 [за 1 канал] | 2783
21ПВ0247 | Поверка. Газоанализаторы [системы] контроля содержания горючих и токсичных газов в атмосферном воздухе и воздухе рабочей зоны [за 1 канал] | Поверка | Нет | 1543-67 | УГ-2 [за 1 канал] | 2783
21ПВ0247 | Поверка. Газоанализаторы [системы] контроля содержания горючих и токсичных газов в атмосферном воздухе и воздухе рабочей зоны [за 1 канал] | Поверка | Нет | 47157-11 | Variotec 480 Ex [за 1 канал] | 2783
21ПВ0247 | Поверка. Газоанализаторы [системы] контроля содержания горючих и токсичных газов в атмосферном воздухе и воздухе рабочей зоны [за 1 канал] | Поверка | Нет | 45171-10 | ALTAIR 5 [за 1 канал] | 2783
21ПВ0247 | Поверка. Газоанализаторы [системы] контроля содержания горючих и токсичных газов в атмосферном воздухе и воздухе рабочей зоны [за 1 канал] | Поверка | Нет | 26651-07 | Orion и Orion Plus [за 1 канал] | 2783
21ПВ0247 | Поверка. Газоанализаторы [системы] контроля содержания горючих и токсичных газов в атмосферном воздухе и воздухе рабочей зоны [за 1 канал] | Поверка | Нет | 50455-12 | Sensit Gold CGI, Sensit Gold G2, Sensit HXG-3, Sensit P 100, Sensit HCN [за 1 канал] | 2783
21ПВ0247 | Поверка. Газоанализаторы [системы] контроля содержания горючих и токсичных газов в атмосферном воздухе и воздухе рабочей зоны [за 1 канал] | Поверка | Нет | 24322-03 | J951, J953 [за 1 канал] | 2783
21ПВ0247 | Поверка. Газоанализаторы [системы] контроля содержания горючих и токсичных газов в атмосферном воздухе и воздухе рабочей зоны [за 1 канал] | Поверка | Нет | 17679-98 | ПГА-1, ПГА-2, ПГА-3, ПГА-4, ПГА-5, ПГА-6, ПГА-7, ПГА-8, ПГА-9, ПГА-10, ПГА-11, ПГА-12 [за 1 канал] | 2783
21ПВ0247 | Поверка. Газоанализаторы [системы] контроля содержания горючих и токсичных газов в атмосферном воздухе и воздухе рабочей зоны [за 1 канал] | Поверка | Нет | 19436-00 | ИГМ-014 [за 1 канал] | 2783
21ПВ0247 | Поверка. Газоанализаторы [системы] контроля содержания горючих и токсичных газов в атмосферном воздухе и воздухе рабочей зоны [за 1 канал] | Поверка | Нет | 19436-06 | ИГМ-014 [за 1 канал] | 2783
21ПВ0247 | Поверка. Газоанализаторы [системы] контроля содержания горючих и токсичных газов в атмосферном воздухе и воздухе рабочей зоны [за 1 канал] | Поверка | Нет | 32633-14 | Drager Рас мод. Рас 3500, Рас 5500, Рас 7000 [за 1 канал] | 2783
21ПВ0247 | Поверка. Газоанализаторы [системы] контроля содержания горючих и токсичных газов в атмосферном воздухе и воздухе рабочей зоны [за 1 канал] | Поверка | Нет | 38711-08 | ALTAIR 4 [за 1 канал] | 2783
21ПВ0247 | Поверка. Газоанализаторы [системы] контроля содержания горючих и токсичных газов в атмосферном воздухе и воздухе рабочей зоны [за 1 канал] | Поверка | Нет | 46710-11 | ALTAIR 4X [за 1 канал] | 2783
21ПВ0247 | Поверка. Газоанализаторы [системы] контроля содержания горючих и токсичных газов в атмосферном воздухе и воздухе рабочей зоны [за 1 канал] | Поверка | Нет | 53517-13 | ALTAIR 4X [за 1 канал] | 2783
21ПВ0247 | Поверка. Газоанализаторы [системы] контроля содержания горючих и токсичных газов в атмосферном воздухе и воздухе рабочей зоны [за 1 канал] | Поверка | Нет | 50719-12 | ALTAIR 5X, ALTAIR 5X IR [за 1 канал] | 2783
21ПВ0247 | Поверка. Газоанализаторы [системы] контроля содержания горючих и токсичных газов в атмосферном воздухе и воздухе рабочей зоны [за 1 канал] | Поверка | Нет | 35825-07 | ALTAIR PRO [за 1 канал] | 2783
21ПВ0247 | Поверка. Газоанализаторы [системы] контроля содержания горючих и токсичных газов в атмосферном воздухе и воздухе рабочей зоны [за 1 канал] | Поверка | Нет | 54136-13 | Tetra 3 [за 1 канал] | 2783
21ПВ0247 | Поверка. Газоанализаторы [системы] контроля содержания горючих и токсичных газов в атмосферном воздухе и воздухе рабочей зоны [за 1 канал] | Поверка | Нет | 42577-09 | GX-2009 [за 1 канал] | 2783
21ПВ0247 | Поверка. Газоанализаторы [системы] контроля содержания горючих и токсичных газов в атмосферном воздухе и воздухе рабочей зоны [за 1 канал] | Поверка | Нет | 28237-04 | Solaris [за 1 канал] | 2783
21ПВ0247 | Поверка. Газоанализаторы [системы] контроля содержания горючих и токсичных газов в атмосферном воздухе и воздухе рабочей зоны [за 1 канал] | Поверка | Нет | 26650-04 | TITAN metane [за 1 канал] | 2783
21ПВ0247 | Поверка. Газоанализаторы [системы] контроля содержания горючих и токсичных газов в атмосферном воздухе и воздухе рабочей зоны [за 1 канал] | Поверка | Нет | 22218-07 | GX-2001, GX-3000, CO-O2, OX-O2, CX-II [за 1 канал] | 2783
21ПВ0247 | Поверка. Газоанализаторы [системы] контроля содержания горючих и токсичных газов в атмосферном воздухе и воздухе рабочей зоны [за 1 канал] | Поверка | Нет | 21662-05 | EX 2000 [за 1 канал] | 2783
21ПВ0247 | Поверка. Газоанализаторы [системы] контроля содержания горючих и токсичных газов в атмосферном воздухе и воздухе рабочей зоны [за 1 канал] | Поверка | Нет | 21418-06 | EX-METER II [за 1 канал] | 2783
21ПВ0247 | Поверка. Газоанализаторы [системы] контроля содержания горючих и токсичных газов в атмосферном воздухе и воздухе рабочей зоны [за 1 канал] | Поверка | Нет | 21418-01 | EX-(OX)-(TOX)-METER II (P) [за 1 канал] | 2783
21ПВ0247 | Поверка. Газоанализаторы [системы] контроля содержания горючих и токсичных газов в атмосферном воздухе и воздухе рабочей зоны [за 1 канал] | Поверка | Нет | 15337-08 | MSTox-9001 [за 1 канал] | 2783
21ПВ0247 | Поверка. Газоанализаторы [системы] контроля содержания горючих и токсичных газов в атмосферном воздухе и воздухе рабочей зоны [за 1 канал] | Поверка | Нет | 60303-15 | Ventis MX4, Ventis LS, iBrid MX6 [за 1 канал] | 2783
21ПВ0247 | Поверка. Газоанализаторы [системы] контроля содержания горючих и токсичных газов в атмосферном воздухе и воздухе рабочей зоны [за 1 канал] | Поверка | Нет | 52778-13 | Gasman FL [за 1 канал] | 2783
21ПВ0247 | Поверка. Газоанализаторы [системы] контроля содержания горючих и токсичных газов в атмосферном воздухе и воздухе рабочей зоны [за 1 канал] | Поверка | Нет | 46043-10 | Protege [за 1 канал] | 2783
21ПВ0247 | Поверка. Газоанализаторы [системы] контроля содержания горючих и токсичных газов в атмосферном воздухе и воздухе рабочей зоны [за 1 канал] | Поверка | Нет | 59268-14 | Protege ZM [за 1 канал] | 2783
21ПВ0247 | Поверка. Газоанализаторы [системы] контроля содержания горючих и токсичных газов в атмосферном воздухе и воздухе рабочей зоны [за 1 канал] | Поверка | Нет | 36254-07 | GasAlert (GasAlertClip Extreme, GasAlert 100, GasAlert Extreme [за 1 канал] | 2783
21ПВ0247 | Поверка. Газоанализаторы [системы] контроля содержания горючих и токсичных газов в атмосферном воздухе и воздухе рабочей зоны [за 1 канал] | Поверка | Нет | 45417-10 | GasAlert (GasAlertMax XT II, GasAlertQuattro) [за 1 канал] | 2783
21ПВ0247 | Поверка. Газоанализаторы [системы] контроля содержания горючих и токсичных газов в атмосферном воздухе и воздухе рабочей зоны [за 1 канал] | Поверка | Нет | 49374-12 | GasAlert (GasAlert Extreme (CA-GE), GasAlertClip Extreme(CA- [за 1 канал] | 2783
21ПВ0247 | Поверка. Газоанализаторы [системы] контроля содержания горючих и токсичных газов в атмосферном воздухе и воздухе рабочей зоны [за 1 канал] | Поверка | Нет | 61530-15 | BW мод. GasAlertClip Extreme, GasAlertExtreme, GasAlertQuattro [за 1 канал] | 2783
21ПВ0247 | Поверка. Газоанализаторы [системы] контроля содержания горючих и токсичных газов в атмосферном воздухе и воздухе рабочей зоны [за 1 канал] | Поверка | Нет | 65420-16 | BW GasAlert мод. MicroClip XL, MicroClip X3 [за 1 канал] | 2783
21ПВ0247 | Поверка. Газоанализаторы [системы] контроля содержания горючих и токсичных газов в атмосферном воздухе и воздухе рабочей зоны [за 1 канал] | Поверка | Нет | 63828-16 | BW GasAlert мод. MicroClip X3, Clip Real Time [за 1 канал] | 2783
21ПВ0247 | Поверка. Газоанализаторы [системы] контроля содержания горючих и токсичных газов в атмосферном воздухе и воздухе рабочей зоны [за 1 канал] | Поверка | Нет | 55703-13 | Lite, ElGas-QRAE Plus, ElGas-QRAE II, ElGas-Quattro [за 1 канал] | 2783
21ПВ0247 | Поверка. Газоанализаторы [системы] контроля содержания горючих и токсичных газов в атмосферном воздухе и воздухе рабочей зоны [за 1 канал] | Поверка | Нет | 55703-13 | ElGas мод. ElGas-MultiRAE, ElGas-MultiRAE Pro, ElGas-MultiRAE Lite, ElGas-QRAE Plus, ElGas-QRAE II [ | 2783
21ПВ0247 | Поверка. Газоанализаторы [системы] контроля содержания горючих и токсичных газов в атмосферном воздухе и воздухе рабочей зоны [за 1 канал] | Поверка | Нет | 55702-13 | ElGas мод. ElGas-ToxiRAE LEL [за 1 канал] | 2783
21ПВ0247 | Поверка. Газоанализаторы [системы] контроля содержания горючих и токсичных газов в атмосферном воздухе и воздухе рабочей зоны [за 1 канал] | Поверка | Нет | 55703-13 | ElGas [за 1 канал] | 2783
21ПВ0247 | Поверка. Газоанализаторы [системы] контроля содержания горючих и токсичных газов в атмосферном воздухе и воздухе рабочей зоны [за 1 канал] | Поверка | Нет | 29109-05 | X-am 7000 [за 1 канал] | 2783
21ПВ0247 | Поверка. Газоанализаторы [системы] контроля содержания горючих и токсичных газов в атмосферном воздухе и воздухе рабочей зоны [за 1 канал] | Поверка | Нет | 29109-07 | Drager X-am 7000 [за 1 канал] | 2783
21ПВ0247 | Поверка. Газоанализаторы [системы] контроля содержания горючих и токсичных газов в атмосферном воздухе и воздухе рабочей зоны [за 1 канал] | Поверка | Нет | 29109-08 | Drager X-am 7000 [за 1 канал] | 2783
21ПВ0247 | Поверка. Газоанализаторы [системы] контроля содержания горючих и токсичных газов в атмосферном воздухе и воздухе рабочей зоны [за 1 канал] | Поверка | Нет | 54033-13 | Drager X-am 7000 [за 1 канал] | 2783
21ПВ0247 | Поверка. Газоанализаторы [системы] контроля содержания горючих и токсичных газов в атмосферном воздухе и воздухе рабочей зоны [за 1 канал] | Поверка | Нет | 38661-08 | Drager X-am 5000 [за 1 канал] | 2783
21ПВ0247 | Поверка. Газоанализаторы [системы] контроля содержания горючих и токсичных газов в атмосферном воздухе и воздухе рабочей зоны [за 1 канал] | Поверка | Нет | 56437-14 | Drager X-am 5100 [за 1 канал] | 2783
21ПВ0247 | Поверка. Газоанализаторы [системы] контроля содержания горючих и токсичных газов в атмосферном воздухе и воздухе рабочей зоны [за 1 канал] | Поверка | Нет | 56436-14 | Drager X-am 2500 [за 1 канал] | 2783
21ПВ0247 | Поверка. Газоанализаторы [системы] контроля содержания горючих и токсичных газов в атмосферном воздухе и воздухе рабочей зоны [за 1 канал] | Поверка | Нет | 33903-07 | Drager X-am [за 1 канал] | 2783
21ПВ0247 | Поверка. Газоанализаторы [системы] контроля содержания горючих и токсичных газов в атмосферном воздухе и воздухе рабочей зоны [за 1 канал] | Поверка | Нет | 48572-11 | Drager X-am [за 1 канал] | 2783
21ПВ0247 | Поверка. Газоанализаторы [системы] контроля содержания горючих и токсичных газов в атмосферном воздухе и воздухе рабочей зоны [за 1 канал] | Поверка | Нет | 26290-04 | Pac Ex 2 [за 1 канал] | 2783
21ПВ0247 | Поверка. Газоанализаторы [системы] контроля содержания горючих и токсичных газов в атмосферном воздухе и воздухе рабочей зоны [за 1 канал] | Поверка | Нет | 32633-09 | Drager Pac [за 1 канал] | 2783
21ПВ0247 | Поверка. Газоанализаторы [системы] контроля содержания горючих и токсичных газов в атмосферном воздухе и воздухе рабочей зоны [за 1 канал] | Поверка | Нет | 29710-05 | АНКАТ-7664М [за 1 канал] | 2783
21ПВ0247 | Поверка. Газоанализаторы [системы] контроля содержания горючих и токсичных газов в атмосферном воздухе и воздухе рабочей зоны [за 1 канал] | Поверка | Нет | 29710-08 | АНКАТ-7664М [за 1 канал] | 2783
21ПВ0247 | Поверка. Газоанализаторы [системы] контроля содержания горючих и токсичных газов в атмосферном воздухе и воздухе рабочей зоны [за 1 канал] | Поверка | Нет | 47449-11 | АНКАТ-7664Микро [за 1 канал] | 2783
21ПВ0247 | Поверка. Газоанализаторы [системы] контроля содержания горючих и токсичных газов в атмосферном воздухе и воздухе рабочей зоны [за 1 канал] | Поверка | Нет | 61020-15 | АНКАТ-7664Микро [за 1 канал] | 2783
21ПВ0247 | Поверка. Газоанализаторы [системы] контроля содержания горючих и токсичных газов в атмосферном воздухе и воздухе рабочей зоны [за 1 канал] | Поверка | Нет | 39972-08 | ДМ-01, ДМ-02, ДМ-03 [за 1 канал] | 2783
21ПВ0247 | Поверка. Газоанализаторы [системы] контроля содержания горючих и токсичных газов в атмосферном воздухе и воздухе рабочей зоны [за 1 канал] | Поверка | Нет | 19855-00 | 1302 (M-3) [за 1 канал] | 2783
21ПВ0247 | Поверка. Газоанализаторы [системы] контроля содержания горючих и токсичных газов в атмосферном воздухе и воздухе рабочей зоны [за 1 канал] | Поверка | Нет | 13432-92 | 1302, 1306 [за 1 канал] | 2783
21ПВ0247 | Поверка. Газоанализаторы [системы] контроля содержания горючих и токсичных газов в атмосферном воздухе и воздухе рабочей зоны [за 1 канал] | Поверка | Нет | 33916-07 | 1312 [за 1 канал] | 2783
21ПВ0247 | Поверка. Газоанализаторы [системы] контроля содержания горючих и токсичных газов в атмосферном воздухе и воздухе рабочей зоны [за 1 канал] | Поверка | Нет | 31539-06 | 1412 [за 1 канал] | 2783
21ПВ0247 | Поверка. Газоанализаторы [системы] контроля содержания горючих и токсичных газов в атмосферном воздухе и воздухе рабочей зоны [за 1 канал] | Поверка | Нет | 39005-08 | 1412 [за 1 канал] | 2783
21ПВ0247 | Поверка. Газоанализаторы [системы] контроля содержания горючих и токсичных газов в атмосферном воздухе и воздухе рабочей зоны [за 1 канал] | Поверка | Нет | 57790-14 | СЕАН-Н [за 1 канал] | 2783
21ПВ0247 | Поверка. Газоанализаторы [системы] контроля содержания горючих и токсичных газов в атмосферном воздухе и воздухе рабочей зоны [за 1 канал] | Поверка | Нет | 35857-07 | РОДОС 05 [за 1 канал] | 2783
21ПВ0247 | Поверка. Газоанализаторы [системы] контроля содержания горючих и токсичных газов в атмосферном воздухе и воздухе рабочей зоны [за 1 канал] | Поверка | Нет | 29563-11 | ИГ-9 [за 1 канал] | 2783
21ПВ0247 | Поверка. Газоанализаторы [системы] контроля содержания горючих и токсичных газов в атмосферном воздухе и воздухе рабочей зоны [за 1 канал] | Поверка | Нет | 57790-14 | СЕАН-Н [за 1 канал] | 2783
21ПВ0247 | Поверка. Газоанализаторы [системы] контроля содержания горючих и токсичных газов в атмосферном воздухе и воздухе рабочей зоны [за 1 канал] | Поверка | Нет | 35857-07 | РОДОС 05 [за 1 канал] | 2783
21ПВ0247 | Поверка. Газоанализаторы [системы] контроля содержания горючих и токсичных газов в атмосферном воздухе и воздухе рабочей зоны [за 1 канал] | Поверка | Нет | 29563-11 | ИГ-9 [за 1 канал] | 2783
21ПВ0247 | Поверка. Газоанализаторы [системы] контроля содержания горючих и токсичных газов в атмосферном воздухе и воздухе рабочей зоны [за 1 канал] | Поверка | Нет | 27735-04 | ГИАМ-315 [за 1 канал] | 2783
21ПВ0247 | Поверка. Газоанализаторы [системы] контроля содержания горючих и токсичных газов в атмосферном воздухе и воздухе рабочей зоны [за 1 канал] | Поверка | Нет | 18663-02 | ЕТ-909 [за 1 канал] | 2783
21ПВ0247 | Поверка. Газоанализаторы [системы] контроля содержания горючих и токсичных газов в атмосферном воздухе и воздухе рабочей зоны [за 1 канал] | Поверка | Нет | 22331-01 | Гамма ЕТ [за 1 канал] | 2783
21ПВ0247 | Поверка. Газоанализаторы [системы] контроля содержания горючих и токсичных газов в атмосферном воздухе и воздухе рабочей зоны [за 1 канал] | Поверка | Нет | 22331-07 | Гамма ЕТ, Гамма ЕТ-01 [за 1 канал] | 2783
21ПВ0247 | Поверка. Газоанализаторы [системы] контроля содержания горючих и токсичных газов в атмосферном воздухе и воздухе рабочей зоны [за 1 канал] | Поверка | Нет | 17910-98 | 310 [за 1 канал] | 2783
21ПВ0247 | Поверка. Газоанализаторы [системы] контроля содержания горючих и токсичных газов в атмосферном воздухе и воздухе рабочей зоны [за 1 канал] | Поверка | Нет | 28587-05 | 310А [за 1 канал] | 2783
21ПВ0247 | Поверка. Газоанализаторы [системы] контроля содержания горючих и токсичных газов в атмосферном воздухе и воздухе рабочей зоны [за 1 канал] | Поверка | Нет | 28587-09 | 310А [за 1 канал] | 2783
21ПВ0247 | Поверка. Газоанализаторы [системы] контроля содержания горючих и токсичных газов в атмосферном воздухе и воздухе рабочей зоны [за 1 канал] | Поверка | Нет | 20589-00 | СВ-320 [за 1 канал] | 2783
21ПВ0247 | Поверка. Газоанализаторы [системы] контроля содержания горючих и токсичных газов в атмосферном воздухе и воздухе рабочей зоны [за 1 канал] | Поверка | Нет | 20589-06 | СВ-320 [за 1 канал] | 2783
21ПВ0247 | Поверка. Газоанализаторы [системы] контроля содержания горючих и токсичных газов в атмосферном воздухе и воздухе рабочей зоны [за 1 канал] | Поверка | Нет | 27864-04 | С-105 [за 1 канал] | 2783
21ПВ0247 | Поверка. Газоанализаторы [системы] контроля содержания горючих и токсичных газов в атмосферном воздухе и воздухе рабочей зоны [за 1 канал] | Поверка | Нет | 52325-12 | Р-205 [за 1 канал] | 2783
21ПВ0247 | Поверка. Газоанализаторы [системы] контроля содержания горючих и токсичных газов в атмосферном воздухе и воздухе рабочей зоны [за 1 канал] | Поверка | Нет | 28384-04 | API мод. 200Е [за 1 канал] | 2783
21ПВ0247 | Поверка. Газоанализаторы [системы] контроля содержания горючих и токсичных газов в атмосферном воздухе и воздухе рабочей зоны [за 1 канал] | Поверка | Нет | 13501-92 | Элан-СО [за 1 канал] | 2783
21ПВ0247 | Поверка. Газоанализаторы [системы] контроля содержания горючих и токсичных газов в атмосферном воздухе и воздухе рабочей зоны [за 1 канал] | Поверка | Нет | 20942-01 | Элан [за 1 канал] | 2783
21ПВ0247 | Поверка. Газоанализаторы [системы] контроля содержания горючих и токсичных газов в атмосферном воздухе и воздухе рабочей зоны [за 1 канал] | Поверка | Нет | 20942-12 | Элан [за 1 канал] | 2783
21ПВ0247 | Поверка. Газоанализаторы [системы] контроля содержания горючих и токсичных газов в атмосферном воздухе и воздухе рабочей зоны [за 1 канал] | Поверка | Нет | 49889-12 | SP2nd, SPsecure, SP12C7 [за 1 канал] | 2783
21ПВ0247 | Поверка. Газоанализаторы [системы] контроля содержания горючих и токсичных газов в атмосферном воздухе и воздухе рабочей зоны [за 1 канал] | Поверка | Нет | 18434-99 | ГИАМ-305 [за 1 канал] | 2783
21ПВ0247 | Поверка. Газоанализаторы [системы] контроля содержания горючих и токсичных газов в атмосферном воздухе и воздухе рабочей зоны [за 1 канал] | Поверка | Нет | 32916-06 | Палладий-3М [за 1 канал] | 2783
21ПВ0247 | Поверка. Газоанализаторы [системы] контроля содержания горючих и токсичных газов в атмосферном воздухе и воздухе рабочей зоны [за 1 канал] | Поверка | Нет | 36137-09 | M40, MX4, MX6 [за 1 канал] | 2783
21ПВ0247 | Поверка. Газоанализаторы [системы] контроля содержания горючих и токсичных газов в атмосферном воздухе и воздухе рабочей зоны [за 1 канал] | Поверка | Нет | 19930-05 | МГЛ-19М [за 1 канал] | 2783
21ПВ0247 | Поверка. Газоанализаторы [системы] контроля содержания горючих и токсичных газов в атмосферном воздухе и воздухе рабочей зоны [за 1 канал] | Поверка | Нет | 17541-09 | МГЛ-19 [за 1 канал] | 2783
21ПВ0247 | Поверка. Газоанализаторы [системы] контроля содержания горючих и токсичных газов в атмосферном воздухе и воздухе рабочей зоны [за 1 канал] | Поверка | Нет | 12081-89 | Палладий-3 [за 1 канал] | 2783
21ПВ0247 | Поверка. Газоанализаторы [системы] контроля содержания горючих и токсичных газов в атмосферном воздухе и воздухе рабочей зоны [за 1 канал] | Поверка | Нет | 37074-08 | AP-370 [за 1 канал] | 2783
21ПВ0247 | Поверка. Газоанализаторы [системы] контроля содержания горючих и токсичных газов в атмосферном воздухе и воздухе рабочей зоны [за 1 канал] | Поверка | Нет | 17478-98 | Каскад [за 1 канал] | 2783
21ПВ0247 | Поверка. Газоанализаторы [системы] контроля содержания горючих и токсичных газов в атмосферном воздухе и воздухе рабочей зоны [за 1 канал] | Поверка | Нет | 31534-06 | СЕАН [за 1 канал] | 2783
21ПВ0247 | Поверка. Газоанализаторы [системы] контроля содержания горючих и токсичных газов в атмосферном воздухе и воздухе рабочей зоны [за 1 канал] | Поверка | Нет | 21075-06 | К-100 [за 1 канал] | 2783
21ПВ0247 | Поверка. Газоанализаторы [системы] контроля содержания горючих и токсичных газов в атмосферном воздухе и воздухе рабочей зоны [за 1 канал] | Поверка | Нет | 26329-09 | ПКГ-4 [за 1 канал] | 2783
21ПВ0247 | Поверка. Газоанализаторы [системы] контроля содержания горючих и токсичных газов в атмосферном воздухе и воздухе рабочей зоны [за 1 канал] | Поверка | Нет | 32916-11 | Палладий-3М [за 1 канал] | 2783
21ПВ0247 | Поверка. Газоанализаторы [системы] контроля содержания горючих и токсичных газов в атмосферном воздухе и воздухе рабочей зоны [за 1 канал] | Поверка | Нет | 54565-13 | MX 2100 [за 1 канал] | 2783
21ПВ0247 | Поверка. Газоанализаторы [системы] контроля содержания горючих и токсичных газов в атмосферном воздухе и воздухе рабочей зоны [за 1 канал] | Поверка | Нет | 21075-11 | К-100 [за 1 канал] | 2783
21ПВ0247 | Поверка. Газоанализаторы [системы] контроля содержания горючих и токсичных газов в атмосферном воздухе и воздухе рабочей зоны [за 1 канал] | Поверка | Нет | 40509-09 | МСП-Сигма [за 1 канал] | 2783
21ПВ0247 | Поверка. Газоанализаторы [системы] контроля содержания горючих и токсичных газов в атмосферном воздухе и воздухе рабочей зоны [за 1 канал] | Поверка | Нет | 32177-06 | Eagle [за 1 канал] | 2783
21ПВ0247 | Поверка. Газоанализаторы [системы] контроля содержания горючих и токсичных газов в атмосферном воздухе и воздухе рабочей зоны [за 1 канал] | Поверка | Нет | 29563-05 | ИГ-9 [за 1 канал] | 2783
21ПВ0247 | Поверка. Газоанализаторы [системы] контроля содержания горючих и токсичных газов в атмосферном воздухе и воздухе рабочей зоны [за 1 канал] | Поверка | Нет | 15935-07 | ТГС-3 [за 1 канал] | 2783
21ПВ0247 | Поверка. Газоанализаторы [системы] контроля содержания горючих и токсичных газов в атмосферном воздухе и воздухе рабочей зоны [за 1 канал] | Поверка | Нет | 45203-10 | ФП22 [за 1 канал] | 2783
21ПВ0247 | Поверка. Газоанализаторы [системы] контроля содержания горючих и токсичных газов в атмосферном воздухе и воздухе рабочей зоны [за 1 канал] | Поверка | Нет | 31534-12 | СЕАН-О2 [за 1 канал] | 2783
21ПВ0247 | Поверка. Газоанализаторы [системы] контроля содержания горючих и токсичных газов в атмосферном воздухе и воздухе рабочей зоны [за 1 канал] | Поверка | Нет | 14603-95 | ОК-101 [за 1 канал] | 2783
21ПВ0247 | Поверка. Газоанализаторы [системы] контроля содержания горючих и токсичных газов в атмосферном воздухе и воздухе рабочей зоны [за 1 канал] | Поверка | Нет | 38260-08 | Сигнал-4 [за 1 канал] | 2783
21ПВ0247 | Поверка. Газоанализаторы [системы] контроля содержания горючих и токсичных газов в атмосферном воздухе и воздухе рабочей зоны [за 1 канал] | Поверка | Нет | 28176-10 | GP-01 [за 1 канал] | 2783
21ПВ0247 | Поверка. Газоанализаторы [системы] контроля содержания горючих и токсичных газов в атмосферном воздухе и воздухе рабочей зоны [за 1 канал] | Поверка | Нет | 41710-09 | ПКУ-4 [за 1 канал] | 2783
21ПВ0247 | Поверка. Газоанализаторы [системы] контроля содержания горючих и токсичных газов в атмосферном воздухе и воздухе рабочей зоны [за 1 канал] | Поверка | Нет | 38671-08 | ДЕГА [за 1 канал] | 2783
21ПВ0247 | Поверка. Газоанализаторы [системы] контроля содержания горючих и токсичных газов в атмосферном воздухе и воздухе рабочей зоны [за 1 канал] | Поверка | Нет | 27731-04 | ПГА-200 [за 1 канал] | 2783
21ПВ0247 | Поверка. Газоанализаторы [системы] контроля содержания горючих и токсичных газов в атмосферном воздухе и воздухе рабочей зоны [за 1 канал] | Поверка | Нет | 27731-10 | ПГА-200 [за 1 канал] | 2783
21ПВ0247 | Поверка. Газоанализаторы [системы] контроля содержания горючих и токсичных газов в атмосферном воздухе и воздухе рабочей зоны [за 1 канал] | Поверка | Нет | 30343-11 | ПГА-300 [за 1 канал] | 2783
21ПВ0247 | Поверка. Газоанализаторы [системы] контроля содержания горючих и токсичных газов в атмосферном воздухе и воздухе рабочей зоны [за 1 канал] | Поверка | Нет | 17679-07 | ПГА [за 1 канал] | 2783
21ПВ0247 | Поверка. Газоанализаторы [системы] контроля содержания горючих и токсичных газов в атмосферном воздухе и воздухе рабочей зоны [за 1 канал] | Поверка | Нет | 17679-04 | ПГА [за 1 канал] | 2783
21ПВ0247 | Поверка. Газоанализаторы [системы] контроля содержания горючих и токсичных газов в атмосферном воздухе и воздухе рабочей зоны [за 1 канал] | Поверка | Нет | 21341-01 | ПГА-К [за 1 канал] | 2783
21ПВ0247 | Поверка. Газоанализаторы [системы] контроля содержания горючих и токсичных газов в атмосферном воздухе и воздухе рабочей зоны [за 1 канал] | Поверка | Нет | 15936-08 | ПГК-06 [за 1 канал] | 2783
21ПВ0247 | Поверка. Газоанализаторы [системы] контроля содержания горючих и токсичных газов в атмосферном воздухе и воздухе рабочей зоны [за 1 канал] | Поверка | Нет | 17679-12 | ПГА [за 1 канал] | 2783
21ПВ0247 | Поверка. Газоанализаторы [системы] контроля содержания горючих и токсичных газов в атмосферном воздухе и воздухе рабочей зоны [за 1 канал] | Поверка | Нет | 21417-01 | Gas-Tester II H/Toximeter II/Airtester HP/MP [за 1 канал] | 2783
21ПВ0247 | Поверка. Газоанализаторы [системы] контроля содержания горючих и токсичных газов в атмосферном воздухе и воздухе рабочей зоны [за 1 канал] | Поверка | Нет | 21417-06 | Gas-Tester/ Gas-Tester II H/ Toximeter II/ Airtester HP/MP [за 1 канал] | 2783
21ПВ0247 | Поверка. Газоанализаторы [системы] контроля содержания горючих и токсичных газов в атмосферном воздухе и воздухе рабочей зоны [за 1 канал] | Поверка | Нет | 25639-03 | РОДОС 03 [за 1 канал] | 2783
21ПВ0247 | Поверка. Газоанализаторы [системы] контроля содержания горючих и токсичных газов в атмосферном воздухе и воздухе рабочей зоны [за 1 канал] | Поверка | Нет | 15617-96 | Multiwarn II [за 1 канал] | 2783
21ПВ0247 | Поверка. Газоанализаторы [системы] контроля содержания горючих и токсичных газов в атмосферном воздухе и воздухе рабочей зоны [за 1 канал] | Поверка | Нет | 46523-11 | МАГ-6 [за 1 канал] | 2783
21ПВ0247 | Поверка. Газоанализаторы [системы] контроля содержания горючих и токсичных газов в атмосферном воздухе и воздухе рабочей зоны [за 1 канал] | Поверка | Нет | 32646-09 | М02 [за 1 канал] | 2783
21ПВ0247 | Поверка. Газоанализаторы [системы] контроля содержания горючих и токсичных газов в атмосферном воздухе и воздухе рабочей зоны [за 1 канал] | Поверка | Нет | 32646-15 | М02 [за 1 канал] | 2783
21ПВ0247 | Поверка. Газоанализаторы [системы] контроля содержания горючих и токсичных газов в атмосферном воздухе и воздухе рабочей зоны [за 1 канал] | Поверка | Нет | 22491-13 | ГНОМ 1 [за 1 канал] | 2783
21ПВ0247 | Поверка. Газоанализаторы [системы] контроля содержания горючих и токсичных газов в атмосферном воздухе и воздухе рабочей зоны [за 1 канал] | Поверка | Нет | 31195-06 | ОПТОГАЗ-500 [за 1 канал] | 2783
21ПВ0247 | Поверка. Газоанализаторы [системы] контроля содержания горючих и токсичных газов в атмосферном воздухе и воздухе рабочей зоны [за 1 канал] | Поверка | Нет | 28147-10 | GX-2003 [за 1 канал] | 2783
21ПВ0247 | Поверка. Газоанализаторы [системы] контроля содержания горючих и токсичных газов в атмосферном воздухе и воздухе рабочей зоны [за 1 канал] | Поверка | Нет | 56260-14 | Сигма-Ex [за 1 канал] | 2783
21ПВ0247 | Поверка. Газоанализаторы [системы] контроля содержания горючих и токсичных газов в атмосферном воздухе и воздухе рабочей зоны [за 1 канал] | Поверка | Нет | 60659-15 | Лидер 04 [за 1 канал] | 2783
21ПВ0247 | Поверка. Газоанализаторы [системы] контроля содержания горючих и токсичных газов в атмосферном воздухе и воздухе рабочей зоны [за 1 канал] | Поверка | Нет | 18586-06 | Колион-701 [за 1 канал] | 2783
21ПВ0247 | Поверка. Газоанализаторы [системы] контроля содержания горючих и токсичных газов в атмосферном воздухе и воздухе рабочей зоны [за 1 канал] | Поверка | Нет | 21790-13 | ИГС-98 [за 1 канал] | 2783
21ПВ0247 | Поверка. Газоанализаторы [системы] контроля содержания горючих и токсичных газов в атмосферном воздухе и воздухе рабочей зоны [за 1 канал] | Поверка | Нет | 21790-06 | ИГС-98 [за 1 канал] | 2783
21ПВ0247 | Поверка. Газоанализаторы [системы] контроля содержания горючих и токсичных газов в атмосферном воздухе и воздухе рабочей зоны [за 1 канал] | Поверка | Нет | 21790-01 | ИГС-98 [за 1 канал] | 2783
21ПВ0247 | Поверка. Газоанализаторы [системы] контроля содержания горючих и токсичных газов в атмосферном воздухе и воздухе рабочей зоны [за 1 канал] | Поверка | Нет | 24067-04 | АНТ-3 [за 1 канал] | 2783
21ПВ0247 | Поверка. Газоанализаторы [системы] контроля содержания горючих и токсичных газов в атмосферном воздухе и воздухе рабочей зоны [за 1 канал] | Поверка | Нет | 16131-97 | АНТ-2М [за 1 канал] | 2783
21ПВ0247 | Поверка. Газоанализаторы [системы] контроля содержания горючих и токсичных газов в атмосферном воздухе и воздухе рабочей зоны [за 1 канал] | Поверка | Нет | 30331-05 | ФП 12 [за 1 канал] | 2783
21ПВ0247 | Поверка. Газоанализаторы [системы] контроля содержания горючих и токсичных газов в атмосферном воздухе и воздухе рабочей зоны [за 1 канал] | Поверка | Нет | 30331-11 | ФП12 [за 1 канал] | 2783
21ПВ0247 | Поверка. Газоанализаторы [системы] контроля содержания горючих и токсичных газов в атмосферном воздухе и воздухе рабочей зоны [за 1 канал] | Поверка | Нет | 32805-06 | ФП21 [за 1 канал] | 2783
21ПВ0247 | Поверка. Газоанализаторы [системы] контроля содержания горючих и токсичных газов в атмосферном воздухе и воздухе рабочей зоны [за 1 канал] | Поверка | Нет | 22577-02 | ФП11 [за 1 канал] | 2783
21ПВ0247 | Поверка. Газоанализаторы [системы] контроля содержания горючих и токсичных газов в атмосферном воздухе и воздухе рабочей зоны [за 1 канал] | Поверка | Нет | 22577-05 | ФП11 [за 1 канал] | 2783
21ПВ0247 | Поверка. Газоанализаторы [системы] контроля содержания горючих и токсичных газов в атмосферном воздухе и воздухе рабочей зоны [за 1 канал] | Поверка | Нет | 22577-08 | ФП11 [за 1 канал] | 2783
21ПВ0247 | Поверка. Газоанализаторы [системы] контроля содержания горючих и токсичных газов в атмосферном воздухе и воздухе рабочей зоны [за 1 канал] | Поверка | Нет | 22577-13 | ФП11 [за 1 канал] | 2783
21ПВ0247 | Поверка. Газоанализаторы [системы] контроля содержания горючих и токсичных газов в атмосферном воздухе и воздухе рабочей зоны [за 1 канал] | Поверка | Нет | 32802-06 | ФП33 [за 1 канал] | 2783
21ПВ0247 | Поверка. Газоанализаторы [системы] контроля содержания горючих и токсичных газов в атмосферном воздухе и воздухе рабочей зоны [за 1 канал] | Поверка | Нет | 16542-97 | Хоббит-А [за 1 канал] | 2783
21ПВ0247 | Поверка. Газоанализаторы [системы] контроля содержания горючих и токсичных газов в атмосферном воздухе и воздухе рабочей зоны [за 1 канал] | Поверка | Нет | 14435-98 | Хоббит [за 1 канал] | 2783
21ПВ0247 | Поверка. Газоанализаторы [системы] контроля содержания горючих и токсичных газов в атмосферном воздухе и воздухе рабочей зоны [за 1 канал] | Поверка | Нет | 14435-95 | Хоббит [за 1 канал] | 2783
21ПВ0247 | Поверка. Газоанализаторы [системы] контроля содержания горючих и токсичных газов в атмосферном воздухе и воздухе рабочей зоны [за 1 канал] | Поверка | Нет | 18754-99 | Хоббит-Т [за 1 канал] | 2783
21ПВ0247 | Поверка. Газоанализаторы [системы] контроля содержания горючих и токсичных газов в атмосферном воздухе и воздухе рабочей зоны [за 1 канал] | Поверка | Нет | 18754-05 | Хоббит-Т [за 1 канал] | 2783
21ПВ0247 | Поверка. Газоанализаторы [системы] контроля содержания горючих и токсичных газов в атмосферном воздухе и воздухе рабочей зоны [за 1 канал] | Поверка | Нет | 18754-12 | Хоббит-Т [за 1 канал] | 2783
21ПВ0247 | Поверка. Газоанализаторы [системы] контроля содержания горючих и токсичных газов в атмосферном воздухе и воздухе рабочей зоны [за 1 канал] | Поверка | Нет | 19520-00 | Ока-92, Ока-Т, Ока-92М, Ока-МТ, Ока-92Т, Ока-92МТ [за 1 канал] | 2783
21ПВ0247 | Поверка. Газоанализаторы [системы] контроля содержания горючих и токсичных газов в атмосферном воздухе и воздухе рабочей зоны [за 1 канал] | Поверка | Нет | 19520-05 | Ока-92, Ока-Т, Ока-92М, Ока-МТ, Ока-92Т, Ока-92МТ [за 1 канал] | 2783
21ПВ0247 | Поверка. Газоанализаторы [системы] контроля содержания горючих и токсичных газов в атмосферном воздухе и воздухе рабочей зоны [за 1 канал] | Поверка | Нет | 19520-10 | Ока-92, Ока-Т, Ока-92М, Ока-МТ, Ока-92Т, Ока-92МТ, Ока-М [за 1 канал] | 2783
21ПВ0247 | Поверка. Газоанализаторы [системы] контроля содержания горючих и токсичных газов в атмосферном воздухе и воздухе рабочей зоны [за 1 канал] | Поверка | Нет | 18586-06 | Колион-701 [за 1 канал] | 2783
21ПВ0247 | Поверка. Газоанализаторы [системы] контроля содержания горючих и токсичных газов в атмосферном воздухе и воздухе рабочей зоны [за 1 канал] | Поверка | Нет | 13398-92 | Колион-1 [за 1 канал] | 2783
21ПВ0247 | Поверка. Газоанализаторы [системы] контроля содержания горючих и токсичных газов в атмосферном воздухе и воздухе рабочей зоны [за 1 канал] | Поверка | Нет | 16298-97 | Колион-1 [за 1 канал] | 2783
21ПВ0247 | Поверка. Газоанализаторы [системы] контроля содержания горючих и токсичных газов в атмосферном воздухе и воздухе рабочей зоны [за 1 канал] | Поверка | Нет | 16298-02 | Колион-1 [за 1 канал] | 2783
21ПВ0247 | Поверка. Газоанализаторы [системы] контроля содержания горючих и токсичных газов в атмосферном воздухе и воздухе рабочей зоны [за 1 канал] | Поверка | Нет | 16298-07 | Колион-1 [за 1 канал] | 2783
21ПВ0247 | Поверка. Газоанализаторы [системы] контроля содержания горючих и токсичных газов в атмосферном воздухе и воздухе рабочей зоны [за 1 канал] | Поверка | Нет | 16298-09 | Колион-1 [за 1 канал] | 2783
21ПВ0247 | Поверка. Газоанализаторы [системы] контроля содержания горючих и токсичных газов в атмосферном воздухе и воздухе рабочей зоны [за 1 канал] | Поверка | Нет | 39018-08 | Polytron 2 [за 1 канал] | 2783
21ПВ0247 | Поверка. Газоанализаторы [системы] контроля содержания горючих и токсичных газов в атмосферном воздухе и воздухе рабочей зоны [за 1 канал] | Поверка | Нет | 39018-08 | Polytron 2 XP TOX [за 1 канал] | 2783
21ПВ0247 | Поверка. Газоанализаторы [системы] контроля содержания горючих и токсичных газов в атмосферном воздухе и воздухе рабочей зоны [за 1 канал] | Поверка | Нет | 39018-08 | Polytron L [за 1 канал] | 2783
21ПВ0247 | Поверка. Газоанализаторы [системы] контроля содержания горючих и токсичных газов в атмосферном воздухе и воздухе рабочей зоны [за 1 канал] | Поверка | Нет | 39018-08 | Drager Polytron 7000 [за 1 канал] | 2783
21ПВ0247 | Поверка. Газоанализаторы [системы] контроля содержания горючих и токсичных газов в атмосферном воздухе и воздухе рабочей зоны [за 1 канал] | Поверка | Нет | 39018-08 | Drager Polytron 3000 [за 1 канал] | 2783
21ПВ0247 | Поверка. Газоанализаторы [системы] контроля содержания горючих и токсичных газов в атмосферном воздухе и воздухе рабочей зоны [за 1 канал] | Поверка | Нет | 57311-14 | Drager Polytron 3000 [за 1 канал] | 2783
21ПВ0247 | Поверка. Газоанализаторы [системы] контроля содержания горючих и токсичных газов в атмосферном воздухе и воздухе рабочей зоны [за 1 канал] | Поверка | Нет | 57311-14 | Drager Polytron 3000 [за 1 канал] | 2783
21ПВ0247 | Поверка. Газоанализаторы [системы] контроля содержания горючих и токсичных газов в атмосферном воздухе и воздухе рабочей зоны [за 1 канал] | Поверка | Нет | 57311-14 | Drager Polytron 7000 [за 1 канал] | 2783
21ПВ0247 | Поверка. Газоанализаторы [системы] контроля содержания горючих и токсичных газов в атмосферном воздухе и воздухе рабочей зоны [за 1 канал] | Поверка | Нет | 33549-06 | ССС-903 [за 1 канал] | 2783
21ПВ0247 | Поверка. Газоанализаторы [системы] контроля содержания горючих и токсичных газов в атмосферном воздухе и воздухе рабочей зоны [за 1 канал] | Поверка | Нет | 33549-08 | ССС-903 [за 1 канал] | 2783
21ПВ0247 | Поверка. Газоанализаторы [системы] контроля содержания горючих и токсичных газов в атмосферном воздухе и воздухе рабочей зоны [за 1 канал] | Поверка | Нет | 33549-12 | ССС-903 [за 1 канал] | 2783
21ПВ0247 | Поверка. Газоанализаторы [системы] контроля содержания горючих и токсичных газов в атмосферном воздухе и воздухе рабочей зоны [за 1 канал] | Поверка | Нет | 65124-16 | ССС-903МT [за 1 канал] | 2783
21ПВ0247 | Поверка. Газоанализаторы [системы] контроля содержания горючих и токсичных газов в атмосферном воздухе и воздухе рабочей зоны [за 1 канал] | Поверка | Нет | 43117-09 | Signalpoint [за 1 канал] | 2783
21ПВ0247 | Поверка. Газоанализаторы [системы] контроля содержания горючих и токсичных газов в атмосферном воздухе и воздухе рабочей зоны [за 1 канал] | Поверка | Нет | 50997-12 | ДАК [за 1 канал] | 2783
21ПВ0247 | Поверка. Газоанализаторы [системы] контроля содержания горючих и токсичных газов в атмосферном воздухе и воздухе рабочей зоны [за 1 канал] | Поверка | Нет | 25645-07 | ДАК [за 1 канал] | 2783
21ПВ0247 | Поверка. Газоанализаторы [системы] контроля содержания горючих и токсичных газов в атмосферном воздухе и воздухе рабочей зоны [за 1 канал] | Поверка | Нет | 44423-10 | ДАХ-М [за 1 канал] | 2783
21ПВ0247 | Поверка. Газоанализаторы [системы] контроля содержания горючих и токсичных газов в атмосферном воздухе и воздухе рабочей зоны [за 1 канал] | Поверка | Нет | 33749-07 | ДАХ-М [за 1 канал] | 2783
21ПВ0247 | Поверка. Газоанализаторы [системы] контроля содержания горючих и токсичных газов в атмосферном воздухе и воздухе рабочей зоны [за 1 канал] | Поверка | Нет | 44255-10 | ДАК [за 1 канал] | 2783
21ПВ0247 | Поверка. Газоанализаторы [системы] контроля содержания горючих и токсичных газов в атмосферном воздухе и воздухе рабочей зоны [за 1 канал] | Поверка | Нет | 25645-05 | ДАК [за 1 канал] | 2783
21ПВ0247 | Поверка. Газоанализаторы [системы] контроля содержания горючих и токсичных газов в атмосферном воздухе и воздухе рабочей зоны [за 1 канал] | Поверка | Нет | 44423-15 | ДАХ-М [за 1 канал] | 2783
21ПВ0247 | Поверка. Газоанализаторы [системы] контроля содержания горючих и токсичных газов в атмосферном воздухе и воздухе рабочей зоны [за 1 канал] | Поверка | Нет | 24047-11 | ДАМ [за 1 канал] | 2783
21ПВ0247 | Поверка. Газоанализаторы [системы] контроля содержания горючих и токсичных газов в атмосферном воздухе и воздухе рабочей зоны [за 1 канал] | Поверка | Нет | 32941-10 | ДАТ-М [за 1 канал] | 2783
21ПВ0247 | Поверка. Газоанализаторы [системы] контроля содержания горючих и токсичных газов в атмосферном воздухе и воздухе рабочей зоны [за 1 канал] | Поверка | Нет | 11631-88 | ЭТХ-1 [за 1 канал] | 2783
21ПВ0247 | Поверка. Газоанализаторы [системы] контроля содержания горючих и токсичных газов в атмосферном воздухе и воздухе рабочей зоны [за 1 канал] | Поверка | Нет | 50721-12 | PrimaX P [за 1 канал] | 2783
21ПВ0247 | Поверка. Газоанализаторы [системы] контроля содержания горючих и токсичных газов в атмосферном воздухе и воздухе рабочей зоны [за 1 канал] | Поверка | Нет | 54782-13 | ЭРИС-ОПТИМА ПЛЮС мод. ЭРИС-ОПТИМА ПЛЮС М [за 1 канал] | 2783
21ПВ0247 | Поверка. Газоанализаторы [системы] контроля содержания горючих и токсичных газов в атмосферном воздухе и воздухе рабочей зоны [за 1 канал] | Поверка | Нет | 51861-12 | GT3000 [за 1 канал] | 2783
21ПВ0247 | Поверка. Газоанализаторы [системы] контроля содержания горючих и токсичных газов в атмосферном воздухе и воздухе рабочей зоны [за 1 канал] | Поверка | Нет | 51860-12 | Point Watch Eclipse™ мод. PIRECL [за 1 канал] | 2783
21ПВ0247 | Поверка. Газоанализаторы [системы] контроля содержания горючих и токсичных газов в атмосферном воздухе и воздухе рабочей зоны [за 1 канал] | Поверка | Нет | 19605-06 | ГСМ-05 [за 1 канал] | 2783
21ПВ0247 | Поверка. Газоанализаторы [системы] контроля содержания горючих и токсичных газов в атмосферном воздухе и воздухе рабочей зоны [за 1 канал] | Поверка | Нет | 37309-08 | DM-700 [за 1 канал] | 2783
21ПВ0247 | Поверка. Газоанализаторы [системы] контроля содержания горючих и токсичных газов в атмосферном воздухе и воздухе рабочей зоны [за 1 канал] | Поверка | Нет | 37369-08 | СЕНСИС [за 1 канал] | 2783
21ПВ0247 | Поверка. Газоанализаторы [системы] контроля содержания горючих и токсичных газов в атмосферном воздухе и воздухе рабочей зоны [за 1 канал] | Поверка | Нет | 26373-04 | АНКАТ-7631М [за 1 канал] | 2783
21ПВ0247 | Поверка. Газоанализаторы [системы] контроля содержания горючих и токсичных газов в атмосферном воздухе и воздухе рабочей зоны [за 1 канал] | Поверка | Нет | 49193-12 | Testo-316 Ex | 2783
21ПВ0247 | Поверка. Газоанализаторы [системы] контроля содержания горючих и токсичных газов в атмосферном воздухе и воздухе рабочей зоны [за 1 канал] | Поверка | Нет | 19605-06 | ГСМ-03 | 2783
21ПВ0247 | Поверка. Газоанализаторы [системы] контроля содержания горючих и токсичных газов в атмосферном воздухе и воздухе рабочей зоны [за 1 канал] | Поверка | Нет | 16625-97 | АНКАТ 7621 | 2783
21ПВ0247 | Поверка. Газоанализаторы [системы] контроля содержания горючих и токсичных газов в атмосферном воздухе и воздухе рабочей зоны [за 1 канал] | Поверка | Нет | 43790-12 | серии СГМ ЭРИС-100 | 2783
21ПВ0247 | Поверка. Газоанализаторы [системы] контроля содержания горючих и токсичных газов в атмосферном воздухе и воздухе рабочей зоны [за 1 канал] | Поверка | Нет | 38261-08 | СИГМА-03 | 2783
21ПВ0247 | Поверка. Газоанализаторы [системы] контроля содержания горючих и токсичных газов в атмосферном воздухе и воздухе рабочей зоны [за 1 канал] | Поверка | Нет | 38261-14 | СИГМА-03 | 2783
21ПВ0247 | Поверка. Газоанализаторы [системы] контроля содержания горючих и токсичных газов в атмосферном воздухе и воздухе рабочей зоны [за 1 канал] | Поверка | Нет | 85577-22 | СИГМА-03М | 2783
21ПВ0247 | Поверка. Газоанализаторы [системы] контроля содержания горючих и токсичных газов в атмосферном воздухе и воздухе рабочей зоны [за 1 канал] | Поверка | Нет | 20692-07 | СИГМА-1М | 2783
21ПВ0247 | Поверка. Газоанализаторы [системы] контроля содержания горючих и токсичных газов в атмосферном воздухе и воздухе рабочей зоны [за 1 канал] | Поверка | Нет | 65108-16 | ПГ ЭРИС-411 | 2783
21ПВ0247 | Поверка. Газоанализаторы [системы] контроля содержания горючих и токсичных газов в атмосферном воздухе и воздухе рабочей зоны [за 1 канал] | Поверка | Нет | 65108-16 | ПГ ЭРИС-414 | 2783
21ПВ0247 | Поверка. Газоанализаторы [системы] контроля содержания горючих и токсичных газов в атмосферном воздухе и воздухе рабочей зоны [за 1 канал] | Поверка | Нет | 73697-18 | Лидер | 2783
21ПВ0247 | Поверка. Газоанализаторы [системы] контроля содержания горючих и токсичных газов в атмосферном воздухе и воздухе рабочей зоны [за 1 канал] | Поверка | Нет | 73697-18 | Лидер 01 | 2783
21ПВ0247 | Поверка. Газоанализаторы [системы] контроля содержания горючих и токсичных газов в атмосферном воздухе и воздухе рабочей зоны [за 1 канал] | Поверка | Нет | 73697-18 | Лидер 02 | 2783
21ПВ0247 | Поверка. Газоанализаторы [системы] контроля содержания горючих и токсичных газов в атмосферном воздухе и воздухе рабочей зоны [за 1 канал] | Поверка | Нет | 73697-18 | Лидер 021 | 2783
21ПВ0247 | Поверка. Газоанализаторы [системы] контроля содержания горючих и токсичных газов в атмосферном воздухе и воздухе рабочей зоны [за 1 канал] | Поверка | Нет | 73697-18 | Лидер 04 | 2783
21ПВ0247 | Поверка. Газоанализаторы [системы] контроля содержания горючих и токсичных газов в атмосферном воздухе и воздухе рабочей зоны [за 1 канал] | Поверка | Нет | 73697-18 | Лидер 041 | 2783
21ПВ0247 | Поверка. Газоанализаторы [системы] контроля содержания горючих и токсичных газов в атмосферном воздухе и воздухе рабочей зоны [за 1 канал] | Поверка | Нет | 73697-18 | Лидер Т | 2783
21ПВ0247 | Поверка. Газоанализаторы [системы] контроля содержания горючих и токсичных газов в атмосферном воздухе и воздухе рабочей зоны [за 1 канал] | Поверка | Нет | 21790-13 | ИГС-98 | 2783
21ПВ0247 | Поверка. Газоанализаторы [системы] контроля содержания горючих и токсичных газов в атмосферном воздухе и воздухе рабочей зоны [за 1 канал] | Поверка | Нет | 71381-18 | ГСВ-1 | 2783
21ПВ0247 | Поверка. Газоанализаторы [системы] контроля содержания горючих и токсичных газов в атмосферном воздухе и воздухе рабочей зоны [за 1 канал] | Поверка | Нет | 86615-22 | AVIS | 2783
21ПВ0247 | Поверка. Газоанализаторы [системы] контроля содержания горючих и токсичных газов в атмосферном воздухе и воздухе рабочей зоны [за 1 канал] | Поверка | Нет | 88783-23 | AVIS | 2783
21ПВ0247 | Поверка. Газоанализаторы [системы] контроля содержания горючих и токсичных газов в атмосферном воздухе и воздухе рабочей зоны [за 1 канал] | Поверка | Нет | 73186-18 | АНКАТ-64М3 | 2783
21ПВ0247 | Поверка. Газоанализаторы [системы] контроля содержания горючих и токсичных газов в атмосферном воздухе и воздухе рабочей зоны [за 1 канал] | Поверка | Нет | 89438-23 | ТОП-СЕНС | 2783
21ПВ0247 | Поверка. Газоанализаторы [системы] контроля содержания горючих и токсичных газов в атмосферном воздухе и воздухе рабочей зоны [за 1 канал] | Поверка | Нет | 66000-16 | ДМ мод. ДМ-01 | 2783
21ПВ0247 | Поверка. Газоанализаторы [системы] контроля содержания горючих и токсичных газов в атмосферном воздухе и воздухе рабочей зоны [за 1 канал] | Поверка | Нет | 66000-16 | ДМ-03 | 2783
21ПВ0248 | Поверка. Гемоглобинометры фотометрические портативные | Поверка | Нет | 15582-02 | АГФ-03-1 "МиниГем 540" | 2854
21ПВ0248 | Поверка. Гемоглобинометры фотометрические портативные | Поверка | Нет | 15582-02 | АГФ-03-2 "МиниГем 523" | 2854
21ПВ0248 | Поверка. Гемоглобинометры фотометрические портативные | Поверка | Нет | 15582-96 | АГФ-03-1 | 2854
21ПВ0248 | Поверка. Гемоглобинометры фотометрические портативные | Поверка | Нет | 28952-10 | АГФ-03/523-"Минигем" | 2854
21ПВ0248 | Поверка. Гемоглобинометры фотометрические портативные | Поверка | Нет | 28953-05 | АГФ-03/540-"Минигем" | 2854
21ПВ0248 | Поверка. Гемоглобинометры фотометрические портативные | Поверка | Нет | 28953-10 | АГФ-03/540-"Минигем" | 2854
21ПВ0248 | Поверка. Гемоглобинометры фотометрические портативные | Поверка | Нет | 32644-06 | ГФП-01 | 2854
21ПВ0248 | Поверка. Гемоглобинометры фотометрические портативные | Поверка | Нет | 65549-16 | АФГ-01 | 2854
21ПВ0248 | Поверка. Гемоглобинометры фотометрические портативные | Поверка | Нет | 65549-16 | АФГ-02 | 2854
21ПВ0249 | Поверка. Глюкометры портативные, анализаторы содержания глюкозы в крови портативные | Поверка | Да | 18583-07 | Акку-Чек Актив (Accu-Chek Active) | 3332
21ПВ0249 | Поверка. Глюкометры портативные, анализаторы содержания глюкозы в крови портативные | Поверка | Да | 18583-12 | Accu-Chek Active | 3332
21ПВ0249 | Поверка. Глюкометры портативные, анализаторы содержания глюкозы в крови портативные | Поверка | Да | 22135-01 | ПКГ-02-"Сателлит" | 3332
21ПВ0249 | Поверка. Глюкометры портативные, анализаторы содержания глюкозы в крови портативные | Поверка | Да | 26247-12 | OneTouch UltraEasy | 3332
21ПВ0249 | Поверка. Глюкометры портативные, анализаторы содержания глюкозы в крови портативные | Поверка | Да | 27231-09 | Accu-Chek Go | 3332
21ПВ0249 | Поверка. Глюкометры портативные, анализаторы содержания глюкозы в крови портативные | Поверка | Да | 32426-12 | Rightest™ мод. GM-500 | 3332
21ПВ0249 | Поверка. Глюкометры портативные, анализаторы содержания глюкозы в крови портативные | Поверка | Да | 33945-07 | ПКГ-02.4 "Сателлит Плюс" | 3332
21ПВ0249 | Поверка. Глюкометры портативные, анализаторы содержания глюкозы в крови портативные | Поверка | Да | 33945-12 | ПКГ-02.4 "Сателлит Плюс" | 3332
21ПВ0249 | Поверка. Глюкометры портативные, анализаторы содержания глюкозы в крови портативные | Поверка | Да | 37211-08 | Contour TS | 3332
21ПВ0249 | Поверка. Глюкометры портативные, анализаторы содержания глюкозы в крови портативные | Поверка | Да | 38389-08 | Accu-Chek Performa | 3332
21ПВ0249 | Поверка. Глюкометры портативные, анализаторы содержания глюкозы в крови портативные | Поверка | Да | 38415-08 | OneTouch Select | 3332
21ПВ0249 | Поверка. Глюкометры портативные, анализаторы содержания глюкозы в крови портативные | Поверка | Да | 39580-08 | iCHECK | 3332
21ПВ0249 | Поверка. Глюкометры портативные, анализаторы содержания глюкозы в крови портативные | Поверка | Да | 41330-09 | Accutrend Plus | 3332
21ПВ0249 | Поверка. Глюкометры портативные, анализаторы содержания глюкозы в крови портативные | Поверка | Да | 41639-09 | Accu-Chek Performa Nano | 3332
21ПВ0249 | Поверка. Глюкометры портативные, анализаторы содержания глюкозы в крови портативные | Поверка | Да | 46361-11 | ПКГ-03 "Сателлит Экспресс" | 3332
21ПВ0249 | Поверка. Глюкометры портативные, анализаторы содержания глюкозы в крови портативные | Поверка | Да | 50698-12 | Accu-Chek Mobile | 3332
21ПВ0249 | Поверка. Глюкометры портативные, анализаторы содержания глюкозы в крови портативные | Поверка | Да | 51403-12 | OneTouch SelectSimple | 3332
21ПВ0249 | Поверка. Глюкометры портативные, анализаторы содержания глюкозы в крови портативные | Поверка | Да | 54010-13 | ГЛЮКОКАРД | 3332
21ПВ0249 | Поверка. Глюкометры портативные, анализаторы содержания глюкозы в крови портативные | Поверка | Да | 54546-13 | OneTouch VerioPro+ | 3332
21ПВ0249 | Поверка. Глюкометры портативные, анализаторы содержания глюкозы в крови портативные | Поверка | Да | 54634-13 | multiCare-in | 3332
21ПВ0252 | Поверка. Измерители влажности газов, гигрометры точки росы/инея [за 1 датчик] | Поверка | Нет | 13560-11 | ИВА-8 | 17825
21ПВ0252 | Поверка. Измерители влажности газов, гигрометры точки росы/инея [за 1 датчик] | Поверка | Нет | 13560-05 | ИВА-8 | 17825
21ПВ0252 | Поверка. Измерители влажности газов, гигрометры точки росы/инея [за 1 датчик] | Поверка | Нет | 13560-93 | ИВА-8 | 17825
21ПВ0252 | Поверка. Измерители влажности газов, гигрометры точки росы/инея [за 1 датчик] | Поверка | Нет | 51229-12 | ГТВ-002 | 17825
21ПВ0252 | Поверка. Измерители влажности газов, гигрометры точки росы/инея [за 1 датчик] | Поверка | Нет | 15501-07 | ИВГ-1 | 17825
21ПВ0252 | Поверка. Измерители влажности газов, гигрометры точки росы/инея [за 1 датчик] | Поверка | Нет | 15501-12 | ИВГ-1 | 17825
21ПВ0252 | Поверка. Измерители влажности газов, гигрометры точки росы/инея [за 1 датчик] | Поверка | Нет | 15501-01 | ИВГ-1 | 17825
21ПВ0252 | Поверка. Измерители влажности газов, гигрометры точки росы/инея [за 1 датчик] | Поверка | Нет | 67840-17 | ИВА-10М | 17825
21ПВ0253 | Поверка. Измерители низкотемпературных показателей [с применением ГСО заказчика] | Поверка | Да | 48436-11 | CCS-2100LT [с применением ГСО заказчика] | 8912
21ПВ0253 | Поверка. Измерители низкотемпературных показателей [с применением ГСО заказчика] | Поверка | Да | 48436-11 | CCS-2100 [с применением ГСО заказчика] | 8912
21ПВ0254 | Поверка. Измерители плотности суспензии | Поверка | Да | 34930-07 | ИПС-03 | 5578
21ПВ0254 | Поверка. Измерители плотности суспензии | Поверка | Да | 64104-16 | ИПС-03 | 5578
21ПВ0255 | Поверка. Измерители светового коэффициента пропускания автомобильных стекол | Поверка | Да | 13477-92 | Блик | 2762
21ПВ0255 | Поверка. Измерители светового коэффициента пропускания автомобильных стекол | Поверка | Да | 18613-04 | ИСС-1 | 2762
21ПВ0255 | Поверка. Измерители светового коэффициента пропускания автомобильных стекол | Поверка | Да | 18613-99 | ИСС-1 | 2762
21ПВ0255 | Поверка. Измерители светового коэффициента пропускания автомобильных стекол | Поверка | Да | 20761-01 | Свет | 2762
21ПВ0255 | Поверка. Измерители светового коэффициента пропускания автомобильных стекол | Поверка | Да | 20761-06 | Свет | 2762
21ПВ0255 | Поверка. Измерители светового коэффициента пропускания автомобильных стекол | Поверка | Да | 20761-11 | Свет | 2762
21ПВ0255 | Поверка. Измерители светового коэффициента пропускания автомобильных стекол | Поверка | Да | 29788-05 | Тоник | 2762
21ПВ0255 | Поверка. Измерители светового коэффициента пропускания автомобильных стекол | Поверка | Да | 44919-10 | ТОНИК | 2762
21ПВ0256 | Поверка. Имитаторы холодной прокрутки двигателя (с применением ГСО заказчика) | Поверка | Да |  |  | 8912
21ПВ0289 | Поверка. Кондуктометры лабораторные, солемеры | Поверка | Да | 44360-10 | HI98308 | 7670
21ПВ0289 | Поверка. Кондуктометры лабораторные, солемеры | Поверка | Да | 44360-10 | HI98301 | 7670
21ПВ0289 | Поверка. Кондуктометры лабораторные, солемеры | Поверка | Да | 44360-10 | HI98302 | 7670
21ПВ0289 | Поверка. Кондуктометры лабораторные, солемеры | Поверка | Да | 44360-10 | HI98303 | 7670
21ПВ0289 | Поверка. Кондуктометры лабораторные, солемеры | Поверка | Да | 44360-10 | HI98304 | 7670
21ПВ0289 | Поверка. Кондуктометры лабораторные, солемеры | Поверка | Да | 44360-10 | HI98311 | 7670
21ПВ0289 | Поверка. Кондуктометры лабораторные, солемеры | Поверка | Да | 44360-10 | HI98312 | 7670
21ПВ0289 | Поверка. Кондуктометры лабораторные, солемеры | Поверка | Да | 44360-10 | HI9033 | 7670
21ПВ0289 | Поверка. Кондуктометры лабораторные, солемеры | Поверка | Да | 44360-10 | HI9034 | 7670
21ПВ0289 | Поверка. Кондуктометры лабораторные, солемеры | Поверка | Да | 44360-10 | HI8733 | 7670
21ПВ0289 | Поверка. Кондуктометры лабораторные, солемеры | Поверка | Да | 44360-10 | HI8734 | 7670
21ПВ0289 | Поверка. Кондуктометры лабораторные, солемеры | Поверка | Да | 44360-10 | HI99300 | 7670
21ПВ0289 | Поверка. Кондуктометры лабораторные, солемеры | Поверка | Да | 44360-10 | HI99301 | 7670
21ПВ0289 | Поверка. Кондуктометры лабораторные, солемеры | Поверка | Да | 15079-06 | inoLab Cond | 7670
21ПВ0289 | Поверка. Кондуктометры лабораторные, солемеры | Поверка | Да | 36742-08 | МУЛЬТИТЕСТ КСЛ | 7670
21ПВ0289 | Поверка. Кондуктометры лабораторные, солемеры | Поверка | Да | 18148-04 | АЖК-3101 | 7670
21ПВ0289 | Поверка. Кондуктометры лабораторные, солемеры | Поверка | Да | 15079-00 | LF 100 | 7670
21ПВ0289 | Поверка. Кондуктометры лабораторные, солемеры | Поверка | Да | 31160-06 | Elcometer 130 SCM 400 | 7670
21ПВ0289 | Поверка. Кондуктометры лабораторные, солемеры | Поверка | Да | 23460-07 | ЭКСПЕРТ-002 | 7670
21ПВ0289 | Поверка. Кондуктометры лабораторные, солемеры | Поверка | Да | 30266-05 | МАРК-603 | 7670
21ПВ0289 | Поверка. Кондуктометры лабораторные, солемеры | Поверка | Да | 30266-10 | МАРК-603 | 7670
21ПВ0289 | Поверка. Кондуктометры лабораторные, солемеры | Поверка | Да | 41927-09 | ProfiLine | 7670
21ПВ0289 | Поверка. Кондуктометры лабораторные, солемеры | Поверка | Да | 21665-01 | МАРК-601 | 7670
21ПВ0289 | Поверка. Кондуктометры лабораторные, солемеры | Поверка | Да | 19856-00 | K511 | 7670
21ПВ0289 | Поверка. Кондуктометры лабораторные, солемеры | Поверка | Да | 14301-05 | HI 2300 | 7670
21ПВ0289 | Поверка. Кондуктометры лабораторные, солемеры | Поверка | Да | 14301-05 | HI 98301 | 7670
21ПВ0289 | Поверка. Кондуктометры лабораторные, солемеры | Поверка | Да | 14301-05 | HI 98302 | 7670
21ПВ0289 | Поверка. Кондуктометры лабораторные, солемеры | Поверка | Да | 14301-05 | HI 98303 | 7670
21ПВ0289 | Поверка. Кондуктометры лабораторные, солемеры | Поверка | Да | 14301-05 | HI 98304 | 7670
21ПВ0289 | Поверка. Кондуктометры лабораторные, солемеры | Поверка | Да | 14301-05 | HI 98309 | 7670
21ПВ0289 | Поверка. Кондуктометры лабораторные, солемеры | Поверка | Да | 14301-05 | HI 98311 | 7670
21ПВ0289 | Поверка. Кондуктометры лабораторные, солемеры | Поверка | Да | 14301-05 | HI 98312 | 7670
21ПВ0289 | Поверка. Кондуктометры лабораторные, солемеры | Поверка | Да | 14301-05 | HI 8733N | 7670
21ПВ0289 | Поверка. Кондуктометры лабораторные, солемеры | Поверка | Да | 14301-05 | HI 8734N | 7670
21ПВ0289 | Поверка. Кондуктометры лабораторные, солемеры | Поверка | Да | 14301-05 | HI 9033 | 7670
21ПВ0289 | Поверка. Кондуктометры лабораторные, солемеры | Поверка | Да | 14301-05 | HI 9034 | 7670
21ПВ0289 | Поверка. Кондуктометры лабораторные, солемеры | Поверка | Да | 14301-05 | HI 9835 | 7670
21ПВ0289 | Поверка. Кондуктометры лабораторные, солемеры | Поверка | Да | 14301-05 | HI 93300 | 7670
21ПВ0289 | Поверка. Кондуктометры лабораторные, солемеры | Поверка | Да | 14301-05 | EC 215 | 7670
21ПВ0289 | Поверка. Кондуктометры лабораторные, солемеры | Поверка | Да | 14301-99 | DIST11 | 7670
21ПВ0289 | Поверка. Кондуктометры лабораторные, солемеры | Поверка | Да | 14301-99 | DIST 2 | 7670
21ПВ0289 | Поверка. Кондуктометры лабораторные, солемеры | Поверка | Да | 14301-99 | DIST 3 | 7670
21ПВ0289 | Поверка. Кондуктометры лабораторные, солемеры | Поверка | Да | 14301-99 | DIST 4 | 7670
21ПВ0289 | Поверка. Кондуктометры лабораторные, солемеры | Поверка | Да | 14301-99 | FeCT | 7670
21ПВ0289 | Поверка. Кондуктометры лабораторные, солемеры | Поверка | Да | 14301-99 | Salintest | 7670
21ПВ0289 | Поверка. Кондуктометры лабораторные, солемеры | Поверка | Да | 14301-99 | Conmet 1 | 7670
21ПВ0289 | Поверка. Кондуктометры лабораторные, солемеры | Поверка | Да | 14301-99 | PWT | 7670
21ПВ0289 | Поверка. Кондуктометры лабораторные, солемеры | Поверка | Да | 14301-99 | Conmet 2 | 7670
21ПВ0289 | Поверка. Кондуктометры лабораторные, солемеры | Поверка | Да | 14301-99 | Conmet 3 | 7670
21ПВ0289 | Поверка. Кондуктометры лабораторные, солемеры | Поверка | Да | 14301-99 | UPW | 7670
21ПВ0289 | Поверка. Кондуктометры лабораторные, солемеры | Поверка | Да | 14301-99 | HI 8733 | 7670
21ПВ0289 | Поверка. Кондуктометры лабораторные, солемеры | Поверка | Да | 14301-99 | HI 8734 | 7670
21ПВ0289 | Поверка. Кондуктометры лабораторные, солемеры | Поверка | Да | 14301-99 | HI 9033 | 7670
21ПВ0289 | Поверка. Кондуктометры лабораторные, солемеры | Поверка | Да | 14301-99 | HI 933100 | 7670
21ПВ0289 | Поверка. Кондуктометры лабораторные, солемеры | Поверка | Да | 14301-99 | HI 9032 | 7670
21ПВ0289 | Поверка. Кондуктометры лабораторные, солемеры | Поверка | Да | 25807-06 | МАРК-602 | 7670
21ПВ0289 | Поверка. Кондуктометры лабораторные, солемеры | Поверка | Да | 30205-05 | 712 | 7670
21ПВ0289 | Поверка. Кондуктометры лабораторные, солемеры | Поверка | Да | 20191-00 | КАЦ-037 | 7670
21ПВ0289 | Поверка. Кондуктометры лабораторные, солемеры | Поверка | Да | 20191-11 | КАЦ-037 | 7670
21ПВ0289 | Поверка. Кондуктометры лабораторные, солемеры | Поверка | Да | 20191-05 | КАЦ-037 | 7670
21ПВ0289 | Поверка. Кондуктометры лабораторные, солемеры | Поверка | Да | 19838-00 | КПЦ-026 | 7670
21ПВ0289 | Поверка. Кондуктометры лабораторные, солемеры | Поверка | Да | 61006-15 | КП-150МИ | 7670
21ПВ0289 | Поверка. Кондуктометры лабораторные, солемеры | Поверка | Да | 59957-15 | МАРК-1102 | 7670
21ПВ0289 | Поверка. Кондуктометры лабораторные, солемеры | Поверка | Да | 42965-09 | МАРК-1102 | 7670
21ПВ0289 | Поверка. Кондуктометры лабораторные, солемеры | Поверка | Да | 23460-02 | ЭКСПЕРТ-002 | 7670
21ПВ0289 | Поверка. Кондуктометры лабораторные, солемеры | Поверка | Да | 25807-11 | МАРК-602 | 7670
21ПВ0289 | Поверка. Кондуктометры лабораторные, солемеры | Поверка | Да | 25807-16 | МАРК-602 | 7670
21ПВ0289 | Поверка. Кондуктометры лабораторные, солемеры | Поверка | Да | 57240-14 | EDGE (канал кондуктометрии) | 7670
21ПВ0289 | Поверка. Кондуктометры лабораторные, солемеры | Поверка | Да | 61006-20 | КП-150МИ | 7670
21ПВ0289 | Поверка. Кондуктометры лабораторные, солемеры | Поверка | Да | 62105-15 | HI 98100 | 7670
21ПВ0289 | Поверка. Кондуктометры лабораторные, солемеры | Поверка | Да | 62105-15 | HI 98103 | 7670
21ПВ0289 | Поверка. Кондуктометры лабораторные, солемеры | Поверка | Да | 62105-15 | HI 98108 | 7670
21ПВ0289 | Поверка. Кондуктометры лабораторные, солемеры | Поверка | Да | 62105-15 | HI 98111 | 7670
21ПВ0289 | Поверка. Кондуктометры лабораторные, солемеры | Поверка | Да | 62105-15 | HI 98112 | 7670
21ПВ0289 | Поверка. Кондуктометры лабораторные, солемеры | Поверка | Да | 62105-15 | HI 98113 | 7670
21ПВ0289 | Поверка. Кондуктометры лабораторные, солемеры | Поверка | Да | 62105-15 | HI 98120 | 7670
21ПВ0289 | Поверка. Кондуктометры лабораторные, солемеры | Поверка | Да | 62105-15 | HI 98121 | 7670
21ПВ0289 | Поверка. Кондуктометры лабораторные, солемеры | Поверка | Да | 62105-15 | HI 98127 | 7670
21ПВ0289 | Поверка. Кондуктометры лабораторные, солемеры | Поверка | Да | 62105-15 | HI 98128 | 7670
21ПВ0289 | Поверка. Кондуктометры лабораторные, солемеры | Поверка | Да | 62105-15 |  | 7670
21ПВ0289 | Поверка. Кондуктометры лабораторные, солемеры | Поверка | Да | 66857-17 | АНИОН 4100 | 7670
21ПВ0289 | Поверка. Кондуктометры лабораторные, солемеры | Поверка | Да | 71104-18 | КП-150МИ | 7670
21ПВ0289 | Поверка. Кондуктометры лабораторные, солемеры | Поверка | Да | 83242-21 | МАРК-603 | 7670
21ПВ0290 | Поверка. Кондуктометры промышленные | Поверка | Да | 43558-10 | АЖК-31 | 10684
21ПВ0290 | Поверка. Кондуктометры промышленные | Поверка | Да | 28381-12 | CLM | 10684
21ПВ0290 | Поверка. Кондуктометры промышленные | Поверка | Да | 28381-12 | CLD | 10684
21ПВ0290 | Поверка. Кондуктометры промышленные | Поверка | Да | 28381-04 | CLM 153 | 10684
21ПВ0290 | Поверка. Кондуктометры промышленные | Поверка | Да | 28381-04 | CLM 223 | 10684
21ПВ0290 | Поверка. Кондуктометры промышленные | Поверка | Да | 28381-04 | CLM 223F | 10684
21ПВ0290 | Поверка. Кондуктометры промышленные | Поверка | Да | 28381-04 | CLM 253 | 10684
21ПВ0290 | Поверка. Кондуктометры промышленные | Поверка | Да | 28381-04 | CLM 431 | 10684
21ПВ0290 | Поверка. Кондуктометры промышленные | Поверка | Да | 28381-04 | CLD 132 | 10684
21ПВ0290 | Поверка. Кондуктометры промышленные | Поверка | Да | 28381-04 | CLD 133 | 10684
21ПВ0290 | Поверка. Кондуктометры промышленные | Поверка | Да | 28381-04 | CLD 431 с датчиками CLS 12,CLS 13 | 10684
21ПВ0290 | Поверка. Кондуктометры промышленные | Поверка | Да | 28381-04 | C | 10684
21ПВ0290 | Поверка. Кондуктометры промышленные | Поверка | Да | 28381-06 | CLM153 | 10684
21ПВ0290 | Поверка. Кондуктометры промышленные | Поверка | Да | 28381-06 | CLM223 | 10684
21ПВ0290 | Поверка. Кондуктометры промышленные | Поверка | Да | 28381-06 | CLM223F | 10684
21ПВ0290 | Поверка. Кондуктометры промышленные | Поверка | Да | 28381-06 | CLM253 | 10684
21ПВ0290 | Поверка. Кондуктометры промышленные | Поверка | Да | 28381-06 | CLM431 | 10684
21ПВ0290 | Поверка. Кондуктометры промышленные | Поверка | Да | 28381-06 | CLD431 | 10684
21ПВ0290 | Поверка. Кондуктометры промышленные | Поверка | Да | 28381-06 | CLD132 | 10684
21ПВ0290 | Поверка. Кондуктометры промышленные | Поверка | Да | 28381-06 | CLD133 | 10684
21ПВ0290 | Поверка. Кондуктометры промышленные | Поверка | Да | 28381-06 | CLD134 | 10684
21ПВ0290 | Поверка. Кондуктометры промышленные | Поверка | Да | 28381-06 | CLD633 (кондуктометры) | 10684
21ПВ0290 | Поверка. Кондуктометры промышленные | Поверка | Да | 28381-06 | CLS | 10684
21ПВ0290 | Поверка. Кондуктометры промышленные | Поверка | Да | 45762-10 | 8222 | 10684
21ПВ0290 | Поверка. Кондуктометры промышленные | Поверка | Да | 68256-17 | Smartec S CLD132 | 10684
21ПВ0290 | Поверка. Кондуктометры промышленные | Поверка | Да | 68256-17 | Smartec S CLD134 | 10684
21ПВ0290 | Поверка. Кондуктометры промышленные | Поверка | Да | 68256-17 | Liquisys M CLM223/253 с датчиками ConduMax CLS12 | 10684
21ПВ0290 | Поверка. Кондуктометры промышленные | Поверка | Да | 68256-17 | C | 10684
21ПВ0291 | Поверка. Концентратомеры микроорганизмов | Поверка | Да | 12935-91 | Биотестер-2 | 2993
21ПВ0291 | Поверка. Концентратомеры микроорганизмов | Поверка | Да | 46149-16 | Биотестер-2М | 2993
21ПВ0310 | Поверка. Оксиметры пульсовые переносные | Поверка | Да | 20380-05 | ПО-02-"Кардекс" | 5214
21ПВ0310 | Поверка. Оксиметры пульсовые переносные | Поверка | Да | 20380-10 | ПО-02-"Кардекс" | 5214
21ПВ0310 | Поверка. Оксиметры пульсовые переносные | Поверка | Да | 27170-04 | МИЦАР-ПУЛЬС | 5214
21ПВ0310 | Поверка. Оксиметры пульсовые переносные | Поверка | Да | 28395-04 | ОКСИТЕСТ-1 | 5214
21ПВ0310 | Поверка. Оксиметры пульсовые переносные | Поверка | Да | 28395-10 | Окситест-1 | 5214
21ПВ0310 | Поверка. Оксиметры пульсовые переносные | Поверка | Да | 46146-10 | МЛ-320М Микролюкс | 5214
21ПВ0310 | Поверка. Оксиметры пульсовые переносные | Поверка | Да | 46619-11 | MD300C21C | 5214
21ПВ0310 | Поверка. Оксиметры пульсовые переносные | Поверка | Да | 53583-13 | Armed YX300 | 5214
21ПВ0310 | Поверка. Оксиметры пульсовые переносные | Поверка | Да | 53583-13 | Armed YX301 | 5214
21ПВ0310 | Поверка. Оксиметры пульсовые переносные | Поверка | Да | 53583-13 | Armed YX302 | 5214
21ПВ0310 | Поверка. Оксиметры пульсовые переносные | Поверка | Да | 20380-10 | ПО-02-"Кардекс" | 5214
21ПВ0310 | Поверка. Оксиметры пульсовые переносные | Поверка | Да | 20380-10 | ПО-02-Кардекс | 5214
21ПВ0310 | Поверка. Оксиметры пульсовые переносные | Поверка | Да | 70285-18 | ri-fox N | 5214
21ПВ0310 | Поверка. Оксиметры пульсовые переносные | Поверка | Да | 28395-19 | Окситест-1 | 5214
21ПВ0310 | Поверка. Оксиметры пульсовые переносные | Поверка | Да | 46146-16 | МЛ-320 Микролюкс | 5214
21ПВ0310 | Поверка. Оксиметры пульсовые переносные | Поверка | Да | 46146-16 | МЛ-320М Микролюкс | 5214
21ПВ0310 | Поверка. Оксиметры пульсовые переносные | Поверка | Да | 67136-17 | MD300C | 5214
21ПВ0310 | Поверка. Оксиметры пульсовые переносные | Поверка | Да | 76261-19 | MD300C исп. MD300C23 | 5214
21ПВ0310 | Поверка. Оксиметры пульсовые переносные | Поверка | Да | 82314-21 | TOPMED | 5214
21ПВ0310 | Поверка. Оксиметры пульсовые переносные | Поверка | Да | 82314-21 | TOPMED FP-10 | 5214
21ПВ0310 | Поверка. Оксиметры пульсовые переносные | Поверка | Да | 82314-21 | TOPMED FP-20 | 5214
21ПВ0310 | Поверка. Оксиметры пульсовые переносные | Поверка | Да | 82314-21 | TOPMED FP-30 | 5214
21ПВ0310 | Поверка. Оксиметры пульсовые переносные | Поверка | Да | 82314-21 | TOPMED FP-31 | 5214
21ПВ0310 | Поверка. Оксиметры пульсовые переносные | Поверка | Да | 82314-21 | HP-10 | 5214
21ПВ0310 | Поверка. Оксиметры пульсовые переносные | Поверка | Да | 82314-21 | HP-20 | 5214
21ПВ0311 | Поверка. Октанометры | Поверка | Нет | 33552-06 | ОКТАНОМЕТР SHATOX | 9447
21ПВ0311 | Поверка. Октанометры | Поверка | Нет | 46587-11 | ZX-440XL | 9447
21ПВ0311 | Поверка. Октанометры | Поверка | Нет | 26137-03 | СИМ-3БП | 9447
21ПВ0311 | Поверка. Октанометры | Поверка | Нет | 24859-03 | Октанометр ПЭ-7300 | 9447
21ПВ0311 | Поверка. Октанометры | Поверка | Нет | 20807-01 | Октан-И | 9447
21ПВ0311 | Поверка. Октанометры | Поверка | Нет | 20807-07 | ОКТАН-ИМ | 9447
21ПВ0311 | Поверка. Октанометры | Поверка | Нет | 16464-97 | СВП 1.00.000 | 9447
21ПВ0311 | Поверка. Октанометры | Поверка | Нет | 20807-18 | ОКТАН-ИМ | 9447
21ПВ0312 | Поверка. Осмометры, миллиосмометры-криоскопы | Поверка | Да | 22824-03 | МТ-5-02 | 23563
21ПВ0312 | Поверка. Осмометры, миллиосмометры-криоскопы | Поверка | Да | 45294-10 | OSMOMAT 030 | 23563
21ПВ0313 | Поверка. Плотномеры лабораторные | Поверка | Да | 19131-08 | DE40 | 23563
21ПВ0313 | Поверка. Плотномеры лабораторные | Поверка | Да | 54135-13 | DA-100 | 23563
21ПВ0313 | Поверка. Плотномеры лабораторные | Поверка | Да | 19131-06 | DE40 | 23563
21ПВ0313 | Поверка. Плотномеры лабораторные | Поверка | Да | 19131-01 | DE40 | 23563
21ПВ0313 | Поверка. Плотномеры лабораторные | Поверка | Да | 19131-00 | DE40 | 23563
21ПВ0313 | Поверка. Плотномеры лабораторные | Поверка | Да | 39787-08 | DMA 4100М | 23563
21ПВ0313 | Поверка. Плотномеры лабораторные | Поверка | Да | 27163-09 | ВИП-2МР | 23563
21ПВ0313 | Поверка. Плотномеры лабораторные | Поверка | Да | 27163-09 | ВИП-2М | 23563
21ПВ0313 | Поверка. Плотномеры лабораторные | Поверка | Да | 44178-10 | DM40 | 23563
21ПВ0313 | Поверка. Плотномеры лабораторные | Поверка | Да | 44178-10 | DX40 | 23563
21ПВ0313 | Поверка. Плотномеры лабораторные | Поверка | Да | 44575-10 | DA-640 | 23563
21ПВ0313 | Поверка. Плотномеры лабораторные | Поверка | Да | 15110-04 | DMA 38 | 23563
21ПВ0313 | Поверка. Плотномеры лабораторные | Поверка | Да | 15110-04 | DMA 4500 | 23563
21ПВ0313 | Поверка. Плотномеры лабораторные | Поверка | Да | 15110-99 | DMA 512P | 23563
21ПВ0314 | Поверка. Плотномеры портативные без канала измерения вязкости [с применением ГСО заказчика] | Поверка | Да | 22328-01 | Densito 30P | 11654
21ПВ0314 | Поверка. Плотномеры портативные без канала измерения вязкости [с применением ГСО заказчика] | Поверка | Да | 20270-12 | ПЛОТ-3( без канала измерения вязкости) | 11654
21ПВ0314 | Поверка. Плотномеры портативные без канала измерения вязкости [с применением ГСО заказчика] | Поверка | Да | 22328-06 | Densito 30PX | 11654
21ПВ0314 | Поверка. Плотномеры портативные без канала измерения вязкости [с применением ГСО заказчика] | Поверка | Да | 50308-12 | DMA 35 Ex | 11654
21ПВ0314 | Поверка. Плотномеры портативные без канала измерения вязкости [с применением ГСО заказчика] | Поверка | Да | 23500-08 | DM-230.1B | 11654
21ПВ0314 | Поверка. Плотномеры портативные без канала измерения вязкости [с применением ГСО заказчика] | Поверка | Да | 23500-08 | DM-230.2B | 11654
21ПВ0314 | Поверка. Плотномеры портативные без канала измерения вязкости [с применением ГСО заказчика] | Поверка | Да | 23500-02 | DM 230.2B | 11654
21ПВ0314 | Поверка. Плотномеры портативные без канала измерения вязкости [с применением ГСО заказчика] | Поверка | Да | 15110-04 | DMA 35N | 11654
21ПВ0315 | Поверка. Плотномеры портативные с каналом измерения вязкости | Поверка | Нет | 51123-12 | DM-230.1A | 20571
21ПВ0315 | Поверка. Плотномеры портативные с каналом измерения вязкости | Поверка | Нет | 51123-12 | DM-230.2A | 20571
21ПВ0315 | Поверка. Плотномеры портативные с каналом измерения вязкости | Поверка | Нет | 20270-12 | ПЛОТ-3 ( с каналом измерения вязкости) | 20571
21ПВ0316 | Поверка. Плотномеры поточные [с применением эталонного оборудования заказчика] | Поверка | Да | 15644-06 | 7835 | 10128
21ПВ0316 | Поверка. Плотномеры поточные [с применением эталонного оборудования заказчика] | Поверка | Да | 52638-13 | 7835 | 10128
21ПВ0316 | Поверка. Плотномеры поточные [с применением эталонного оборудования заказчика] | Поверка | Да | 15644-96 | 7835 | 10128
21ПВ0316 | Поверка. Плотномеры поточные [с применением эталонного оборудования заказчика] | Поверка | Да | 63515-16 | CDM | 10128
21ПВ0316 | Поверка. Плотномеры поточные [с применением эталонного оборудования заказчика] | Поверка | Да | 77871-20 | ТН-Плотномеρ-25-6,3 | 10128
21ПВ0317 | Поверка. Плотномеры-спиртомеры, анализаторы спиртосодержащих напитков | Поверка | Да | 45190-10 | Колос-2 | 11654
21ПВ0319 | Поверка. Преобразователи плотности и вязкости жидкости поточные [за 1 параметр, с применением эталонного оборудования заказчика] | Поверка | Да | 15642-06 | 7829 [за 1 параметр, с примененим эталонного оборудования заказчика] | 10128
21ПВ0319 | Поверка. Преобразователи плотности и вязкости жидкости поточные [за 1 параметр, с применением эталонного оборудования заказчика] | Поверка | Да | 15642-96 | 7827 [за 1 параметр, с примененим эталонного оборудования заказчика] | 10128
21ПВ0319 | Поверка. Преобразователи плотности и вязкости жидкости поточные [за 1 параметр, с применением эталонного оборудования заказчика] | Поверка | Да | 15642-06 | 7827 [за 1 параметр, с примененим эталонного оборудования заказчика] | 10128
21ПВ0319 | Поверка. Преобразователи плотности и вязкости жидкости поточные [за 1 параметр, с применением эталонного оборудования заказчика] | Поверка | Да | 15642-06 | 7828 [за 1 параметр, с примененим эталонного оборудования заказчика] | 10128
21ПВ0321 | Поверка. Приборы экологического контроля [с применением оборудования заказчика] | Поверка | Да | 29986-05 | БИОТОКС-10М [с применением оборудования заказчика] | 7670
21ПВ0323 | Поверка. Реометры ротационные [за 1 измерительное устройство, с применением ГСО исполнителя] | Поверка | Да | 43247-09 | PVS [за 1 измерительное устройство, с применением ГСО исполнителя] | 23816
21ПВ0325 | Поверка. Сигнализаторы стационарные контроля содержания оксида углерода и горючих газов [за 1 канал] | Поверка | Да | 19068-99 | СОУ-1 | 2017
21ПВ0325 | Поверка. Сигнализаторы стационарные контроля содержания оксида углерода и горючих газов [за 1 канал] | Поверка | Да | 19068-03 | СОУ-1 | 2017
21ПВ0325 | Поверка. Сигнализаторы стационарные контроля содержания оксида углерода и горючих газов [за 1 канал] | Поверка | Да | 47100-11 | СОУ1 | 2017
21ПВ0325 | Поверка. Сигнализаторы стационарные контроля содержания оксида углерода и горючих газов [за 1 канал] | Поверка | Да | 21791-01 | СТГ1 | 2017
21ПВ0325 | Поверка. Сигнализаторы стационарные контроля содержания оксида углерода и горючих газов [за 1 канал] | Поверка | Да | 47101-11 | СТГ-1 | 2017
21ПВ0325 | Поверка. Сигнализаторы стационарные контроля содержания оксида углерода и горючих газов [за 1 канал] | Поверка | Да | 21077-01 | СТГ-2 | 2017
21ПВ0325 | Поверка. Сигнализаторы стационарные контроля содержания оксида углерода и горючих газов [за 1 канал] | Поверка | Да | 43130-09 | СТГ-3 | 2017
21ПВ0325 | Поверка. Сигнализаторы стационарные контроля содержания оксида углерода и горючих газов [за 1 канал] | Поверка | Да | 22019-01 | САОГ | 2017
21ПВ0325 | Поверка. Сигнализаторы стационарные контроля содержания оксида углерода и горючих газов [за 1 канал] | Поверка | Да | 22019-06 | САОГ | 2017
21ПВ0325 | Поверка. Сигнализаторы стационарные контроля содержания оксида углерода и горючих газов [за 1 канал] | Поверка | Да | 22019-11 | САОГ | 2017
21ПВ0325 | Поверка. Сигнализаторы стационарные контроля содержания оксида углерода и горючих газов [за 1 канал] | Поверка | Да | 37967-08 | МАГ1 | 2017
21ПВ0325 | Поверка. Сигнализаторы стационарные контроля содержания оксида углерода и горючих газов [за 1 канал] | Поверка | Да | 17437-04 | ХОББИТ-HF | 2017
21ПВ0325 | Поверка. Сигнализаторы стационарные контроля содержания оксида углерода и горючих газов [за 1 канал] | Поверка | Да | 17437-04 | ХОББИТ-F | 2017
21ПВ0325 | Поверка. Сигнализаторы стационарные контроля содержания оксида углерода и горючих газов [за 1 канал] | Поверка | Да | 33430-06 | LINEAR | 2017
21ПВ0325 | Поверка. Сигнализаторы стационарные контроля содержания оксида углерода и горючих газов [за 1 канал] | Поверка | Да | 27469-04 | Орт-02 | 2017
21ПВ0325 | Поверка. Сигнализаторы стационарные контроля содержания оксида углерода и горючих газов [за 1 канал] | Поверка | Да | 24659-03 | Х22 | 2017
21ПВ0325 | Поверка. Сигнализаторы стационарные контроля содержания оксида углерода и горючих газов [за 1 канал] | Поверка | Да | 24945-11 | БУГ | 2017
21ПВ0325 | Поверка. Сигнализаторы стационарные контроля содержания оксида углерода и горючих газов [за 1 канал] | Поверка | Да | 24945-03 | БУГ-3 | 2017
21ПВ0325 | Поверка. Сигнализаторы стационарные контроля содержания оксида углерода и горючих газов [за 1 канал] | Поверка | Да | 21547-01 | СИКЗ | 2017
21ПВ0325 | Поверка. Сигнализаторы стационарные контроля содержания оксида углерода и горючих газов [за 1 канал] | Поверка | Да | 21547-06 | СИКЗ | 2017
21ПВ0325 | Поверка. Сигнализаторы стационарные контроля содержания оксида углерода и горючих газов [за 1 канал] | Поверка | Да | 21547-09 | СИКЗ | 2017
21ПВ0325 | Поверка. Сигнализаторы стационарные контроля содержания оксида углерода и горючих газов [за 1 канал] | Поверка | Да | 21547-10 | СИКЗ | 2017
21ПВ0325 | Поверка. Сигнализаторы стационарные контроля содержания оксида углерода и горючих газов [за 1 канал] | Поверка | Да | 21780-01 | Электроника | 2017
21ПВ0325 | Поверка. Сигнализаторы стационарные контроля содержания оксида углерода и горючих газов [за 1 канал] | Поверка | Да | 42576-09 | СЗЦ-1 | 2017
21ПВ0325 | Поверка. Сигнализаторы стационарные контроля содержания оксида углерода и горючих газов [за 1 канал] | Поверка | Да | 42576-09 | СЗЦ-2 | 2017
21ПВ0325 | Поверка. Сигнализаторы стационарные контроля содержания оксида углерода и горючих газов [за 1 канал] | Поверка | Да | 61963-15 | СЗБ-1 | 2017
21ПВ0325 | Поверка. Сигнализаторы стационарные контроля содержания оксида углерода и горючих газов [за 1 канал] | Поверка | Да | 61963-15 | СЗБ-2 | 2017
21ПВ0325 | Поверка. Сигнализаторы стационарные контроля содержания оксида углерода и горючих газов [за 1 канал] | Поверка | Да | 22633-02 | СЗ-1 | 2017
21ПВ0325 | Поверка. Сигнализаторы стационарные контроля содержания оксида углерода и горючих газов [за 1 канал] | Поверка | Да | 32972-06 | СЗ-1 | 2017
21ПВ0325 | Поверка. Сигнализаторы стационарные контроля содержания оксида углерода и горючих газов [за 1 канал] | Поверка | Да | 35781-07 | СЗ-1 | 2017
21ПВ0325 | Поверка. Сигнализаторы стационарные контроля содержания оксида углерода и горючих газов [за 1 канал] | Поверка | Да | 22634-02 | СЗ-2-2 | 2017
21ПВ0325 | Поверка. Сигнализаторы стационарные контроля содержания оксида углерода и горючих газов [за 1 канал] | Поверка | Да | 32940-06 | СЗ-2 | 2017
21ПВ0325 | Поверка. Сигнализаторы стационарные контроля содержания оксида углерода и горючих газов [за 1 канал] | Поверка | Да | 35782-07 | СЗ-2 | 2017
21ПВ0325 | Поверка. Сигнализаторы стационарные контроля содержания оксида углерода и горючих газов [за 1 канал] | Поверка | Да | 35782-08 | СЗ-2 | 2017
21ПВ0325 | Поверка. Сигнализаторы стационарные контроля содержания оксида углерода и горючих газов [за 1 канал] | Поверка | Да | 44123-10 | СЗ-2С | 2017
21ПВ0325 | Поверка. Сигнализаторы стационарные контроля содержания оксида углерода и горючих газов [за 1 канал] | Поверка | Да | 47262-11 | СЗ-1 | 2017
21ПВ0325 | Поверка. Сигнализаторы стационарные контроля содержания оксида углерода и горючих газов [за 1 канал] | Поверка | Да | 35781-07 | СЗ-1 | 2017
21ПВ0325 | Поверка. Сигнализаторы стационарные контроля содержания оксида углерода и горючих газов [за 1 канал] | Поверка | Да | 44121-10 | СЗ-1С | 2017
21ПВ0325 | Поверка. Сигнализаторы стационарные контроля содержания оксида углерода и горючих газов [за 1 канал] | Поверка | Да | 44411-10 | СЗ-3С | 2017
21ПВ0325 | Поверка. Сигнализаторы стационарные контроля содержания оксида углерода и горючих газов [за 1 канал] | Поверка | Да | 42564-09 | СГБ-1 | 2017
21ПВ0325 | Поверка. Сигнализаторы стационарные контроля содержания оксида углерода и горючих газов [за 1 канал] | Поверка | Да | 41617-09 | СГГ10-Б | 2017
21ПВ0325 | Поверка. Сигнализаторы стационарные контроля содержания оксида углерода и горючих газов [за 1 канал] | Поверка | Да | 11597-88 | СТМ10 | 2017
21ПВ0325 | Поверка. Сигнализаторы стационарные контроля содержания оксида углерода и горючих газов [за 1 канал] | Поверка | Да | 18334-04 | СТМ-30 | 2017
21ПВ0325 | Поверка. Сигнализаторы стационарные контроля содержания оксида углерода и горючих газов [за 1 канал] | Поверка | Да | 18334-07 | СТМ-30 | 2017
21ПВ0325 | Поверка. Сигнализаторы стационарные контроля содержания оксида углерода и горючих газов [за 1 канал] | Поверка | Да | 18334-12 | СТМ-30 | 2017
21ПВ0325 | Поверка. Сигнализаторы стационарные контроля содержания оксида углерода и горючих газов [за 1 канал] | Поверка | Да | 46044-10 | Drager PIR 3000 | 2017
21ПВ0325 | Поверка. Сигнализаторы стационарные контроля содержания оксида углерода и горючих газов [за 1 канал] | Поверка | Да | 53981-13 | Drager PIR 3000 | 2017
21ПВ0325 | Поверка. Сигнализаторы стационарные контроля содержания оксида углерода и горючих газов [за 1 канал] | Поверка | Да | 53981-13 | PIR 7000 | 2017
21ПВ0325 | Поверка. Сигнализаторы стационарные контроля содержания оксида углерода и горючих газов [за 1 канал] | Поверка | Да | 46044-10 | PIR 7200 | 2017
21ПВ0325 | Поверка. Сигнализаторы стационарные контроля содержания оксида углерода и горючих газов [за 1 канал] | Поверка | Да | 46044-10 | Polytron IR | 2017
21ПВ0325 | Поверка. Сигнализаторы стационарные контроля содержания оксида углерода и горючих газов [за 1 канал] | Поверка | Да | 46044-10 | Polytron FX IR | 2017
21ПВ0325 | Поверка. Сигнализаторы стационарные контроля содержания оксида углерода и горючих газов [за 1 канал] | Поверка | Да | 46044-10 | Polytron 2 EP Ex IR | 2017
21ПВ0325 | Поверка. Сигнализаторы стационарные контроля содержания оксида углерода и горючих газов [за 1 канал] | Поверка | Да | 46044-10 | Polytron IR CO2 | 2017
21ПВ0325 | Поверка. Сигнализаторы стационарные контроля содержания оксида углерода и горючих газов [за 1 канал] | Поверка | Да | 46044-10 | Polytron IR Ex | 2017
21ПВ0325 | Поверка. Сигнализаторы стационарные контроля содержания оксида углерода и горючих газов [за 1 канал] | Поверка | Да | 58111-14 | SGY | 2017
21ПВ0325 | Поверка. Сигнализаторы стационарные контроля содержания оксида углерода и горючих газов [за 1 канал] | Поверка | Да | 58111-14 | SGW | 2017
21ПВ0325 | Поверка. Сигнализаторы стационарные контроля содержания оксида углерода и горючих газов [за 1 канал] | Поверка | Да | 22510-07 | Segugio RGD | 2017
21ПВ0325 | Поверка. Сигнализаторы стационарные контроля содержания оксида углерода и горючих газов [за 1 канал] | Поверка | Да | 39085-08 | Beagle RGD | 2017
21ПВ0325 | Поверка. Сигнализаторы стационарные контроля содержания оксида углерода и горючих газов [за 1 канал] | Поверка | Да | 39085-13 | Beagle RGD | 2017
21ПВ0325 | Поверка. Сигнализаторы стационарные контроля содержания оксида углерода и горючих газов [за 1 канал] | Поверка | Да | 31233-11 | RGY (сигнализаторы) SGY (внешние сенсоры) | 2017
21ПВ0325 | Поверка. Сигнализаторы стационарные контроля содержания оксида углерода и горючих газов [за 1 канал] | Поверка | Да | 51495-12 | RGD MET MP1 (сигнализаторы) SGA MET (сенсор метана) | 2017
21ПВ0325 | Поверка. Сигнализаторы стационарные контроля содержания оксида углерода и горючих газов [за 1 канал] | Поверка | Да | 50725-12 | RGD CO0 MP1 (сигнализаторы) SGAMET (сенсор) | 2017
21ПВ0325 | Поверка. Сигнализаторы стационарные контроля содержания оксида углерода и горючих газов [за 1 канал] | Поверка | Да | 58833-14 | RGD (сигнализаторы) SGA (сенсоры) | 2017
21ПВ0325 | Поверка. Сигнализаторы стационарные контроля содержания оксида углерода и горючих газов [за 1 канал] | Поверка | Да | 52457-13 | RGW (сигнализаторы) SGW (внешние сенсоры) | 2017
21ПВ0325 | Поверка. Сигнализаторы стационарные контроля содержания оксида углерода и горючих газов [за 1 канал] | Поверка | Да | 58111-14 | SGW | 2017
21ПВ0325 | Поверка. Сигнализаторы стационарные контроля содержания оксида углерода и горючих газов [за 1 канал] | Поверка | Да | 22510-02 | RGD | 2017
21ПВ0325 | Поверка. Сигнализаторы стационарные контроля содержания оксида углерода и горючих газов [за 1 канал] | Поверка | Да | 20886-06 | RGD CO0 MP1 | 2017
21ПВ0325 | Поверка. Сигнализаторы стационарные контроля содержания оксида углерода и горючих газов [за 1 канал] | Поверка | Да | 20886-11 | RGD CO0 MP1 | 2017
21ПВ0325 | Поверка. Сигнализаторы стационарные контроля содержания оксида углерода и горючих газов [за 1 канал] | Поверка | Да | 28042-04 | RGI CO0 L42 | 2017
21ПВ0325 | Поверка. Сигнализаторы стационарные контроля содержания оксида углерода и горючих газов [за 1 канал] | Поверка | Да | 11537-88 | ГАЗ.3.УХЛ.3, УХЛ.4 | 2017
21ПВ0325 | Поверка. Сигнализаторы стационарные контроля содержания оксида углерода и горючих газов [за 1 канал] | Поверка | Да | 25713-03 | СКЗ-12-Ех-01.М | 2017
21ПВ0325 | Поверка. Сигнализаторы стационарные контроля содержания оксида углерода и горючих газов [за 1 канал] | Поверка | Да | 9796-84 | Сигналмик Д 600/9 | 2017
21ПВ0325 | Поверка. Сигнализаторы стационарные контроля содержания оксида углерода и горючих газов [за 1 канал] | Поверка | Да | 9796-94 | SIGNALMIK D 600/9 | 2017
21ПВ0325 | Поверка. Сигнализаторы стационарные контроля содержания оксида углерода и горючих газов [за 1 канал] | Поверка | Да | 13718-93 | Sieger | 2017
21ПВ0325 | Поверка. Сигнализаторы стационарные контроля содержания оксида углерода и горючих газов [за 1 канал] | Поверка | Да | 9831-89 | Щит-2 | 2017
21ПВ0325 | Поверка. Сигнализаторы стационарные контроля содержания оксида углерода и горючих газов [за 1 канал] | Поверка | Да | 9831-97 | Щит-2 | 2017
21ПВ0325 | Поверка. Сигнализаторы стационарные контроля содержания оксида углерода и горючих газов [за 1 канал] | Поверка | Да | 42566-09 | Щит-2 | 2017
21ПВ0325 | Поверка. Сигнализаторы стационарные контроля содержания оксида углерода и горючих газов [за 1 канал] | Поверка | Да | 39086-08 | SGY ME0 V4 ND | 2017
21ПВ0325 | Поверка. Сигнализаторы стационарные контроля содержания оксида углерода и горючих газов [за 1 канал] | Поверка | Да | 22426-05 | ФСТ-03 | 2017
21ПВ0325 | Поверка. Сигнализаторы стационарные контроля содержания оксида углерода и горючих газов [за 1 канал] | Поверка | Да | 53283-13 | СПЕКТР мод. 2/0/С3Н8 | 2017
21ПВ0325 | Поверка. Сигнализаторы стационарные контроля содержания оксида углерода и горючих газов [за 1 канал] | Поверка | Да | 52840-13 | B20-WPD24BR/M5 | 2017
21ПВ0325 | Поверка. Сигнализаторы стационарные контроля содержания оксида углерода и горючих газов [за 1 канал] | Поверка | Да | 22581-02 | ОРТ-СО-01 | 2017
21ПВ0325 | Поверка. Сигнализаторы стационарные контроля содержания оксида углерода и горючих газов [за 1 канал] | Поверка | Да | 22581-13 | Орт-СО-01 | 2017
21ПВ0325 | Поверка. Сигнализаторы стационарные контроля содержания оксида углерода и горючих газов [за 1 канал] | Поверка | Да | 24945-03 | БУГ-3 | 2017
21ПВ0325 | Поверка. Сигнализаторы стационарные контроля содержания оксида углерода и горючих газов [за 1 канал] | Поверка | Да | 49128-12 | ОГС-ПГП и СГС-ПГП | 2017
21ПВ0325 | Поверка. Сигнализаторы стационарные контроля содержания оксида углерода и горючих газов [за 1 канал] | Поверка | Да | 32808-06 | СГОЭС | 2017
21ПВ0325 | Поверка. Сигнализаторы стационарные контроля содержания оксида углерода и горючих газов [за 1 канал] | Поверка | Да | 32808-09 | СГОЭС | 2017
21ПВ0325 | Поверка. Сигнализаторы стационарные контроля содержания оксида углерода и горючих газов [за 1 канал] | Поверка | Да | 32808-11 | СГОЭС | 2017
21ПВ0325 | Поверка. Сигнализаторы стационарные контроля содержания оксида углерода и горючих газов [за 1 канал] | Поверка | Да | 55450-13 | СГОЭС-М11 | 2017
21ПВ0325 | Поверка. Сигнализаторы стационарные контроля содержания оксида углерода и горючих газов [за 1 канал] | Поверка | Да | 62288-15 | СГОЭС-М, СГОЭС | 2017
21ПВ0325 | Поверка. Сигнализаторы стационарные контроля содержания оксида углерода и горючих газов [за 1 канал] | Поверка | Да | 59942-15 | СГОЭС мод. СГОЭС-2, СГОЭС-М-2, СГОЭС-М11-2 | 2017
21ПВ0325 | Поверка. Сигнализаторы стационарные контроля содержания оксида углерода и горючих газов [за 1 канал] | Поверка | Да | 65884-16 | СГОЭС мод. СГОЭС, СГОЭС-М, СГОЭС-М11 | 2017
21ПВ0325 | Поверка. Сигнализаторы стационарные контроля содержания оксида углерода и горючих газов [за 1 канал] | Поверка | Да | 62288-15 | Оптик ИК, Оптимус ИК | 2017
21ПВ0325 | Поверка. Сигнализаторы стационарные контроля содержания оксида углерода и горючих газов [за 1 канал] | Поверка | Да | 17424-98 | Эсса | 2017
21ПВ0325 | Поверка. Сигнализаторы стационарные контроля содержания оксида углерода и горючих газов [за 1 канал] | Поверка | Да | 17424-03 | ЭССА | 2017
21ПВ0325 | Поверка. Сигнализаторы стационарные контроля содержания оксида углерода и горючих газов [за 1 канал] | Поверка | Да | 17424-09 | ЭССА | 2017
21ПВ0325 | Поверка. Сигнализаторы стационарные контроля содержания оксида углерода и горючих газов [за 1 канал] | Поверка | Да | 47261-11 | СЗ-2 | 2017
21ПВ0325 | Поверка. Сигнализаторы стационарные контроля содержания оксида углерода и горючих газов [за 1 канал] | Поверка | Да | 32654-06 | CGS | 2017
21ПВ0325 | Поверка. Сигнализаторы стационарные контроля содержания оксида углерода и горючих газов [за 1 канал] | Поверка | Да | 44416-10 | ТГА мод. PIRECL | 2017
21ПВ0325 | Поверка. Сигнализаторы стационарные контроля содержания оксида углерода и горючих газов [за 1 канал] | Поверка | Да | 26876-04 | PIRECL | 2017
21ПВ0325 | Поверка. Сигнализаторы стационарные контроля содержания оксида углерода и горючих газов [за 1 канал] | Поверка | Да | 26876-06 | PIRECL | 2017
21ПВ0325 | Поверка. Сигнализаторы стационарные контроля содержания оксида углерода и горючих газов [за 1 канал] | Поверка | Да | 32635-06 | PIR 9400 | 2017
21ПВ0325 | Поверка. Сигнализаторы стационарные контроля содержания оксида углерода и горючих газов [за 1 канал] | Поверка | Да | 35245-07 | PIR 3000 | 2017
21ПВ0325 | Поверка. Сигнализаторы стационарные контроля содержания оксида углерода и горючих газов [за 1 канал] | Поверка | Да | 18869-99 | СГАЭС | 2017
21ПВ0325 | Поверка. Сигнализаторы стационарные контроля содержания оксида углерода и горючих газов [за 1 канал] | Поверка | Да | 18869-05 | СГАЭС | 2017
21ПВ0325 | Поверка. Сигнализаторы стационарные контроля содержания оксида углерода и горючих газов [за 1 канал] | Поверка | Да | 21067-06 | СГАЭС-ТН | 2017
21ПВ0325 | Поверка. Сигнализаторы стационарные контроля содержания оксида углерода и горючих газов [за 1 канал] | Поверка | Да | 28041-08 | СГАЭС-ТГ | 2017
21ПВ0325 | Поверка. Сигнализаторы стационарные контроля содержания оксида углерода и горючих газов [за 1 канал] | Поверка | Да | 28041-04 | СГАЭС-ТГ | 2017
21ПВ0325 | Поверка. Сигнализаторы стационарные контроля содержания оксида углерода и горючих газов [за 1 канал] | Поверка | Да | 21067-01 | СГАЭС-ТН | 2017
21ПВ0325 | Поверка. Сигнализаторы стационарные контроля содержания оксида углерода и горючих газов [за 1 канал] | Поверка | Да | 60911-15 | СГАЭС-ТГМ мод. СГАЭС-ТГМ14 | 2017
21ПВ0325 | Поверка. Сигнализаторы стационарные контроля содержания оксида углерода и горючих газов [за 1 канал] | Поверка | Да | 30419-10 | ЭКО | 2017
21ПВ0325 | Поверка. Сигнализаторы стационарные контроля содержания оксида углерода и горючих газов [за 1 канал] | Поверка | Да | 30419-05 | ЭКО | 2017
21ПВ0325 | Поверка. Сигнализаторы стационарные контроля содержания оксида углерода и горючих газов [за 1 канал] | Поверка | Да | 16003-02 | Сигнал-03 | 2017
21ПВ0325 | Поверка. Сигнализаторы стационарные контроля содержания оксида углерода и горючих газов [за 1 канал] | Поверка | Да | 16003-97 | Сигнал-03 | 2017
21ПВ0325 | Поверка. Сигнализаторы стационарные контроля содержания оксида углерода и горючих газов [за 1 канал] | Поверка | Да | 14594-95 | СИГМА-1 | 2017
21ПВ0325 | Поверка. Сигнализаторы стационарные контроля содержания оксида углерода и горючих газов [за 1 канал] | Поверка | Да | 11597-10 | СТМ10 | 2017
21ПВ0325 | Поверка. Сигнализаторы стационарные контроля содержания оксида углерода и горючих газов [за 1 канал] | Поверка | Да | 11597-88 | СТМ10 | 2017
21ПВ0325 | Поверка. Сигнализаторы стационарные контроля содержания оксида углерода и горючих газов [за 1 канал] | Поверка | Да | 17424-03 | ЭССА | 2017
21ПВ0325 | Поверка. Сигнализаторы стационарные контроля содержания оксида углерода и горючих газов [за 1 канал] | Поверка | Да | 17424-09 | ЭССА | 2017
21ПВ0325 | Поверка. Сигнализаторы стационарные контроля содержания оксида углерода и горючих газов [за 1 канал] | Поверка | Да | 17424-98 | Эсса | 2017
21ПВ0325 | Поверка. Сигнализаторы стационарные контроля содержания оксида углерода и горючих газов [за 1 канал] | Поверка | Да | 17437-04 | ХОББИТ-F | 2017
21ПВ0325 | Поверка. Сигнализаторы стационарные контроля содержания оксида углерода и горючих газов [за 1 канал] | Поверка | Да | 17437-04 | ХОББИТ-HF | 2017
21ПВ0325 | Поверка. Сигнализаторы стационарные контроля содержания оксида углерода и горючих газов [за 1 канал] | Поверка | Да | 18334-04 | СТМ-30 | 2017
21ПВ0325 | Поверка. Сигнализаторы стационарные контроля содержания оксида углерода и горючих газов [за 1 канал] | Поверка | Да | 19068-03 | СОУ-1 | 2017
21ПВ0325 | Поверка. Сигнализаторы стационарные контроля содержания оксида углерода и горючих газов [за 1 канал] | Поверка | Да | 19068-99 | СОУ-1 | 2017
21ПВ0325 | Поверка. Сигнализаторы стационарные контроля содержания оксида углерода и горючих газов [за 1 канал] | Поверка | Да | 20886-11 | RGD CO0 MP1 | 2017
21ПВ0325 | Поверка. Сигнализаторы стационарные контроля содержания оксида углерода и горючих газов [за 1 канал] | Поверка | Да | 21547-01 | СИКЗ | 2017
21ПВ0325 | Поверка. Сигнализаторы стационарные контроля содержания оксида углерода и горючих газов [за 1 канал] | Поверка | Да | 21547-06 | СИКЗ | 2017
21ПВ0325 | Поверка. Сигнализаторы стационарные контроля содержания оксида углерода и горючих газов [за 1 канал] | Поверка | Да | 21547-10 | СИКЗ | 2017
21ПВ0325 | Поверка. Сигнализаторы стационарные контроля содержания оксида углерода и горючих газов [за 1 канал] | Поверка | Да | 21780-01 | Электроника | 2017
21ПВ0325 | Поверка. Сигнализаторы стационарные контроля содержания оксида углерода и горючих газов [за 1 канал] | Поверка | Да | 21791-01 | СТГ1 | 2017
21ПВ0325 | Поверка. Сигнализаторы стационарные контроля содержания оксида углерода и горючих газов [за 1 канал] | Поверка | Да | 21849-01 | СГГ6М | 2017
21ПВ0325 | Поверка. Сигнализаторы стационарные контроля содержания оксида углерода и горючих газов [за 1 канал] | Поверка | Да | 22019-01 | САОГ | 2017
21ПВ0325 | Поверка. Сигнализаторы стационарные контроля содержания оксида углерода и горючих газов [за 1 канал] | Поверка | Да | 22019-11 | САОГ | 2017
21ПВ0325 | Поверка. Сигнализаторы стационарные контроля содержания оксида углерода и горючих газов [за 1 канал] | Поверка | Да | 22510-07 | Segugio RGD | 2017
21ПВ0325 | Поверка. Сигнализаторы стационарные контроля содержания оксида углерода и горючих газов [за 1 канал] | Поверка | Да | 22581-13 | Орт-СО-01 | 2017
21ПВ0325 | Поверка. Сигнализаторы стационарные контроля содержания оксида углерода и горючих газов [за 1 канал] | Поверка | Да | 22633-02 | СЗ-1 | 2017
21ПВ0325 | Поверка. Сигнализаторы стационарные контроля содержания оксида углерода и горючих газов [за 1 канал] | Поверка | Да | 24945-11 | БУГ | 2017
21ПВ0325 | Поверка. Сигнализаторы стационарные контроля содержания оксида углерода и горючих газов [за 1 канал] | Поверка | Да | 25664-08 | УКЗ-РУ | 2017
21ПВ0325 | Поверка. Сигнализаторы стационарные контроля содержания оксида углерода и горючих газов [за 1 канал] | Поверка | Да | 25664-13 | УКЗ-РУ | 2017
21ПВ0325 | Поверка. Сигнализаторы стационарные контроля содержания оксида углерода и горючих газов [за 1 канал] | Поверка | Да | 28041-08 | СГАЭС-ТГ | 2017
21ПВ0325 | Поверка. Сигнализаторы стационарные контроля содержания оксида углерода и горючих газов [за 1 канал] | Поверка | Да | 28042-04 | RGI CO0 L42 | 2017
21ПВ0325 | Поверка. Сигнализаторы стационарные контроля содержания оксида углерода и горючих газов [за 1 канал] | Поверка | Да | 31233-11 | RGY (сигнализаторы) SGY (сенсоры) | 2017
21ПВ0325 | Поверка. Сигнализаторы стационарные контроля содержания оксида углерода и горючих газов [за 1 канал] | Поверка | Да | 32635-06 | PIR 9400 | 2017
21ПВ0325 | Поверка. Сигнализаторы стационарные контроля содержания оксида углерода и горючих газов [за 1 канал] | Поверка | Да | 32654-06 | CGS | 2017
21ПВ0325 | Поверка. Сигнализаторы стационарные контроля содержания оксида углерода и горючих газов [за 1 канал] | Поверка | Да | 32808-06 | СГОЭС | 2017
21ПВ0325 | Поверка. Сигнализаторы стационарные контроля содержания оксида углерода и горючих газов [за 1 канал] | Поверка | Да | 32808-09 | СГОЭС | 2017
21ПВ0325 | Поверка. Сигнализаторы стационарные контроля содержания оксида углерода и горючих газов [за 1 канал] | Поверка | Да | 32808-11 | СГОЭС | 2017
21ПВ0325 | Поверка. Сигнализаторы стационарные контроля содержания оксида углерода и горючих газов [за 1 канал] | Поверка | Да | 32940-06 | СЗ-2 | 2017
21ПВ0325 | Поверка. Сигнализаторы стационарные контроля содержания оксида углерода и горючих газов [за 1 канал] | Поверка | Да | 32972-06 | СЗ-1 | 2017
21ПВ0325 | Поверка. Сигнализаторы стационарные контроля содержания оксида углерода и горючих газов [за 1 канал] | Поверка | Да | 35780-11 | ФСТ-03В | 2017
21ПВ0325 | Поверка. Сигнализаторы стационарные контроля содержания оксида углерода и горючих газов [за 1 канал] | Поверка | Да | 35780-11 | ФСТ-03В | 2017
21ПВ0325 | Поверка. Сигнализаторы стационарные контроля содержания оксида углерода и горючих газов [за 1 канал] | Поверка | Да | 35781-07 | СЗ-1 | 2017
21ПВ0325 | Поверка. Сигнализаторы стационарные контроля содержания оксида углерода и горючих газов [за 1 канал] | Поверка | Да | 35780-16 | ФСТ-03В | 2017
21ПВ0325 | Поверка. Сигнализаторы стационарные контроля содержания оксида углерода и горючих газов [за 1 канал] | Поверка | Да | 35782-07 | СЗ-2 | 2017
21ПВ0325 | Поверка. Сигнализаторы стационарные контроля содержания оксида углерода и горючих газов [за 1 канал] | Поверка | Да | 35782-08 | СЗ-2 | 2017
21ПВ0325 | Поверка. Сигнализаторы стационарные контроля содержания оксида углерода и горючих газов [за 1 канал] | Поверка | Да | 38261-08 | СИГМА-03 | 2017
21ПВ0325 | Поверка. Сигнализаторы стационарные контроля содержания оксида углерода и горючих газов [за 1 канал] | Поверка | Да | 38261-14 | СИГМА-03 | 2017
21ПВ0325 | Поверка. Сигнализаторы стационарные контроля содержания оксида углерода и горючих газов [за 1 канал] | Поверка | Да | 39085-08 | Beagle RGD | 2017
21ПВ0325 | Поверка. Сигнализаторы стационарные контроля содержания оксида углерода и горючих газов [за 1 канал] | Поверка | Да | 39085-13 | Beagle RGD | 2017
21ПВ0325 | Поверка. Сигнализаторы стационарные контроля содержания оксида углерода и горючих газов [за 1 канал] | Поверка | Да | 39086-08 | SGY ME0 V4 ND | 2017
21ПВ0325 | Поверка. Сигнализаторы стационарные контроля содержания оксида углерода и горючих газов [за 1 канал] | Поверка | Да | 41617-14 | СГГ10-Б | 2017
21ПВ0325 | Поверка. Сигнализаторы стационарные контроля содержания оксида углерода и горючих газов [за 1 канал] | Поверка | Да | 42576-09 | СЗЦ-1 | 2017
21ПВ0325 | Поверка. Сигнализаторы стационарные контроля содержания оксида углерода и горючих газов [за 1 канал] | Поверка | Да | 42576-09 | СЗЦ-2 | 2017
21ПВ0325 | Поверка. Сигнализаторы стационарные контроля содержания оксида углерода и горючих газов [за 1 канал] | Поверка | Да | 43130-09 | СТГ-3 | 2017
21ПВ0325 | Поверка. Сигнализаторы стационарные контроля содержания оксида углерода и горючих газов [за 1 канал] | Поверка | Да | 43971-10 | XNX | 2017
21ПВ0325 | Поверка. Сигнализаторы стационарные контроля содержания оксида углерода и горючих газов [за 1 канал] | Поверка | Да | 44084-10 | СГИТЭм | 2017
21ПВ0325 | Поверка. Сигнализаторы стационарные контроля содержания оксида углерода и горючих газов [за 1 канал] | Поверка | Да | 44121-10 | СЗ-1С | 2017
21ПВ0325 | Поверка. Сигнализаторы стационарные контроля содержания оксида углерода и горючих газов [за 1 канал] | Поверка | Да | 44123-10 | СЗ-2С | 2017
21ПВ0325 | Поверка. Сигнализаторы стационарные контроля содержания оксида углерода и горючих газов [за 1 канал] | Поверка | Да | 44411-10 | СЗ-3С | 2017
21ПВ0325 | Поверка. Сигнализаторы стационарные контроля содержания оксида углерода и горючих газов [за 1 канал] | Поверка | Да | 47099-11 | СГГ-6М | 2017
21ПВ0325 | Поверка. Сигнализаторы стационарные контроля содержания оксида углерода и горючих газов [за 1 канал] | Поверка | Да | 47100-11 | СОУ1 | 2017
21ПВ0325 | Поверка. Сигнализаторы стационарные контроля содержания оксида углерода и горючих газов [за 1 канал] | Поверка | Да | 47101-11 | СТГ-1 | 2017
21ПВ0325 | Поверка. Сигнализаторы стационарные контроля содержания оксида углерода и горючих газов [за 1 канал] | Поверка | Да | 47261-11 | СЗ-2 | 2017
21ПВ0325 | Поверка. Сигнализаторы стационарные контроля содержания оксида углерода и горючих газов [за 1 канал] | Поверка | Да | 47262-11 | СЗ-1 | 2017
21ПВ0325 | Поверка. Сигнализаторы стационарные контроля содержания оксида углерода и горючих газов [за 1 канал] | Поверка | Да | 49128-12 | ОГС-ПГП | 2017
21ПВ0325 | Поверка. Сигнализаторы стационарные контроля содержания оксида углерода и горючих газов [за 1 канал] | Поверка | Да | 49128-12 | СГС-ПГП | 2017
21ПВ0325 | Поверка. Сигнализаторы стационарные контроля содержания оксида углерода и горючих газов [за 1 канал] | Поверка | Да | 50725-12 | RGD CO0 MP1 (сигнализаторы) SGAMET (сенсор) | 2017
21ПВ0325 | Поверка. Сигнализаторы стационарные контроля содержания оксида углерода и горючих газов [за 1 канал] | Поверка | Да | 52840-13 | WPD | 2017
21ПВ0325 | Поверка. Сигнализаторы стационарные контроля содержания оксида углерода и горючих газов [за 1 канал] | Поверка | Да | 56849-14 | СЗ-1А | 2017
21ПВ0325 | Поверка. Сигнализаторы стационарные контроля содержания оксида углерода и горючих газов [за 1 канал] | Поверка | Да | 57257-14 | Drager мод. Polytron FX | 2017
21ПВ0325 | Поверка. Сигнализаторы стационарные контроля содержания оксида углерода и горючих газов [за 1 канал] | Поверка | Да | 57257-14 | Polytron 2XP Ex | 2017
21ПВ0325 | Поверка. Сигнализаторы стационарные контроля содержания оксида углерода и горючих газов [за 1 канал] | Поверка | Да | 57257-14 | PEX 3000 | 2017
21ПВ0325 | Поверка. Сигнализаторы стационарные контроля содержания оксида углерода и горючих газов [за 1 канал] | Поверка | Да | 58111-14 | SGY | 2017
21ПВ0325 | Поверка. Сигнализаторы стационарные контроля содержания оксида углерода и горючих газов [за 1 канал] | Поверка | Да | 58111-14 | SGW | 2017
21ПВ0325 | Поверка. Сигнализаторы стационарные контроля содержания оксида углерода и горючих газов [за 1 канал] | Поверка | Да | 59942-15 | СГОЭС мод. СГОЭС-2 | 2017
21ПВ0325 | Поверка. Сигнализаторы стационарные контроля содержания оксида углерода и горючих газов [за 1 канал] | Поверка | Да | 59942-15 | СГОЭС-М-2 | 2017
21ПВ0325 | Поверка. Сигнализаторы стационарные контроля содержания оксида углерода и горючих газов [за 1 канал] | Поверка | Да | 59942-15 | СГОЭС-М11-2 | 2017
21ПВ0325 | Поверка. Сигнализаторы стационарные контроля содержания оксида углерода и горючих газов [за 1 канал] | Поверка | Да | 61047-15 | Сектор | 2017
21ПВ0325 | Поверка. Сигнализаторы стационарные контроля содержания оксида углерода и горючих газов [за 1 канал] | Поверка | Да | 61963-15 | СЗБ-1 | 2017
21ПВ0325 | Поверка. Сигнализаторы стационарные контроля содержания оксида углерода и горючих газов [за 1 канал] | Поверка | Да | 61963-15 | СЗБ-2 | 2017
21ПВ0325 | Поверка. Сигнализаторы стационарные контроля содержания оксида углерода и горючих газов [за 1 канал] | Поверка | Да | 69393-17 | ПГУ-А | 2017
21ПВ0325 | Поверка. Сигнализаторы стационарные контроля содержания оксида углерода и горючих газов [за 1 канал] | Поверка | Да | 69545-17 | СЗ-Б | 2017
21ПВ0325 | Поверка. Сигнализаторы стационарные контроля содержания оксида углерода и горючих газов [за 1 канал] | Поверка | Да | 70204-18 | ИГМ-11 | 2017
21ПВ0325 | Поверка. Сигнализаторы стационарные контроля содержания оксида углерода и горючих газов [за 1 канал] | Поверка | Да | 71331-18 | СЗ-1ДЛВ-420К | 2017
21ПВ0325 | Поверка. Сигнализаторы стационарные контроля содержания оксида углерода и горючих газов [за 1 канал] | Поверка | Да | 71802-18 | СЗ-3 | 2017
21ПВ0325 | Поверка. Сигнализаторы стационарные контроля содержания оксида углерода и горючих газов [за 1 канал] | Поверка | Да | 74126-19 | ОГС-ПГП/М | 2017
21ПВ0325 | Поверка. Сигнализаторы стационарные контроля содержания оксида углерода и горючих газов [за 1 канал] | Поверка | Да | 76061-19 | СЗ-Ai | 2017
21ПВ0325 | Поверка. Сигнализаторы стационарные контроля содержания оксида углерода и горючих газов [за 1 канал] | Поверка | Да | 8568-81 | ТП5501-1 | 2017
21ПВ0326 | Поверка. Системы измерения вязкости автоматические [за 1 капиллярный вискозиметр] | Поверка | Да | 33885-12 | iVisc [за 1 капиллярный вискозиметр] | 18850
21ПВ0326 | Поверка. Системы измерения вязкости автоматические [за 1 капиллярный вискозиметр] | Поверка | Да | 33885-12 | PVS [за 1 капиллярный вискозиметр] | 18850
21ПВ0326 | Поверка. Системы измерения вязкости автоматические [за 1 капиллярный вискозиметр] | Поверка | Да | 55224-13 | U-Visc [за 1 капиллярный вискозиметр] | 18850
21ПВ0326 | Поверка. Системы измерения вязкости автоматические [за 1 капиллярный вискозиметр] | Поверка | Да | 30086-05 | HVM 472 [за 1 капиллярный вискозиметр] | 18850
21ПВ0326 | Поверка. Системы измерения вязкости автоматические [за 1 капиллярный вискозиметр] | Поверка | Да | 49401-12 | CAV-2200 [за 1 капиллярный вискозиметр] | 18850
21ПВ0327 | Поверка. Системы капиллярного электрофореза | Поверка | Да | 17727-01 | Капель | 8099
21ПВ0327 | Поверка. Системы капиллярного электрофореза | Поверка | Да | 17727-11 | Капель | 8099
21ПВ0327 | Поверка. Системы капиллярного электрофореза | Поверка | Да | 17727-06 | Капель | 8099
21ПВ0329 | Поверка. Спектрофотоколориметры | Поверка | Да | 36852-08 | Lovibond PFX 195 | 34416
21ПВ0330 | Поверка. Спиртомеры оптические | Поверка | Да | 19880-07 | Иконэт-МП | 8122
21ПВ0330 | Поверка. Спиртомеры оптические | Поверка | Да | 19880-00 | Иконэт-МП | 8122
21ПВ0330 | Поверка. Спиртомеры оптические | Поверка | Да | 21979-01 | ИКОНЭТ-МП-1 | 8122
21ПВ0331 | Поверка. Титраторы [за 1 канал, параметр, электрод] [с применением ГСО заказчика] | Поверка | Да | 18950-99 | DL31 [за 1 канал, параметр, электрод] | 4993
21ПВ0331 | Поверка. Титраторы [за 1 канал, параметр, электрод] [с применением ГСО заказчика] | Поверка | Да | 18950-99 | DL36 [за 1 канал, параметр, электрод] | 4993
21ПВ0331 | Поверка. Титраторы [за 1 канал, параметр, электрод] [с применением ГСО заказчика] | Поверка | Да | 18950-99 | DL38 [за 1 канал, параметр, электрод] | 4993
21ПВ0331 | Поверка. Титраторы [за 1 канал, параметр, электрод] [с применением ГСО заказчика] | Поверка | Да | 18950-02 | DL31 [за 1 канал, параметр, электрод] | 4993
21ПВ0331 | Поверка. Титраторы [за 1 канал, параметр, электрод] [с применением ГСО заказчика] | Поверка | Да | 18950-02 | DL32 [за 1 канал, параметр, электрод] | 4993
21ПВ0331 | Поверка. Титраторы [за 1 канал, параметр, электрод] [с применением ГСО заказчика] | Поверка | Да | 18950-02 | DL38 [за 1 канал, параметр, электрод] | 4993
21ПВ0331 | Поверка. Титраторы [за 1 канал, параметр, электрод] [с применением ГСО заказчика] | Поверка | Да | 18950-02 | DL39 [за 1 канал, параметр, электрод] | 4993
21ПВ0331 | Поверка. Титраторы [за 1 канал, параметр, электрод] [с применением ГСО заказчика] | Поверка | Да | 17064-03 | DL50 [за 1 канал, параметр, электрод] | 4993
21ПВ0331 | Поверка. Титраторы [за 1 канал, параметр, электрод] [с применением ГСО заказчика] | Поверка | Да | 25075-08 | Titrino plus 848 [за 1 канал, параметр, электрод] | 4993
21ПВ0331 | Поверка. Титраторы [за 1 канал, параметр, электрод] [с применением ГСО заказчика] | Поверка | Да | 33902-07 | T-50 [за 1 канал, параметр, электрод] | 4993
21ПВ0331 | Поверка. Титраторы [за 1 канал, параметр, электрод] [с применением ГСО заказчика] | Поверка | Да | 33902-07 | Т-70 [за 1 канал, параметр, электрод] | 4993
21ПВ0331 | Поверка. Титраторы [за 1 канал, параметр, электрод] [с применением ГСО заказчика] | Поверка | Да | 33902-07 | Т-90 [за 1 канал, параметр, электрод] | 4993
21ПВ0331 | Поверка. Титраторы [за 1 канал, параметр, электрод] [с применением ГСО заказчика] | Поверка | Да | 65147-16 | Т5 [за 1 канал, параметр, электрод] | 4993
21ПВ0331 | Поверка. Титраторы [за 1 канал, параметр, электрод] [с применением ГСО заказчика] | Поверка | Да | 65147-16 | Т7 [за 1 канал, параметр, электрод] | 4993
21ПВ0331 | Поверка. Титраторы [за 1 канал, параметр, электрод] [с применением ГСО заказчика] | Поверка | Да | 65147-16 | Т9 [за 1 канал, параметр, электрод] | 4993
21ПВ0331 | Поверка. Титраторы [за 1 канал, параметр, электрод] [с применением ГСО заказчика] | Поверка | Да | 42899-09 | C20 [за 1 канал, параметр, электрод] | 4993
21ПВ0331 | Поверка. Титраторы [за 1 канал, параметр, электрод] [с применением ГСО заказчика] | Поверка | Да | 40628-09 | С30 [за 1 канал, параметр, электрод] | 4993
21ПВ0331 | Поверка. Титраторы [за 1 канал, параметр, электрод] [с применением ГСО заказчика] | Поверка | Да | 40628-09 | V20 [за 1 канал, параметр, электрод] | 4993
21ПВ0331 | Поверка. Титраторы [за 1 канал, параметр, электрод] [с применением ГСО заказчика] | Поверка | Да | 40628-09 | V30 [за 1 канал, параметр, электрод] | 4993
21ПВ0331 | Поверка. Титраторы [за 1 канал, параметр, электрод] [с применением ГСО заказчика] | Поверка | Да | 65094-16 | V10S [за 1 канал, параметр, электрод] | 4993
21ПВ0331 | Поверка. Титраторы [за 1 канал, параметр, электрод] [с применением ГСО заказчика] | Поверка | Да | 65094-16 | V20S [за 1 канал, параметр, электрод] | 4993
21ПВ0331 | Поверка. Титраторы [за 1 канал, параметр, электрод] [с применением ГСО заказчика] | Поверка | Да | 65094-16 | V30S [за 1 канал, параметр, электрод] | 4993
21ПВ0331 | Поверка. Титраторы [за 1 канал, параметр, электрод] [с применением ГСО заказчика] | Поверка | Да | 65094-16 | C10S [за 1 канал, параметр, электрод] | 4993
21ПВ0331 | Поверка. Титраторы [за 1 канал, параметр, электрод] [с применением ГСО заказчика] | Поверка | Да | 65094-16 | C20S [за 1 канал, параметр, электрод] | 4993
21ПВ0331 | Поверка. Титраторы [за 1 канал, параметр, электрод] [с применением ГСО заказчика] | Поверка | Да | 65094-16 | C30S [за 1 канал, параметр, электрод] | 4993
21ПВ0331 | Поверка. Титраторы [за 1 канал, параметр, электрод] [с применением ГСО заказчика] | Поверка | Да | 20597-00 | MKC-500 [за 1 канал, параметр, электрод] | 4993
21ПВ0331 | Поверка. Титраторы [за 1 канал, параметр, электрод] [с применением ГСО заказчика] | Поверка | Да | 20597-00 | MKC-510N [за 1 канал, параметр, электрод] | 4993
21ПВ0331 | Поверка. Титраторы [за 1 канал, параметр, электрод] [с применением ГСО заказчика] | Поверка | Да | 31007-06 | MKC-520 [за 1 канал, параметр, электрод] | 4993
21ПВ0331 | Поверка. Титраторы [за 1 канал, параметр, электрод] [с применением ГСО заказчика] | Поверка | Да | 15494-02 | 785DMP Titrino [за 1 канал, параметр, электрод] | 4993
21ПВ0331 | Поверка. Титраторы [за 1 канал, параметр, электрод] [с применением ГСО заказчика] | Поверка | Да | 25075-03 | 794 [за 1 канал, параметр, электрод] | 4993
21ПВ0331 | Поверка. Титраторы [за 1 канал, параметр, электрод] [с применением ГСО заказчика] | Поверка | Да | 36278-07 | АТП-02 [за 1 канал, параметр, электрод] | 4993
21ПВ0331 | Поверка. Титраторы [за 1 канал, параметр, электрод] [с применением ГСО заказчика] | Поверка | Да | 24170-02 | Эксперт-007 [за 1 канал, параметр, электрод] | 4993
21ПВ0331 | Поверка. Титраторы [за 1 канал, параметр, электрод] [с применением ГСО заказчика] | Поверка | Да | 39009-08 | ЭКСПЕРТ-007М [за 1 канал, параметр, электрод] | 4993
21ПВ0331 | Поверка. Титраторы [за 1 канал, параметр, электрод] [с применением ГСО заказчика] | Поверка | Да | 37481-08 | 870 Titrino plus [за 1 канал, параметр, электрод] | 4993
21ПВ0331 | Поверка. Титраторы [за 1 канал, параметр, электрод] [с применением ГСО заказчика] | Поверка | Да | 55135-13 | ПЭ-9210 [за 1 канал, параметр, электрод] | 4993
21ПВ0331 | Поверка. Титраторы [за 1 канал, параметр, электрод] [с применением ГСО заказчика] | Поверка | Да | 56289-14 | TitroLine® мод.7500KF trace [за 1 канал, параметр, электрод] | 4993
21ПВ0331 | Поверка. Титраторы [за 1 канал, параметр, электрод] [с применением ГСО заказчика] | Поверка | Да | 65245-16 | 917 Coulometer | 4993
21ПВ0331 | Поверка. Титраторы [за 1 канал, параметр, электрод] [с применением ГСО заказчика] | Поверка | Да | 65245-16 | 851 Titrando | 4993
21ПВ0331 | Поверка. Титраторы [за 1 канал, параметр, электрод] [с применением ГСО заказчика] | Поверка | Да | 55658-13 | 900 Ti-Touch мод. 915 KF Ti-Touch | 4993
21ПВ0331 | Поверка. Титраторы [за 1 канал, параметр, электрод] [с применением ГСО заказчика] | Поверка | Да | 55658-13 | 916 Ti-Touch | 4993
21ПВ0331 | Поверка. Титраторы [за 1 канал, параметр, электрод] [с применением ГСО заказчика] | Поверка | Да | 54128-13 | EasyPlus | 4993
21ПВ0331 | Поверка. Титраторы [за 1 канал, параметр, электрод] [с применением ГСО заказчика] | Поверка | Да | 54039-13 | 899 Coulometer | 4993
21ПВ0331 | Поверка. Титраторы [за 1 канал, параметр, электрод] [с применением ГСО заказчика] | Поверка | Да | 46718-11 | 900 Titrando | 4993
21ПВ0331 | Поверка. Титраторы [за 1 канал, параметр, электрод] [с применением ГСО заказчика] | Поверка | Да | 39289-08 | Cou-Lo Aquamax KF | 4993
21ПВ0331 | Поверка. Титраторы [за 1 канал, параметр, электрод] [с применением ГСО заказчика] | Поверка | Да | 44073-10 | CA-21 | 4993
21ПВ0331 | Поверка. Титраторы [за 1 канал, параметр, электрод] [с применением ГСО заказчика] | Поверка | Да | 44073-10 | KF-21 | 4993
21ПВ0331 | Поверка. Титраторы [за 1 канал, параметр, электрод] [с применением ГСО заказчика] | Поверка | Да | 44073-10 | CA-200 | 4993
21ПВ0331 | Поверка. Титраторы [за 1 канал, параметр, электрод] [с применением ГСО заказчика] | Поверка | Да | 44073-10 | KF-200 | 4993
21ПВ0331 | Поверка. Титраторы [за 1 канал, параметр, электрод] [с применением ГСО заказчика] | Поверка | Да | 63410-16 | TitroLine 5000. TitroLine 7800. TITRONIC 300 | 4993
21ПВ0331 | Поверка. Титраторы [за 1 канал, параметр, электрод] [с применением ГСО заказчика] | Поверка | Да | 55658-13 | 900 Ti-Touch мод. 915 KF Ti-Touch | 4993
21ПВ0331 | Поверка. Титраторы [за 1 канал, параметр, электрод] [с применением ГСО заказчика] | Поверка | Да | 55658-13 | 916 Ti-Touch | 4993
21ПВ0331 | Поверка. Титраторы [за 1 канал, параметр, электрод] [с применением ГСО заказчика] | Поверка | Да | 78867-20 | Metrohm Eco Titrator | 4993
21ПВ0331 | Поверка. Титраторы [за 1 канал, параметр, электрод] [с применением ГСО заказчика] | Поверка | Да | 24770-03 | Compact | 4993
21ПВ0331 | Поверка. Титраторы [за 1 канал, параметр, электрод] [с применением ГСО заказчика] | Поверка | Да | 24770-03 | Titromatic | 4993
21ПВ0331 | Поверка. Титраторы [за 1 канал, параметр, электрод] [с применением ГСО заказчика] | Поверка | Да | 24770-03 | Titromatic KF | 4993
21ПВ0331 | Поверка. Титраторы [за 1 канал, параметр, электрод] [с применением ГСО заказчика] | Поверка | Да | 24968-03 | SCHOTT мод. TitroLine alpha plus | 4993
21ПВ0331 | Поверка. Титраторы [за 1 канал, параметр, электрод] [с применением ГСО заказчика] | Поверка | Да | 24968-03 | TitroLine easy и TitroLine KF | 4993
21ПВ0331 | Поверка. Титраторы [за 1 канал, параметр, электрод] [с применением ГСО заказчика] | Поверка | Да | 22069-04 | AT | 4993
21ПВ0332 | Поверка. Установки воздушно-тепловые и шкафы сушильные для определения влажности зерна и зернопродуктов | Поверка | Да | 41848-09 | АВТУ-1 | 9950
21ПВ0334 | Поверка. Фотометры микропланшетные, иммуноферментные | Поверка | Да | 14701-06 | ЭФОС-9305 | 7863
21ПВ0334 | Поверка. Фотометры микропланшетные, иммуноферментные | Поверка | Да | 14701-95 | Эфос 9305 | 7863
21ПВ0334 | Поверка. Фотометры микропланшетные, иммуноферментные | Поверка | Да | 15166-06 | АИФР-01 УНИПЛАН | 7863
21ПВ0334 | Поверка. Фотометры микропланшетные, иммуноферментные | Поверка | Да | 15166-11 | АИФР-01 УНИПЛАН | 7863
21ПВ0334 | Поверка. Фотометры микропланшетные, иммуноферментные | Поверка | Да | 15166-96 | АИФР-01 УНИПЛАН | 7863
21ПВ0334 | Поверка. Фотометры микропланшетные, иммуноферментные | Поверка | Да | 17087-04 | Multiskan EX | 7863
21ПВ0334 | Поверка. Фотометры микропланшетные, иммуноферментные | Поверка | Да | 17087-98 | Multiskan EX | 7863
21ПВ0334 | Поверка. Фотометры микропланшетные, иммуноферментные | Поверка | Да | 17862-98 | PR 2100 | 7863
21ПВ0334 | Поверка. Фотометры микропланшетные, иммуноферментные | Поверка | Да | 18931-05 | Multiskan Ascent | 7863
21ПВ0334 | Поверка. Фотометры микропланшетные, иммуноферментные | Поверка | Да | 18931-99 | Multiscan Ascent | 7863
21ПВ0334 | Поверка. Фотометры микропланшетные, иммуноферментные | Поверка | Да | 21533-07 | Anthos 2020 | 7863
21ПВ0334 | Поверка. Фотометры микропланшетные, иммуноферментные | Поверка | Да | 24293-03 | SUNRISE | 7863
21ПВ0334 | Поверка. Фотометры микропланшетные, иммуноферментные | Поверка | Да | 25454-03 | 680 | 7863
21ПВ0334 | Поверка. Фотометры микропланшетные, иммуноферментные | Поверка | Да | 25546-03 | ELx800 | 7863
21ПВ0334 | Поверка. Фотометры микропланшетные, иммуноферментные | Поверка | Да | 26622-04 | Еволис | 7863
21ПВ0334 | Поверка. Фотометры микропланшетные, иммуноферментные | Поверка | Да | 30972-06 | Personal Lab TM | 7863
21ПВ0334 | Поверка. Фотометры микропланшетные, иммуноферментные | Поверка | Да | 33979-07 | Stat Fax 2100 | 7863
21ПВ0334 | Поверка. Фотометры микропланшетные, иммуноферментные | Поверка | Да | 33979-07 | Stat Fax 3200 | 7863
21ПВ0334 | Поверка. Фотометры микропланшетные, иммуноферментные | Поверка | Да | 36569-07 | SUNRISE | 7863
21ПВ0334 | Поверка. Фотометры микропланшетные, иммуноферментные | Поверка | Да | 37001-08 | Freedom EVOlyzer 100-4 | 7863
21ПВ0334 | Поверка. Фотометры микропланшетные, иммуноферментные | Поверка | Да | 37257-08 | Wallac 1420 Multilabel Counter (Victor-2) | 7863
21ПВ0334 | Поверка. Фотометры микропланшетные, иммуноферментные | Поверка | Да | 40383-09 | PR-3100 | 7863
21ПВ0334 | Поверка. Фотометры микропланшетные, иммуноферментные | Поверка | Да | 40720-09 | iMark | 7863
21ПВ0334 | Поверка. Фотометры микропланшетные, иммуноферментные | Поверка | Да | 40982-09 | Multiskan FC | 7863
21ПВ0334 | Поверка. Фотометры микропланшетные, иммуноферментные | Поверка | Да | 46280-10 | ELISYS QUAТТRО | 7863
21ПВ0334 | Поверка. Фотометры микропланшетные, иммуноферментные | Поверка | Да | 46280-10 | ELISYS Duo | 7863
21ПВ0334 | Поверка. Фотометры микропланшетные, иммуноферментные | Поверка | Да | 46719-11 | Sirio S | 7863
21ПВ0334 | Поверка. Фотометры микропланшетные, иммуноферментные | Поверка | Да | 47063-11 | StatFax 4200 | 7863
21ПВ0334 | Поверка. Фотометры микропланшетные, иммуноферментные | Поверка | Да | 47063-11 | StatFax 4300 | 7863
21ПВ0334 | Поверка. Фотометры микропланшетные, иммуноферментные | Поверка | Да | 47063-11 | StatFax 3200 | 7863
21ПВ0334 | Поверка. Фотометры микропланшетные, иммуноферментные | Поверка | Да | 47063-11 | StatFax мод. 2100 | 7863
21ПВ0334 | Поверка. Фотометры микропланшетные, иммуноферментные | Поверка | Да | 47203-11 | HUMAREADER | 7863
21ПВ0334 | Поверка. Фотометры микропланшетные, иммуноферментные | Поверка | Да | 47206-11 | Infinite F50 | 7863
21ПВ0334 | Поверка. Фотометры микропланшетные, иммуноферментные | Поверка | Да | 48401-11 | Immunochem-2100 | 7863
21ПВ0334 | Поверка. Фотометры микропланшетные, иммуноферментные | Поверка | Да | 48861-12 | Lazurite | 7863
21ПВ0334 | Поверка. Фотометры микропланшетные, иммуноферментные | Поверка | Да | 53642-13 | MR-96A | 7863
21ПВ0334 | Поверка. Фотометры микропланшетные, иммуноферментные | Поверка | Да | 54959-13 | Multiskan FC | 7863
21ПВ0334 | Поверка. Фотометры микропланшетные, иммуноферментные | Поверка | Да | 49538-12 | GEMINI | 7863
21ПВ0335 | Поверка. Фотометры пламенные | Поверка | Да | 31861-08 | ПФА | 5321
21ПВ0335 | Поверка. Фотометры пламенные | Поверка | Да | 12251-90 | ПАЖ-3 | 5321
21ПВ0335 | Поверка. Фотометры пламенные | Поверка | Да | 11777-05 | ФПА-2 | 5321
21ПВ0335 | Поверка. Фотометры пламенные | Поверка | Да | 2329-68 | ПФМ | 5321
21ПВ0335 | Поверка. Фотометры пламенные | Поверка | Да | 11777-05 | ФПА-2-01 | 5321
21ПВ0336 | Поверка. Фурье-спектрометры ИК диапазона | Поверка | Да | 58197-14 | ERASPEC | 12266
21ПВ0336 | Поверка. Фурье-спектрометры ИК диапазона | Поверка | Да | 46717-11 | EraSpec | 12266
21ПВ0336 | Поверка. Фурье-спектрометры ИК диапазона | Поверка | Да | 38812-11 | Nicolet iS10 | 12266
21ПВ0336 | Поверка. Фурье-спектрометры ИК диапазона | Поверка | Да | 17728-98 | ИнфраЛЮМ ФТ | 12266
21ПВ0336 | Поверка. Фурье-спектрометры ИК диапазона | Поверка | Да | 45153-10 | Spectrum 100S | 12266
21ПВ0336 | Поверка. Фурье-спектрометры ИК диапазона | Поверка | Да | 24471-08 | Tensor 27 | 12266
21ПВ0336 | Поверка. Фурье-спектрометры ИК диапазона | Поверка | Да | 17278-06 | Nicolet | 12266
21ПВ0336 | Поверка. Фурье-спектрометры ИК диапазона | Поверка | Да | 48131-11 | Spectrum Two и Frontier | 12266
21ПВ0336 | Поверка. Фурье-спектрометры ИК диапазона | Поверка | Да | 18895-99 | ФСМ | 12266
21ПВ0336 | Поверка. Фурье-спектрометры ИК диапазона | Поверка | Да | 52298-12 | ФСМ | 12266
21ПВ0338 | Поверка. Экспресс-анализаторы биохимические портативные [глюкоза, холестерин, гемоглобин, триглицериды, лактат] | Поверка | Нет | 19235-05 | Reflotron Plus | 8883
21ПВ0338 | Поверка. Экспресс-анализаторы биохимические портативные [глюкоза, холестерин, гемоглобин, триглицериды, лактат] | Поверка | Нет | 24454-03 | АБхФк-02-"НПП-ТМ" | 8883
21ПВ0338 | Поверка. Экспресс-анализаторы биохимические портативные [глюкоза, холестерин, гемоглобин, триглицериды, лактат] | Поверка | Нет | 24454-09 | АБхФк-02-"НПП-ТМ" | 8883
21ПВ0338 | Поверка. Экспресс-анализаторы биохимические портативные [глюкоза, холестерин, гемоглобин, триглицериды, лактат] | Поверка | Нет | 29135-05 | ФБС-01 | 8883
21ПВ0338 | Поверка. Экспресс-анализаторы биохимические портативные [глюкоза, холестерин, гемоглобин, триглицериды, лактат] | Поверка | Нет | 34074-07 | АБФП-КТ-01 | 8883
21ПВ0338 | Поверка. Экспресс-анализаторы биохимические портативные [глюкоза, холестерин, гемоглобин, триглицериды, лактат] | Поверка | Нет | 43502-09 | Spotchem EZ SP-4430 | 8883
21ПВ0338 | Поверка. Экспресс-анализаторы биохимические портативные [глюкоза, холестерин, гемоглобин, триглицериды, лактат] | Поверка | Нет | 45919-10 | Reflotron Plus | 8883
21ПВ0338 | Поверка. Экспресс-анализаторы биохимические портативные [глюкоза, холестерин, гемоглобин, триглицериды, лактат] | Поверка | Нет | 48773-11 | CardioChek | 8883
21ПВ0338 | Поверка. Экспресс-анализаторы биохимические портативные [глюкоза, холестерин, гемоглобин, триглицериды, лактат] | Поверка | Нет | 48772-11 | HemoControl | 8883
21ПВ0339 | Поверка. Электроды для рН/pX и вспомогательные | Поверка | Да | 25071-03 | ЭСЛК-00.0 | 1758
21ПВ0339 | Поверка. Электроды для рН/pX и вспомогательные | Поверка | Да | 36551-07 | ЭСЛК-00.0 | 1758
21ПВ0339 | Поверка. Электроды для рН/pX и вспомогательные | Поверка | Да | 6530-99 | ЭСКЛ-08М | 1758
21ПВ0339 | Поверка. Электроды для рН/pX и вспомогательные | Поверка | Да | 6530-99 | ЭСКЛ-08М.1 | 1758
21ПВ0339 | Поверка. Электроды для рН/pX и вспомогательные | Поверка | Да | 16767-03 | ЭСК-1 | 1758
21ПВ0339 | Поверка. Электроды для рН/pX и вспомогательные | Поверка | Да | 16767-08 | ЭСК-1 | 1758
21ПВ0339 | Поверка. Электроды для рН/pX и вспомогательные | Поверка | Да | 33178-06 | ЭК | 1758
21ПВ0339 | Поверка. Электроды для рН/pX и вспомогательные | Поверка | Да | 12845-06 | Эком | 1758
21ПВ0339 | Поверка. Электроды для рН/pX и вспомогательные | Поверка | Да | 41622-09 | ЭС-1 | 1758
21ПВ0339 | Поверка. Электроды для рН/pX и вспомогательные | Поверка | Да | 16393-08 | ЭС-1 | 1758
21ПВ0339 | Поверка. Электроды для рН/pX и вспомогательные | Поверка | Да | 16393-03 | ЭС-1 | 1758
21ПВ0339 | Поверка. Электроды для рН/pX и вспомогательные | Поверка | Да | 16393-97 | ЭС-1 | 1758
21ПВ0339 | Поверка. Электроды для рН/pX и вспомогательные | Поверка | Да | 2875-72 | ЭСЛ-43-07 | 1758
21ПВ0339 | Поверка. Электроды для рН/pX и вспомогательные | Поверка | Да | 2875-72 | ЭСЛ-43-07СР | 1758
21ПВ0339 | Поверка. Электроды для рН/pX и вспомогательные | Поверка | Да | 2875-72 | ЭСЛ-63-07 | 1758
21ПВ0339 | Поверка. Электроды для рН/pX и вспомогательные | Поверка | Да | 2875-72 | ЭСЛ-63-07СР | 1758
21ПВ0339 | Поверка. Электроды для рН/pX и вспомогательные | Поверка | Да | 2875-98 | ЭСЛ-43-07 | 1758
21ПВ0339 | Поверка. Электроды для рН/pX и вспомогательные | Поверка | Да | 2875-98 | ЭСЛ-43-07СР | 1758
21ПВ0339 | Поверка. Электроды для рН/pX и вспомогательные | Поверка | Да | 2875-98 | ЭСЛ-63-07 | 1758
21ПВ0339 | Поверка. Электроды для рН/pX и вспомогательные | Поверка | Да | 2875-98 | ЭСЛ-63-07СР | 1758
21ПВ0339 | Поверка. Электроды для рН/pX и вспомогательные | Поверка | Да | 2875-09 | ЭСЛ-43-07 | 1758
21ПВ0339 | Поверка. Электроды для рН/pX и вспомогательные | Поверка | Да | 2875-09 | ЭСЛ-43-07СР | 1758
21ПВ0339 | Поверка. Электроды для рН/pX и вспомогательные | Поверка | Да | 2875-09 | ЭСЛ-63-07 | 1758
21ПВ0339 | Поверка. Электроды для рН/pX и вспомогательные | Поверка | Да | 2875-09 | ЭСЛ-63-07СР | 1758
21ПВ0339 | Поверка. Электроды для рН/pX и вспомогательные | Поверка | Да | 2875-14 | ЭСЛ-43-07 | 1758
21ПВ0339 | Поверка. Электроды для рН/pX и вспомогательные | Поверка | Да | 2875-14 | ЭСЛ-43-07СР | 1758
21ПВ0339 | Поверка. Электроды для рН/pX и вспомогательные | Поверка | Да | 2875-14 | ЭСЛ-63-07 | 1758
21ПВ0339 | Поверка. Электроды для рН/pX и вспомогательные | Поверка | Да | 2875-14 | ЭСЛ-63-07СР | 1758
21ПВ0339 | Поверка. Электроды для рН/pX и вспомогательные | Поверка | Да | 29897-05 | ЭСЛ-15-11 | 1758
21ПВ0339 | Поверка. Электроды для рН/pX и вспомогательные | Поверка | Да | 29897-05 | ЭСЛ-45-11 | 1758
21ПВ0339 | Поверка. Электроды для рН/pX и вспомогательные | Поверка | Да | 29896-05 | ЭВЛ1М.4 | 1758
21ПВ0339 | Поверка. Электроды для рН/pX и вспомогательные | Поверка | Да | 29896-11 | ЭВЛ1М.4 | 1758
21ПВ0339 | Поверка. Электроды для рН/pX и вспомогательные | Поверка | Да | 2189-62 | ЭВЛ-1М3.1 | 1758
21ПВ0339 | Поверка. Электроды для рН/pX и вспомогательные | Поверка | Да | 2189-99 | ЭВЛ-1М3.1 | 1758
21ПВ0339 | Поверка. Электроды для рН/pX и вспомогательные | Поверка | Да | 2189-09 | ЭВЛ-1М3.1 | 1758
21ПВ0339 | Поверка. Электроды для рН/pX и вспомогательные | Поверка | Да | 17908-98 | Эср-1 | 1758
21ПВ0339 | Поверка. Электроды для рН/pX и вспомогательные | Поверка | Да | 17908-02 | Эср-1 | 1758
21ПВ0339 | Поверка. Электроды для рН/pX и вспомогательные | Поверка | Да | 41623-09 | Эср-1 | 1758
21ПВ0339 | Поверка. Электроды для рН/pX и вспомогательные | Поверка | Да | 36552-07 | Эср-00 | 1758
21ПВ0339 | Поверка. Электроды для рН/pX и вспомогательные | Поверка | Да | 36552-07 | Эс-00.0 | 1758
21ПВ0339 | Поверка. Электроды для рН/pX и вспомогательные | Поверка | Да | 36552-07 | Эк-00.0 | 1758
21ПВ0339 | Поверка. Электроды для рН/pX и вспомогательные | Поверка | Да | 23273-02 | ЭЛИС-1 | 1758
21ПВ0339 | Поверка. Электроды для рН/pX и вспомогательные | Поверка | Да | 24326-03 | ЭЛИС-2 | 1758
21ПВ0339 | Поверка. Электроды для рН/pX и вспомогательные | Поверка | Да | 17515-98 | ЭЛИТ | 1758
21ПВ0339 | Поверка. Электроды для рН/pX и вспомогательные | Поверка | Да | 17515-03 | ЭЛИТ | 1758
21ПВ0339 | Поверка. Электроды для рН/pX и вспомогательные | Поверка | Да | 17515-03 | ЭМ-NO3-07СР | 1758
21ПВ0339 | Поверка. Электроды для рН/pX и вспомогательные | Поверка | Да | 17515-03 | ЭМ-NO3-07 | 1758
21ПВ0339 | Поверка. Электроды для рН/pX и вспомогательные | Поверка | Да | 29004-05 | Вольта | 1758
21ПВ0339 | Поверка. Электроды для рН/pX и вспомогательные | Поверка | Да | 45373-10 | Вольта | 1758
21ПВ0339 | Поверка. Электроды для рН/pX и вспомогательные | Поверка | Да | 47574-11 | ХС-001 | 1758
21ПВ0339 | Поверка. Электроды для рН/pX и вспомогательные | Поверка | Да | 13763-00 | ХС.001 | 1758
21ПВ0339 | Поверка. Электроды для рН/pX и вспомогательные | Поверка | Да | 13763-05 | ХС.001 | 1758
21ПВ0339 | Поверка. Электроды для рН/pX и вспомогательные | Поверка | Да | 20374-11 | ЭМК-02 | 1758
21ПВ0339 | Поверка. Электроды для рН/pX и вспомогательные | Поверка | Да | 20374-00 | ЭМК-02 | 1758
21ПВ0339 | Поверка. Электроды для рН/pX и вспомогательные | Поверка | Да | 20374-06 | ЭМК-02 | 1758
21ПВ0339 | Поверка. Электроды для рН/pX и вспомогательные | Поверка | Да | 17117-11 | ЭМ-NO3-07 | 1758
21ПВ0339 | Поверка. Электроды для рН/pX и вспомогательные | Поверка | Да | 17117-11 | ЭМ-NO3-07СР | 1758
21ПВ0339 | Поверка. Электроды для рН/pX и вспомогательные | Поверка | Да | 17118-09 | ЭС-10-07 | 1758
21ПВ0339 | Поверка. Электроды для рН/pX и вспомогательные | Поверка | Да | 2189-20 | ЭВЛ-1М3.1 | 1758
21ПВ0339 | Поверка. Электроды для рН/pX и вспомогательные | Поверка | Да | 24326-08 | Элис-2 | 1758
21ПВ0339 | Поверка. Электроды для рН/pX и вспомогательные | Поверка | Да | 26843-09 | ЭСЛ-51-07 | 1758
21ПВ0339 | Поверка. Электроды для рН/pX и вспомогательные | Поверка | Да | 26843-20 | ЭСЛ-51-07 | 1758
21ПВ0339 | Поверка. Электроды для рН/pX и вспомогательные | Поверка | Да | 2875-19 | ЭСЛ-43-07 | 1758
21ПВ0339 | Поверка. Электроды для рН/pX и вспомогательные | Поверка | Да | 2875-19 | ЭСЛ-43-07СР | 1758
21ПВ0339 | Поверка. Электроды для рН/pX и вспомогательные | Поверка | Да | 2875-19 | ЭСЛ-63-07 | 1758
21ПВ0339 | Поверка. Электроды для рН/pX и вспомогательные | Поверка | Да | 2875-19 | ЭСЛ-63-07СР | 1758
21ПВ0339 | Поверка. Электроды для рН/pX и вспомогательные | Поверка | Да | 29897-11 | ЭСЛ-15-11 | 1758
21ПВ0339 | Поверка. Электроды для рН/pX и вспомогательные | Поверка | Да | 29897-11 | ЭСЛ-45-11 | 1758
21ПВ0339 | Поверка. Электроды для рН/pX и вспомогательные | Поверка | Да | 6530-09 | ЭСКЛ-08М | 1758
21ПВ0339 | Поверка. Электроды для рН/pX и вспомогательные | Поверка | Да | 6530-09 | ЭСКЛ-08М.1 | 1758
21ПВ0340 | Поверка. ЯМР-релаксометры [с применением ГСО заказчика] | Поверка | Да | 24484-08 | Minispec mq [с применением ГСО заказчика] | 17271
21ПВ0350 | Поверка. Интерферометры шахтные | Поверка | Нет |  |  | 1017
21ПВ0360 | Поверка. Влагомеры нефти поточные [поверка на эталонном оборудовании исполнителя] | Поверка | Нет | 14557-05 | УДВН-1пм [поверка на эталонном оборудовании исполнителя] | 38378
21ПВ0360 | Поверка. Влагомеры нефти поточные [поверка на эталонном оборудовании исполнителя] | Поверка | Нет | 14557-10 | УДВН-1пм [поверка на эталонном оборудовании исполнителя] | 38378
21ПВ0360 | Поверка. Влагомеры нефти поточные [поверка на эталонном оборудовании исполнителя] | Поверка | Нет | 14557-15 | УДВН-1пм [поверка на эталонном оборудовании исполнителя] | 38378
21ПВ0360 | Поверка. Влагомеры нефти поточные [поверка на эталонном оборудовании исполнителя] | Поверка | Нет | 77816-20 | УДВН-2п [поверка на эталонном оборудовании исполнителя] | 38378
21ПВ0368 | Поверка. Мутномеры промышленные | Поверка | Да |  |  | 14503
21ПВ0378 | Поверка. Преобразователи плотности поточные [за канал измерения плотности, на оборудовании исполнителя] | Поверка | Да | 15644-01 | 7835 [за канал измерения плотности, на оборудовании исполнителя] | 93898
21ПВ0378 | Поверка. Преобразователи плотности поточные [за канал измерения плотности, на оборудовании исполнителя] | Поверка | Да | 15644-01 | 7845 [за канал измерения плотности, на оборудовании исполнителя] | 93898
21ПВ0378 | Поверка. Преобразователи плотности поточные [за канал измерения плотности, на оборудовании исполнителя] | Поверка | Да | 15644-06 | 7835 [за канал измерения плотности, на оборудовании исполнителя] | 93898
21ПВ0378 | Поверка. Преобразователи плотности поточные [за канал измерения плотности, на оборудовании исполнителя] | Поверка | Да | 15644-06 | 7845 [за канал измерения плотности, на оборудовании исполнителя] | 93898
21ПВ0378 | Поверка. Преобразователи плотности поточные [за канал измерения плотности, на оборудовании исполнителя] | Поверка | Да | 15644-96 | 7835 [за канал измерения плотности, на оборудовании исполнителя] | 93898
21ПВ0378 | Поверка. Преобразователи плотности поточные [за канал измерения плотности, на оборудовании исполнителя] | Поверка | Да | 15644-96 | 7845 [за канал измерения плотности, на оборудовании исполнителя] | 93898
21ПВ0378 | Поверка. Преобразователи плотности поточные [за канал измерения плотности, на оборудовании исполнителя] | Поверка | Да | 63515-16 | CDM [за канал измерения плотности, на оборудовании исполнителя] | 93898
21ПВ0378 | Поверка. Преобразователи плотности поточные [за канал измерения плотности, на оборудовании исполнителя] | Поверка | Да | 52638-13 | 7835 [за канал измерения плотности, на оборудовании исполнителя] | 93898
21ПВ0378 | Поверка. Преобразователи плотности поточные [за канал измерения плотности, на оборудовании исполнителя] | Поверка | Да | 52638-13 | 7845 [за канал измерения плотности, на оборудовании исполнителя] | 93898
21ПВ0378 | Поверка. Преобразователи плотности поточные [за канал измерения плотности, на оборудовании исполнителя] | Поверка | Да | 77871-20 | ТН-Плотномеρ-25-6,3 | 93898
21ПВ0378 | Поверка. Преобразователи плотности поточные [за канал измерения плотности, на оборудовании исполнителя] | Поверка | Да | 47933-11 | 804 | 93898
21ПВ0379 | Поверка. Преобразователи плотности поточные [за каналы измерения плотности и температуры, на оборудовании исполнителя] | Поверка | Да | 63515-16 | CDM [за каналы измерения плотности и температуры, на оборудовании исполнителя] | 137862
21ПВ0379 | Поверка. Преобразователи плотности поточные [за каналы измерения плотности и температуры, на оборудовании исполнителя] | Поверка | Да | 15644-01 | 7835 [за каналы измерения плотности и температуры, на оборудовании исполнителя] | 137862
21ПВ0379 | Поверка. Преобразователи плотности поточные [за каналы измерения плотности и температуры, на оборудовании исполнителя] | Поверка | Да | 15644-01 | 7845 [за каналы измерения плотности и температуры, на оборудовании исполнителя] | 137862
21ПВ0379 | Поверка. Преобразователи плотности поточные [за каналы измерения плотности и температуры, на оборудовании исполнителя] | Поверка | Да | 15644-06 | 7835 [за каналы измерения плотности и температуры, на оборудовании исполнителя] | 137862
21ПВ0379 | Поверка. Преобразователи плотности поточные [за каналы измерения плотности и температуры, на оборудовании исполнителя] | Поверка | Да | 15644-06 | 7845 [за каналы измерения плотности и температуры, на оборудовании исполнителя] | 137862
21ПВ0379 | Поверка. Преобразователи плотности поточные [за каналы измерения плотности и температуры, на оборудовании исполнителя] | Поверка | Да | 15644-96 | 7835 [за каналы измерения плотности и температуры, на оборудовании исполнителя] | 137862
21ПВ0379 | Поверка. Преобразователи плотности поточные [за каналы измерения плотности и температуры, на оборудовании исполнителя] | Поверка | Да | 15644-96 | 7845 [за каналы измерения плотности и температуры, на оборудовании исполнителя] | 137862
21ПВ0379 | Поверка. Преобразователи плотности поточные [за каналы измерения плотности и температуры, на оборудовании исполнителя] | Поверка | Да | 52638-13 | 7835 [за каналы измерения плотности и температуры, на оборудовании исполнителя] | 137862
21ПВ0379 | Поверка. Преобразователи плотности поточные [за каналы измерения плотности и температуры, на оборудовании исполнителя] | Поверка | Да | 52638-13 | 7845 [за каналы измерения плотности и температуры, на оборудовании исполнителя] | 137862
21ПВ0380 | Поверка. Анализаторы рентгеновские флуоресцентные волнодисперсионные [за 1 канал измерений массовой доли хлора, c использованием ГСО Исполнителя] | Поверка | Да |  |  | 43033
21ПВ0388 | Поверка. Влагомеры сырой нефти лабораторные | Поверка | Да | 29868-12 | ВСН-Л | 62274
21ПВ0388 | Поверка. Влагомеры сырой нефти лабораторные | Поверка | Да | 29868-05 | ВСН-Л | 62274
21ПК0342 | Подготовка к поверке. Газоанализаторы | Подготовка к поверке | Нет
22АТ0300 | Аттестация эталонов по договору | Аттестация эталона | Нет
22КЛ0002 | Калибровка. Весовые устройства проливных установок [с max до 15 кг] [за 1 шт.] | Калибровка | Да |  | УПСЖ 100/ВМ1 | 3798
22КЛ0003 | Калибровка. Весовые устройства проливных установок [с max до 200 кг] [за 1 шт.] | Калибровка | Да |  |  | 5608
22КЛ0004 | Калибровка. Весовые устройства проливных установок [с max свыше 1 000 до 3 000 кг] [за 1 шт.] | Калибровка | Да |  |  | 11211
22КЛ0005 | Калибровка. Весовые устройства проливных установок [с max свыше 200 до 1000 кг] [за 1 шт.] | Калибровка | Да |  |  | 9210
22КЛ0006 | Калибровка. Весы лабораторные [с max до 1 000 г включительно] | Калибровка | Да |  |  | 6066
22КЛ0007 | Калибровка. Весы лабораторные [с max до 5 кг включительно] | Калибровка | Да |  |  | 7126
22КЛ0009 | Калибровка. Измерители силы нажатия | Калибровка | Нет | 56722-14 | СМР-1 | 6404
22КЛ0010 | Калибровка. Копры маятниковые | Калибровка | Да | 3015-72 | БКМ | 7758
22КЛ0010 | Калибровка. Копры маятниковые | Калибровка | Да | 39631-08 | МК-300, МК-50, МК-4 | 7758
22КЛ0011 | Калибровка. Машины испытательные [до 250 т] | Калибровка | Да |  |  | 11422
22КЛ0012 | Калибровка. Меры вместимости стеклянные [за 5 отметок] | Калибровка | Нет |  |  | 1711
22КЛ0025 | Калибровка. Снегомеры весовые | Калибровка | Нет |  |  | 5608
22КЛ0026 | Калибровка. Твердомеры для резины по Шору А | Калибровка | Нет |  | Novotest ТШ-Ц | 3028
22КЛ0026 | Калибровка. Твердомеры для резины по Шору А | Калибровка | Нет |  | Hardmatic | 3028
22КЛ0026 | Калибровка. Твердомеры для резины по Шору А | Калибровка | Нет |  | Novotest ТШ-Ц | 3028
22КЛ0026 | Калибровка. Твердомеры для резины по Шору А | Калибровка | Нет |  | Hardmatic | 3028
22КЛ0242 | Калибровка. Дозаторы [многоканальные] | Калибровка | Нет |  |  | 4495
22КЛ0243 | Калибровка. Дозаторы [одноканальные] | Калибровка | Нет |  |  | 3130
22КЛ0244 | Калибровка. Микрошприцы | Калибровка | Нет |  |  | 2987
22КЛ0245 | Калибровка. Дозаторы бутылочные [поршневые] | Калибровка | Нет |  |  | 4780
22КЛ0246 | Калибровка. Приборы Ле Шателье [за одну отметку] | Калибровка | Нет |  |  | 5581
22КЛ0247 | Калибровка. Пикнометры металлические | Калибровка | Нет |  |  | 821
22КЛ0248 | Калибровка. Мерники технические [до 20 л] | Калибровка | Нет |  |  | 871
22КЛ0249 | Калибровка. Цилиндры Снеллина | Калибровка | Нет |  |  | 3721
22КЛ0286 | Калибровка. Секундомеры механические | Калибровка | Нет |  |  | 3292
22КЛ0326 | Калибровка. Приборы для определения объема вовлеченного воздуха в бетонной смеси B2020 | Калибровка | Нет |  |  | 11132
22КЛ0341 | Калибровка. Весы-помешиватели медицинские | Калибровка | Да |  |  | 4928
22КЛ0342 | Калибровка. Динамометры для проверки усилия трещотки | Калибровка | Нет |  |  | 2597
22КЛ0359 | Калибровка. Гири калибровочные [КТ F и M] | Калибровка | Нет |  |  | 3740
22КЛ0373 | Калибровка. Технологические грузы [специальные] [до 10 кг] | Калибровка | Нет |  |  | 5480
22ПВ0068 | Поверка. Стенды для контроля параметров автомобилей | Поверка | Да |  |  | 8766
22ПВ0069 | Поверка. Автоматизированные системы налива автоцистерн [за 1 пост] | Поверка | Нет | 22762-02 | АСН | 16424
22ПВ0069 | Поверка. Автоматизированные системы налива автоцистерн [за 1 пост] | Поверка | Нет | 31305-06 | АСН | 16424
22ПВ0069 | Поверка. Автоматизированные системы налива автоцистерн [за 1 пост] | Поверка | Нет | 38804-13 | АСН-Д-100К1, АСН-Д-100К2, АСН-Д-100К3, АСН-Д-100К4 | 16424
22ПВ0069 | Поверка. Автоматизированные системы налива автоцистерн [за 1 пост] | Поверка | Нет | 40785-09 | ТОПАЗ | 16424
22ПВ0069 | Поверка. Автоматизированные системы налива автоцистерн [за 1 пост] | Поверка | Нет | 70871-18 | АСН-15 | 16424
22ПВ0069 | Поверка. Автоматизированные системы налива автоцистерн [за 1 пост] | Поверка | Нет | 72083-18 | АСВН-100 | 16424
22ПВ0069 | Поверка. Автоматизированные системы налива автоцистерн [за 1 пост] | Поверка | Нет | 72254-18 | ТЗК-100 МБ | 16424
22ПВ0069 | Поверка. Автоматизированные системы налива автоцистерн [за 1 пост] | Поверка | Нет | 77045-19 | ОЗНА-Агидель | 16424
22ПВ0069 | Поверка. Автоматизированные системы налива автоцистерн [за 1 пост] | Поверка | Нет | 78804-20 | ОЗНА-Агидель ЖДС-150-025 | 16424
22ПВ0069 | Поверка. Автоматизированные системы налива автоцистерн [за 1 пост] | Поверка | Нет | 13636-08 | НЕФАЗ-6606, НЕФАЗ-66061, НЕФАЗ-66062, НЕФАЗ-66066, НЕФАЗ-8602, НЕФАЗ-8602-03 | 16424
22ПВ0070 | Поверка. Автоцистерны [за 1 м3 вместимости] | Поверка | Нет | 12585-99 | 46102, 461026, 461026-011, 461027-011, 461046-011, 461026-012 | 1300
22ПВ0070 | Поверка. Автоцистерны [за 1 м3 вместимости] | Поверка | Нет | 12992-91 | АТЗ-7-4310 | 1300
22ПВ0070 | Поверка. Автоцистерны [за 1 м3 вместимости] | Поверка | Нет | 13636-00 | 6606, 66061, 66062, 5619 (автоцистерны) и 8602 (прицепы) | 1300
22ПВ0070 | Поверка. Автоцистерны [за 1 м3 вместимости] | Поверка | Нет | 13636-08 | НЕФАЗ-6606, НЕФАЗ-66061, НЕФАЗ-66062, НЕФАЗ-66066, НЕФАЗ-8602, НЕФАЗ-8602-03 | 1300
22ПВ0070 | Поверка. Автоцистерны [за 1 м3 вместимости] | Поверка | Нет | 13795-05 | 8638, 8638-012, 8638-01, 8638-012-01 | 1300
22ПВ0070 | Поверка. Автоцистерны [за 1 м3 вместимости] | Поверка | Нет | 14694-95 | АЦ-8,5-5557; АЦ-8,5-5557А | 1300
22ПВ0070 | Поверка. Автоцистерны [за 1 м3 вместимости] | Поверка | Нет | 14949-99 | 5646-0000010 | 1300
22ПВ0070 | Поверка. Автоцистерны [за 1 м3 вместимости] | Поверка | Нет | 15589-99 | 5646-0000011, 564600, 56460Е, 5646С3, 5646С5 | 1300
22ПВ0070 | Поверка. Автоцистерны [за 1 м3 вместимости] | Поверка | Нет | 17009-03 | 56216 и их вариантные исполнения | 1300
22ПВ0070 | Поверка. Автоцистерны [за 1 м3 вместимости] | Поверка | Нет | 17009-08 | 56216 (автотопливозаправщики), 56216-011 (автоцистерны) и их вариантные исполнения | 1300
22ПВ0070 | Поверка. Автоцистерны [за 1 м3 вместимости] | Поверка | Нет | 19861-08 | НЕФАЗ-9693, НЕФАЗ-96931 | 1300
22ПВ0070 | Поверка. Автоцистерны [за 1 м3 вместимости] | Поверка | Нет | 34939-07 | ТАЦ 5675-0000010 | 1300
22ПВ0070 | Поверка. Автоцистерны [за 1 м3 вместимости] | Поверка | Нет | 35977-07 | 66191, 66192, 66193, 66194, 66190, 66195 | 1300
22ПВ0070 | Поверка. Автоцистерны [за 1 м3 вместимости] | Поверка | Нет | 36988-08 | 66221, 66222, 66223, 66224, 66225, 66226, 66227, 66228, 66229 | 1300
22ПВ0070 | Поверка. Автоцистерны [за 1 м3 вместимости] | Поверка | Нет | 40795-09 | 964840, 964841, 964845, 964846 | 1300
22ПВ0070 | Поверка. Автоцистерны [за 1 м3 вместимости] | Поверка | Нет | 42574-09 | 56131 (автоцистерны), 56132 (автотопливозаправщики) и их мод. | 1300
22ПВ0070 | Поверка. Автоцистерны [за 1 м3 вместимости] | Поверка | Нет | 43150-09 | 912506 | 1300
22ПВ0070 | Поверка. Автоцистерны [за 1 м3 вместимости] | Поверка | Нет | 43520-09 | АЦ-4,9 модель 492305, АЦ-7,5 модель 56450В, АЦ-10 мод. 56452В, АЦ-17 мод. 492306-01 | 1300
22ПВ0070 | Поверка. Автоцистерны [за 1 м3 вместимости] | Поверка | Нет | 45016-10 | 96226 и их мод. | 1300
22ПВ0070 | Поверка. Автоцистерны [за 1 м3 вместимости] | Поверка | Нет | 51292-12 | 6619А, 66191 и их мод. | 1300
22ПВ0070 | Поверка. Автоцистерны [за 1 м3 вместимости] | Поверка | Нет | 51974-12 | УСТ 94651L и их мод. | 1300
22ПВ0070 | Поверка. Автоцистерны [за 1 м3 вместимости] | Поверка | Нет | 53357-13 | 96222, 96222-012, 96222-02, 96222-011-02 | 1300
22ПВ0070 | Поверка. Автоцистерны [за 1 м3 вместимости] | Поверка | Нет | 55667-13 | АТЗ-4,9; АТЗ-8,5; АТЗ-10 | 1300
22ПВ0070 | Поверка. Автоцистерны [за 1 м3 вместимости] | Поверка | Нет | 57097-14 | ГРАЗ-ПЦ, ГРАЗ-ППЦ и их модификации | 1300
22ПВ0070 | Поверка. Автоцистерны [за 1 м3 вместимости] | Поверка | Нет | 67334-17 | АТЗ-5 | 1300
22ПВ0070 | Поверка. Автоцистерны [за 1 м3 вместимости] | Поверка | Нет | 67887-17 | АТЗ-6,5 | 1300
22ПВ0070 | Поверка. Автоцистерны [за 1 м3 вместимости] | Поверка | Нет | 67887-17 | АТЗ-7 | 1300
22ПВ0070 | Поверка. Автоцистерны [за 1 м3 вместимости] | Поверка | Нет | 67887-17 | АТЗ-7,5 | 1300
22ПВ0070 | Поверка. Автоцистерны [за 1 м3 вместимости] | Поверка | Нет | 67887-17 | АТЗ-8 | 1300
22ПВ0070 | Поверка. Автоцистерны [за 1 м3 вместимости] | Поверка | Нет | 73220-18 | 5453DR-200 | 1300
22ПВ0070 | Поверка. Автоцистерны [за 1 м3 вместимости] | Поверка | Нет | 73220-18 | 5453DR-201 | 1300
22ПВ0070 | Поверка. Автоцистерны [за 1 м3 вместимости] | Поверка | Нет | 73220-18 | 5453DR-202 | 1300
22ПВ0070 | Поверка. Автоцистерны [за 1 м3 вместимости] | Поверка | Нет | 73220-18 | 5453 JR-200,5453 KR-200,5453 LR-200,5453 MR-200 | 1300
22ПВ0070 | Поверка. Автоцистерны [за 1 м3 вместимости] | Поверка | Нет | 73220-18 | 5453 JR-201,5453 KR-201,5453 LR-201,5453 MR-20 | 1300
22ПВ0070 | Поверка. Автоцистерны [за 1 м3 вместимости] | Поверка | Нет | 73220-18 | 5453 JR-202,5453 KR-202,5453 LR-202,5453 MR-202,5453 Z1-200 | 1300
22ПВ0070 | Поверка. Автоцистерны [за 1 м3 вместимости] | Поверка | Нет | 73220-18 | 5453JR-203,5453KR-203,5453MR-203,5453Z1-201 | 1300
22ПВ0070 | Поверка. Автоцистерны [за 1 м3 вместимости] | Поверка | Нет | 73220-18 | 5453JR-204,5453KR-204,5453MR-204,5453Z1-202 | 1300
22ПВ0070 | Поверка. Автоцистерны [за 1 м3 вместимости] | Поверка | Нет | 73220-18 | 5453 JR-205,5453 KR-205,5453 MR-205,5453 Z1-203 | 1300
22ПВ0070 | Поверка. Автоцистерны [за 1 м3 вместимости] | Поверка | Нет | 73220-18 | 5453 JR-206, 5453 KR-206,5453 MR-206, 5453 8К-200,5453 8L-200, 5453 8M-200,5453 8N-200 | 1300
22ПВ0070 | Поверка. Автоцистерны [за 1 м3 вместимости] | Поверка | Нет | 73220-18 | 5453 8Р-200,5453 8R-200, 5453 8Т-200,5453 8U-200, 5453 8Y-200,5453 8Z-200, 5453 Z1-204 | 1300
22ПВ0070 | Поверка. Автоцистерны [за 1 м3 вместимости] | Поверка | Нет | 73220-18 | 5453 JR- 207, 5453 KR-207,5453 MR-207, 5453 8К-201,5453 8L-201, 5453 8M-201,5453 8N-201 | 1300
22ПВ0070 | Поверка. Автоцистерны [за 1 м3 вместимости] | Поверка | Нет | 73220-18 | 5453 8Р-201,5453 8R-201, 5453 8Т-201,5453 8U-201, 5453 8Y-201,5453 8Z-201, 5453 Z1-205 | 1300
22ПВ0070 | Поверка. Автоцистерны [за 1 м3 вместимости] | Поверка | Нет | 73220-18 | 5453 8К-202,5453 8L-202,5453 8M-202,5453 8N-202,5453 8Р-202,5453 8R-202,5453 8Т-202 | 1300
22ПВ0070 | Поверка. Автоцистерны [за 1 м3 вместимости] | Поверка | Нет | 73220-18 | 5453 8U-202,5453 8Y-202,5453 8Z-202,5453 7Y-200,5453 7Z-200,5453 AD-200,5453 SA-200 | 1300
22ПВ0070 | Поверка. Автоцистерны [за 1 м3 вместимости] | Поверка | Нет | 73220-18 | 5453 H1-200,5453 Z1-206,5453 MA-200,5453 T1-200,5453 V1-200 | 1300
22ПВ0070 | Поверка. Автоцистерны [за 1 м3 вместимости] | Поверка | Нет | 73220-18 | 5453 8К-203,5453 8L-203,5453 8M-203,5453 8N-203,5453 8Р-203,5453 8R-203,5453 8Т-203 | 1300
22ПВ0070 | Поверка. Автоцистерны [за 1 м3 вместимости] | Поверка | Нет | 73220-18 | 5453 8U-203,5453 8Y-203,5453 8Z-203,5453 7Y-201,5453 7Z-201,5453 AD-201,5453 SA-201 | 1300
22ПВ0070 | Поверка. Автоцистерны [за 1 м3 вместимости] | Поверка | Нет | 73220-18 | 5453 H1-201,5453 Z1-207,5453 MA-201,5453 T1-201,5453 V1-201 | 1300
22ПВ0070 | Поверка. Автоцистерны [за 1 м3 вместимости] | Поверка | Нет | 73220-18 | 5453 8К-204,5453 8L-204,5453 8M-204,5453 8N-204,5453 8Р-204,5453 8R-204,5453 8Т-204 | 1300
22ПВ0070 | Поверка. Автоцистерны [за 1 м3 вместимости] | Поверка | Нет | 73220-18 | 5453 8U-204,5453 8Y-204,5453 8Z-204,5453 7Y-202,5453 7Z-202,5453 AD-202,5453 SA-202 | 1300
22ПВ0070 | Поверка. Автоцистерны [за 1 м3 вместимости] | Поверка | Нет | 73220-18 | 5453 H1-202,5453 Z1-208,5453 MA-202,5453 T1-202,5453 V1-202 | 1300
22ПВ0070 | Поверка. Автоцистерны [за 1 м3 вместимости] | Поверка | Нет | 73220-18 | 5453 8К-205,5453 8L-205,5453 8M-205,5453 8N-205,5453 8Р-205,5453 8R-205,5453 8Т-205 | 1300
22ПВ0070 | Поверка. Автоцистерны [за 1 м3 вместимости] | Поверка | Нет | 73220-18 | 5453 8U-205,5453 8Y-205,5453 8Z-205,5453 7Y-203,5453 7Z-203,5453 AD-203,5453 SA-203 | 1300
22ПВ0070 | Поверка. Автоцистерны [за 1 м3 вместимости] | Поверка | Нет | 73220-18 | 5453 H1-203,5453 Z1-209,5453 MA-203,5453 T1-203,5453 V1-203 | 1300
22ПВ0070 | Поверка. Автоцистерны [за 1 м3 вместимости] | Поверка | Нет | 73220-18 | 5453 8К-206,5453 8L-206,5453 8M-206,5453 80N-206,5453 8Р-206,5453 8R-206,5453 8Т-206 | 1300
22ПВ0070 | Поверка. Автоцистерны [за 1 м3 вместимости] | Поверка | Нет | 73220-18 | 5453 8U-206,5453 8Y-206,5453 8Z-206,5453 7Y-204,5453 7Z-204,5453 AD-204,5453 SA-204, | 1300
22ПВ0070 | Поверка. Автоцистерны [за 1 м3 вместимости] | Поверка | Нет | 73220-18 | 5453 H1-204,5453 Z1-210,5453 MA-204,5453 T1-204,5453 V1-204 | 1300
22ПВ0070 | Поверка. Автоцистерны [за 1 м3 вместимости] | Поверка | Нет | 73220-18 | 5453 8К-207,5453 8L-207,5453 8M-207,5453 8N-207,5453 8Р-207,5453 8R-207,5453 8Т-207 | 1300
22ПВ0070 | Поверка. Автоцистерны [за 1 м3 вместимости] | Поверка | Нет | 73220-18 | 5453 8U-207,5453 8Y-207,5453 8Z-207,5453 7Y-205,5453 7Z-205,5453 AD-205,5453 SA-205 | 1300
22ПВ0070 | Поверка. Автоцистерны [за 1 м3 вместимости] | Поверка | Нет | 73220-18 | 5453 H1-205,5453 Z1-211,5453 MA-205,5453 T1-205,5453 V1-205 | 1300
22ПВ0070 | Поверка. Автоцистерны [за 1 м3 вместимости] | Поверка | Нет | 73220-18 | 5453 8L-208,5453 8M-208,5453 8N-208,5453 8R-208,5453 8Т-208,5453 8U-208,5453 8Y-208 | 1300
22ПВ0070 | Поверка. Автоцистерны [за 1 м3 вместимости] | Поверка | Нет | 73220-18 | 5453 8Z-208,5453 7Y-206,5453 7Z-206,5453 AD-206,5453 SA-206,5453 H1-206,5453 Z1-212 | 1300
22ПВ0070 | Поверка. Автоцистерны [за 1 м3 вместимости] | Поверка | Нет | 73220-18 | 5453 MA-206,5453 T1-206,5453 V1-206 | 1300
22ПВ0070 | Поверка. Автоцистерны [за 1 м3 вместимости] | Поверка | Нет | 73220-18 | 5453 8L-209,5453 8M-209,5453 8N-209,5453 8R-209,5453 8Т-209,5453 8U-209,5453 8Y-209 | 1300
22ПВ0070 | Поверка. Автоцистерны [за 1 м3 вместимости] | Поверка | Нет | 73220-18 | 5453 8Z-209,5453 7Z-207,5453 AD-207,5453 SA-207,5453 H1-207,5453 Z1-213,5453 MA-207 | 1300
22ПВ0070 | Поверка. Автоцистерны [за 1 м3 вместимости] | Поверка | Нет | 73220-18 | 5453 T1-207,5453 V1-207 | 1300
22ПВ0070 | Поверка. Автоцистерны [за 1 м3 вместимости] | Поверка | Нет | 73220-18 | 5453 8L-210,5453 8M-210,5453 8N-210,5453 8R-210,5453 8Т-210,5453 8U-210,5453 8Y-210 | 1300
22ПВ0070 | Поверка. Автоцистерны [за 1 м3 вместимости] | Поверка | Нет | 73220-18 | 5453 8Z-210,5453 7Z-208,5453AD-208,5453 SA-208,5453 H1-208,5453 Z1-214,5453 MA-208 | 1300
22ПВ0070 | Поверка. Автоцистерны [за 1 м3 вместимости] | Поверка | Нет | 73220-18 | 5453 T1-208,5453 V1-208 | 1300
22ПВ0070 | Поверка. Автоцистерны [за 1 м3 вместимости] | Поверка | Нет | 73220-18 | 5453 8L-211,5453 8M-211,5453 8N-211,5453 8R-211,5453 8Т-211,5453 8U-211,5453 8Y-211 | 1300
22ПВ0070 | Поверка. Автоцистерны [за 1 м3 вместимости] | Поверка | Нет | 73220-18 | 5453 8Z-211,5453 7Z-209,5453 AD-209,5453 SA-209,5453 H1-209,5453 Z1-215,5453 MA-209 | 1300
22ПВ0070 | Поверка. Автоцистерны [за 1 м3 вместимости] | Поверка | Нет | 73220-18 | 5453 T1-209,5453 V1-209 | 1300
22ПВ0070 | Поверка. Автоцистерны [за 1 м3 вместимости] | Поверка | Нет | 73220-18 | 5453 8L-212,5453 8M-212,5453 8N-212,5453 8R-212,5453 8Т-212,5453 8U-212,5453 8Y-212 | 1300
22ПВ0070 | Поверка. Автоцистерны [за 1 м3 вместимости] | Поверка | Нет | 73220-18 | 5453 8Z-212,5453 7Z-210,5453 AD-2105453 SA-210,5453 H1-210,5453 Z1-216,5453 MA-210 | 1300
22ПВ0070 | Поверка. Автоцистерны [за 1 м3 вместимости] | Поверка | Нет | 73220-18 | 5453 T1-210,5453 V1-210 | 1300
22ПВ0070 | Поверка. Автоцистерны [за 1 м3 вместимости] | Поверка | Нет | 73220-18 | 5453 8L-213,5453 8M-213,5453 8N-213,5453 8R-213,5453 8Т-213,5453 8U-213,5453 8Y-213 | 1300
22ПВ0070 | Поверка. Автоцистерны [за 1 м3 вместимости] | Поверка | Нет | 73220-18 | 5453 8Z-213,5453 7Z-211,5453 AD-211,5453 SA-211,5453 H1-211,5453 Z1-217,5453 MA-211 | 1300
22ПВ0070 | Поверка. Автоцистерны [за 1 м3 вместимости] | Поверка | Нет | 73220-18 | 5453 T1-211,5453 V1-211 | 1300
22ПВ0070 | Поверка. Автоцистерны [за 1 м3 вместимости] | Поверка | Нет | 73220-18 | 5453 8L-214,5453 8M-214,5453 8N-214,5453 8R-214,5453 8Т-214,5453 8U-214,5453 8Y-214 | 1300
22ПВ0070 | Поверка. Автоцистерны [за 1 м3 вместимости] | Поверка | Нет | 73220-18 | 5453 8Z-214,5453 7Z-212,5453 AD-212,5453 UA-200,5453 SA-212,5453 H1-212,5453 Z1-218 | 1300
22ПВ0070 | Поверка. Автоцистерны [за 1 м3 вместимости] | Поверка | Нет | 73220-18 | 5453 MA-212,5453 T1-212,5453 V1-212 | 1300
22ПВ0070 | Поверка. Автоцистерны [за 1 м3 вместимости] | Поверка | Нет | 73220-18 | 5453 8L-215,5453 8M-215,5453 8N-215,5453 8R-215,5453 8Т-215,5453 8U-215,5453 8Y-215 | 1300
22ПВ0070 | Поверка. Автоцистерны [за 1 м3 вместимости] | Поверка | Нет | 73220-18 | 5453 8Z-215,5453 7Z-213,5453 AD-213,5453 UA-201,5453 SA-213,5453 H1-213,5453 Z1-219 | 1300
22ПВ0070 | Поверка. Автоцистерны [за 1 м3 вместимости] | Поверка | Нет | 73220-18 | 5453 MA-213 | 1300
22ПВ0070 | Поверка. Автоцистерны [за 1 м3 вместимости] | Поверка | Нет | 73220-18 | 5453 8L-216,5453 8M-216,5453 8N-216,5453 8R-216,5453 8Т-216,5453 8U-216,5453 8Y-216 | 1300
22ПВ0070 | Поверка. Автоцистерны [за 1 м3 вместимости] | Поверка | Нет | 73220-18 | 5453 8Z-216,5453 7Z-214,5453 AD-214,5453 UA-202,5453 SA-214,5453 H1-214,5453 Z1-220 | 1300
22ПВ0070 | Поверка. Автоцистерны [за 1 м3 вместимости] | Поверка | Нет | 73220-18 | 5453 MA-214 | 1300
22ПВ0070 | Поверка. Автоцистерны [за 1 м3 вместимости] | Поверка | Нет | 73220-18 | 5453 3W-200,5453 3Х-200,5453 UA-203,5453 SA-215,5453 H1-215,5453 Z1-221,5453 MA-215 | 1300
22ПВ0070 | Поверка. Автоцистерны [за 1 м3 вместимости] | Поверка | Нет | 73220-18 | 5453 T1-215,5453 V1-215 | 1300
22ПВ0070 | Поверка. Автоцистерны [за 1 м3 вместимости] | Поверка | Нет | 73220-18 | 5453 3W-201,5453 3Х-201,5453 UA-204,5453 SA-216,5453 H1-216,5453 Z1-222,5453 MA-216 | 1300
22ПВ0070 | Поверка. Автоцистерны [за 1 м3 вместимости] | Поверка | Нет | 73220-18 | 5453 T1-216,5453 V1-216 | 1300
22ПВ0070 | Поверка. Автоцистерны [за 1 м3 вместимости] | Поверка | Нет | 73220-18 | 5453 3W-202,5453 3Х-202,5453 UA-205,5453 SA-217,5453 H1-217,5453 Z1-223,5453 MA-217 | 1300
22ПВ0070 | Поверка. Автоцистерны [за 1 м3 вместимости] | Поверка | Нет | 73220-18 | 5453 T1-217,5453 V1-217 | 1300
22ПВ0070 | Поверка. Автоцистерны [за 1 м3 вместимости] | Поверка | Нет | 73220-18 | 5453 8S-200,5453 3W-203,5453 3Х-203,5453 3Z-200,5453 5К-200,5453 5L-200,5453 3Y-200 | 1300
22ПВ0070 | Поверка. Автоцистерны [за 1 м3 вместимости] | Поверка | Нет | 73220-18 | 5453 5J-200,5453 UA-206,5453 SA-218,5453 H1-218,5453 Z1-224,5453 MA-218,5453 T1-218 | 1300
22ПВ0070 | Поверка. Автоцистерны [за 1 м3 вместимости] | Поверка | Нет | 73220-18 | 5453 V1-218 | 1300
22ПВ0070 | Поверка. Автоцистерны [за 1 м3 вместимости] | Поверка | Нет | 73220-18 | 5453 8S-201,5453 3W-204,5453 3Х-204,5453 3Z-201,5453 5К-201,5453 5L-201,5453 3Y-201 | 1300
22ПВ0070 | Поверка. Автоцистерны [за 1 м3 вместимости] | Поверка | Нет | 73220-18 | 5453 5J-201,5453 UA-207,5453 SA-219,5453 H1-219,5453 Z1-225,5453 MA-219,5453 T1-219 | 1300
22ПВ0070 | Поверка. Автоцистерны [за 1 м3 вместимости] | Поверка | Нет | 73220-18 | 5453 V1-219 | 1300
22ПВ0070 | Поверка. Автоцистерны [за 1 м3 вместимости] | Поверка | Нет | 73220-18 | 5453 8S-202,5453 3W-205,5453 3Х-205,5453 3Z-202,5453 5К-202,5453 5L-202,5453 3Y-202 | 1300
22ПВ0070 | Поверка. Автоцистерны [за 1 м3 вместимости] | Поверка | Нет | 73220-18 | 5453 5J-202,5453 UA-208,5453 SA-220,5453 H1-220,5453 Z1-226,5453 MA-220,5453 T1-220 | 1300
22ПВ0070 | Поверка. Автоцистерны [за 1 м3 вместимости] | Поверка | Нет | 73220-18 | 5453 V1-220 | 1300
22ПВ0070 | Поверка. Автоцистерны [за 1 м3 вместимости] | Поверка | Нет | 73220-18 | 5453 8S-203,5453 3W-206,5453 3Х-206,5453 3Z-203,5453 5К-203,5453 5L-203,5453 3Y-203 | 1300
22ПВ0070 | Поверка. Автоцистерны [за 1 м3 вместимости] | Поверка | Нет | 73220-18 | 5453 5J-203,5453 UA-209,5453 SA-221,5453 H1-221,5453 Z1-227,5453 MA-221,5453 T1-221 | 1300
22ПВ0070 | Поверка. Автоцистерны [за 1 м3 вместимости] | Поверка | Нет | 73220-18 | 5453 V1-221 | 1300
22ПВ0070 | Поверка. Автоцистерны [за 1 м3 вместимости] | Поверка | Нет | 73220-18 | 5453 8S-204,5453 3W-207,5453 3Х-207,5453 3Z-204,5453 5К-204,5453 5L-204,5453 3Y-204 | 1300
22ПВ0070 | Поверка. Автоцистерны [за 1 м3 вместимости] | Поверка | Нет | 73220-18 | 5453 5J-204,5453 UA-210,5453 SA-222,5453 H1-222,5453 Z1-228,5453 MA-222,5453 T1-222 | 1300
22ПВ0070 | Поверка. Автоцистерны [за 1 м3 вместимости] | Поверка | Нет | 73220-18 | 5453 V1-222 | 1300
22ПВ0070 | Поверка. Автоцистерны [за 1 м3 вместимости] | Поверка | Нет | 73220-18 | 5453 8S-205,5453 3Z-205,5453 5К-205,5453 5L-205,5453 3Y-205,5453 5J-205,5453 UA-211 | 1300
22ПВ0070 | Поверка. Автоцистерны [за 1 м3 вместимости] | Поверка | Нет | 67334-17 | АТЗ-5,5 | 1300
22ПВ0070 | Поверка. Автоцистерны [за 1 м3 вместимости] | Поверка | Нет | 67334-17 | АТЗ-6 | 1300
22ПВ0070 | Поверка. Автоцистерны [за 1 м3 вместимости] | Поверка | Нет | 67334-17 | АТЗ-6,5 | 1300
22ПВ0070 | Поверка. Автоцистерны [за 1 м3 вместимости] | Поверка | Нет | 67334-17 | АТЗ-7 | 1300
22ПВ0070 | Поверка. Автоцистерны [за 1 м3 вместимости] | Поверка | Нет | 67334-17 | АТЗ-7,5 | 1300
22ПВ0070 | Поверка. Автоцистерны [за 1 м3 вместимости] | Поверка | Нет | 67334-17 | АТЗ-8 | 1300
22ПВ0070 | Поверка. Автоцистерны [за 1 м3 вместимости] | Поверка | Нет | 67334-17 | АТЗ-8,5 | 1300
22ПВ0070 | Поверка. Автоцистерны [за 1 м3 вместимости] | Поверка | Нет | 67334-17 | АТЗ-9 | 1300
22ПВ0070 | Поверка. Автоцистерны [за 1 м3 вместимости] | Поверка | Нет | 67334-17 | АТЗ-9,5 | 1300
22ПВ0070 | Поверка. Автоцистерны [за 1 м3 вместимости] | Поверка | Нет | 67334-17 | АТЗ-10 | 1300
22ПВ0070 | Поверка. Автоцистерны [за 1 м3 вместимости] | Поверка | Нет | 67334-17 | АТЗ-10,5 | 1300
22ПВ0070 | Поверка. Автоцистерны [за 1 м3 вместимости] | Поверка | Нет | 67334-17 | АТЗ-11 | 1300
22ПВ0070 | Поверка. Автоцистерны [за 1 м3 вместимости] | Поверка | Нет | 67334-17 | АТЗ-11,5 | 1300
22ПВ0070 | Поверка. Автоцистерны [за 1 м3 вместимости] | Поверка | Нет | 67334-17 | АТЗ-12 | 1300
22ПВ0070 | Поверка. Автоцистерны [за 1 м3 вместимости] | Поверка | Нет | 67334-17 | АТЗ-12,5 | 1300
22ПВ0070 | Поверка. Автоцистерны [за 1 м3 вместимости] | Поверка | Нет | 67334-17 | АТЗ-13 | 1300
22ПВ0070 | Поверка. Автоцистерны [за 1 м3 вместимости] | Поверка | Нет | 67334-17 | АТЗ-13,5 | 1300
22ПВ0070 | Поверка. Автоцистерны [за 1 м3 вместимости] | Поверка | Нет | 67334-17 | АТЗ-14 | 1300
22ПВ0070 | Поверка. Автоцистерны [за 1 м3 вместимости] | Поверка | Нет | 67334-17 | АТЗ-14,5 | 1300
22ПВ0070 | Поверка. Автоцистерны [за 1 м3 вместимости] | Поверка | Нет | 67334-17 | АТЗ-15 | 1300
22ПВ0070 | Поверка. Автоцистерны [за 1 м3 вместимости] | Поверка | Нет | 67334-17 | АТЗ-15,5 | 1300
22ПВ0070 | Поверка. Автоцистерны [за 1 м3 вместимости] | Поверка | Нет | 67334-17 | АТЗ-16 | 1300
22ПВ0070 | Поверка. Автоцистерны [за 1 м3 вместимости] | Поверка | Нет | 67334-17 | АТЗ-16,5 | 1300
22ПВ0070 | Поверка. Автоцистерны [за 1 м3 вместимости] | Поверка | Нет | 67334-17 | АТЗ-17 | 1300
22ПВ0070 | Поверка. Автоцистерны [за 1 м3 вместимости] | Поверка | Нет | 67334-17 | АТЗ-17,5 | 1300
22ПВ0070 | Поверка. Автоцистерны [за 1 м3 вместимости] | Поверка | Нет | 67334-17 | АТЗ-18 | 1300
22ПВ0070 | Поверка. Автоцистерны [за 1 м3 вместимости] | Поверка | Нет | 67334-17 | АТЗ-18,5 | 1300
22ПВ0070 | Поверка. Автоцистерны [за 1 м3 вместимости] | Поверка | Нет | 67334-17 | АТЗ-19 | 1300
22ПВ0070 | Поверка. Автоцистерны [за 1 м3 вместимости] | Поверка | Нет | 67334-17 | АТЗ-19,5 | 1300
22ПВ0070 | Поверка. Автоцистерны [за 1 м3 вместимости] | Поверка | Нет | 67334-17 | АТЗ-20 | 1300
22ПВ0070 | Поверка. Автоцистерны [за 1 м3 вместимости] | Поверка | Нет | 67334-17 | АТЗ-20,5 | 1300
22ПВ0070 | Поверка. Автоцистерны [за 1 м3 вместимости] | Поверка | Нет | 67334-17 | АТЗ-21 | 1300
22ПВ0070 | Поверка. Автоцистерны [за 1 м3 вместимости] | Поверка | Нет | 67334-17 | АТЗ-21,5 | 1300
22ПВ0070 | Поверка. Автоцистерны [за 1 м3 вместимости] | Поверка | Нет | 67334-17 | АТЗ-22 | 1300
22ПВ0070 | Поверка. Автоцистерны [за 1 м3 вместимости] | Поверка | Нет | 67887-17 | АТЗ-8,5 | 1300
22ПВ0070 | Поверка. Автоцистерны [за 1 м3 вместимости] | Поверка | Нет | 67887-17 | АТЗ-9 | 1300
22ПВ0070 | Поверка. Автоцистерны [за 1 м3 вместимости] | Поверка | Нет | 67887-17 | АТЗ-9,5 | 1300
22ПВ0070 | Поверка. Автоцистерны [за 1 м3 вместимости] | Поверка | Нет | 67887-17 | АТЗ-10 | 1300
22ПВ0070 | Поверка. Автоцистерны [за 1 м3 вместимости] | Поверка | Нет | 67887-17 | АТЗ-10,5 | 1300
22ПВ0070 | Поверка. Автоцистерны [за 1 м3 вместимости] | Поверка | Нет | 67887-17 | АТЗ-11 | 1300
22ПВ0070 | Поверка. Автоцистерны [за 1 м3 вместимости] | Поверка | Нет | 67887-17 | АТЗ-11,5 | 1300
22ПВ0070 | Поверка. Автоцистерны [за 1 м3 вместимости] | Поверка | Нет | 67887-17 | АТЗ-12 | 1300
22ПВ0070 | Поверка. Автоцистерны [за 1 м3 вместимости] | Поверка | Нет | 67887-17 | АТЗ-12,5 | 1300
22ПВ0070 | Поверка. Автоцистерны [за 1 м3 вместимости] | Поверка | Нет | 67887-17 | АТЗ-13 | 1300
22ПВ0070 | Поверка. Автоцистерны [за 1 м3 вместимости] | Поверка | Нет | 67887-17 | АТЗ-13,5 | 1300
22ПВ0070 | Поверка. Автоцистерны [за 1 м3 вместимости] | Поверка | Нет | 67887-17 | АТЗ-14 | 1300
22ПВ0070 | Поверка. Автоцистерны [за 1 м3 вместимости] | Поверка | Нет | 67887-17 | АТЗ-14,5 | 1300
22ПВ0070 | Поверка. Автоцистерны [за 1 м3 вместимости] | Поверка | Нет | 67887-17 | АТЗ-15 | 1300
22ПВ0070 | Поверка. Автоцистерны [за 1 м3 вместимости] | Поверка | Нет | 67887-17 | АТЗ-15,5 | 1300
22ПВ0070 | Поверка. Автоцистерны [за 1 м3 вместимости] | Поверка | Нет | 67887-17 | АТЗ-16 | 1300
22ПВ0070 | Поверка. Автоцистерны [за 1 м3 вместимости] | Поверка | Нет | 67887-17 | АТЗ-16,5 | 1300
22ПВ0070 | Поверка. Автоцистерны [за 1 м3 вместимости] | Поверка | Нет | 67887-17 | АТЗ-17 | 1300
22ПВ0070 | Поверка. Автоцистерны [за 1 м3 вместимости] | Поверка | Нет | 67887-17 | АТЗ-17,5 | 1300
22ПВ0070 | Поверка. Автоцистерны [за 1 м3 вместимости] | Поверка | Нет | 67887-17 | АТЗ-18 | 1300
22ПВ0070 | Поверка. Автоцистерны [за 1 м3 вместимости] | Поверка | Нет | 67887-17 | АТЗ18,5 | 1300
22ПВ0070 | Поверка. Автоцистерны [за 1 м3 вместимости] | Поверка | Нет | 67887-17 | АТЗ-19 | 1300
22ПВ0070 | Поверка. Автоцистерны [за 1 м3 вместимости] | Поверка | Нет | 67887-17 | АТЗ-19,5 | 1300
22ПВ0070 | Поверка. Автоцистерны [за 1 м3 вместимости] | Поверка | Нет | 67887-17 | АТЗ-20 | 1300
22ПВ0070 | Поверка. Автоцистерны [за 1 м3 вместимости] | Поверка | Нет | 67887-17 | АТЗ-20,5 | 1300
22ПВ0070 | Поверка. Автоцистерны [за 1 м3 вместимости] | Поверка | Нет | 67887-17 | АТЗ-21 | 1300
22ПВ0070 | Поверка. Автоцистерны [за 1 м3 вместимости] | Поверка | Нет | 67887-17 | АТЗ-21,5 | 1300
22ПВ0070 | Поверка. Автоцистерны [за 1 м3 вместимости] | Поверка | Нет | 67887-17 | АТЗ-22 | 1300
22ПВ0070 | Поверка. Автоцистерны [за 1 м3 вместимости] | Поверка | Нет | 67887-17 | АТЗ-22,5 | 1300
22ПВ0070 | Поверка. Автоцистерны [за 1 м3 вместимости] | Поверка | Нет | 67887-17 | АТЗ-23 | 1300
22ПВ0070 | Поверка. Автоцистерны [за 1 м3 вместимости] | Поверка | Нет | 67887-17 | АТЗ-23,5 | 1300
22ПВ0070 | Поверка. Автоцистерны [за 1 м3 вместимости] | Поверка | Нет | 67887-17 | АТЗ-24 | 1300
22ПВ0070 | Поверка. Автоцистерны [за 1 м3 вместимости] | Поверка | Нет | 73220-18 | 5453 SA-223,5453 H1-223,5453 Z1-229,5453 MA-223,5453 T1-223,5453 V1-223 | 1300
22ПВ0070 | Поверка. Автоцистерны [за 1 м3 вместимости] | Поверка | Нет | 73220-18 | 5453 8S-206,5453 3Z-206,5453 5К-206,5453 5L-206,5453 3Y-206,5453 5J-206,5453 UA-212 | 1300
22ПВ0070 | Поверка. Автоцистерны [за 1 м3 вместимости] | Поверка | Нет | 73220-18 | 5453 SA-224,5453 H1-224,5453 Z1-230,5453 MA-224,5453 T1-224,5453 V1-224 | 1300
22ПВ0070 | Поверка. Автоцистерны [за 1 м3 вместимости] | Поверка | Нет | 73220-18 | 5453 8S-207,5453 3Z-207,5453 5L-207,5453 3Y-207,5453 5J-207,5453 UA-213,5453 SA-225 | 1300
22ПВ0070 | Поверка. Автоцистерны [за 1 м3 вместимости] | Поверка | Нет | 73220-18 | 5453 H1-225,5453 Z1-231,5453 MA-225,5453 T1-225,5453 V1-225 | 1300
22ПВ0070 | Поверка. Автоцистерны [за 1 м3 вместимости] | Поверка | Нет | 73220-18 | 5453 8S-208,5453 3Z-208,5453 5L-208,5453 3Y-208,5453 5J-208,5453 UA-214,5453 SA-226 | 1300
22ПВ0070 | Поверка. Автоцистерны [за 1 м3 вместимости] | Поверка | Нет | 73220-18 | 5453 H1-226,5453 Z1-232,5453 MA-226,5453 T1-226,5453 V1-226 | 1300
22ПВ0070 | Поверка. Автоцистерны [за 1 м3 вместимости] | Поверка | Нет | 73220-18 | 5453 8S-209,5453 3Z-209,5453 5L-209,5453 3Y-209,5453 5J-209,5453 UA-215,5453 SA-227 | 1300
22ПВ0070 | Поверка. Автоцистерны [за 1 м3 вместимости] | Поверка | Нет | 73220-18 | 5453 H1-227,5453 Z1-233,5453 MA-227,5453 T1-227,5453 V1-227 | 1300
22ПВ0070 | Поверка. Автоцистерны [за 1 м3 вместимости] | Поверка | Нет | 73220-18 | 5453 8S-210,5453 3Z-210,5453 5L-210,5453 3Y-210,5453 5J-210,5453 UA-216,5453 SA-228 | 1300
22ПВ0070 | Поверка. Автоцистерны [за 1 м3 вместимости] | Поверка | Нет | 73220-18 | 5453 H1-228,5453 Z1-234,5453 MA-228,5453 T1-228,5453 V1-228 | 1300
22ПВ0070 | Поверка. Автоцистерны [за 1 м3 вместимости] | Поверка | Нет | 73220-18 | 5453 8S-211,5453 3Z-211,5453 5L-211,5453 3Y-211,5453 5J-211,5453 UA-217,5453 SA-229 | 1300
22ПВ0070 | Поверка. Автоцистерны [за 1 м3 вместимости] | Поверка | Нет | 73220-18 | 5453 H1-229,5453 Z1-235,5453 MA-229,5453 T1-229,5453 V1-229 | 1300
22ПВ0070 | Поверка. Автоцистерны [за 1 м3 вместимости] | Поверка | Нет | 73220-18 | 5453 8S-212,5453 3Z-212,5453 5L-212,5453 3Y-212,5453 5J-212,5453 UA-218,5453 SA-230 | 1300
22ПВ0070 | Поверка. Автоцистерны [за 1 м3 вместимости] | Поверка | Нет | 73220-18 | 5453 H1-230,5453 Z1-236,5453 MA-230,5453 T1-230,5453 V1-230 | 1300
22ПВ0070 | Поверка. Автоцистерны [за 1 м3 вместимости] | Поверка | Нет | 73220-18 | 5453 8S-213,5453 3Z-213,5453 5L-213,5453 3Y-213,5453 5J-213,5453 UA-219,5453 SA-231 | 1300
22ПВ0070 | Поверка. Автоцистерны [за 1 м3 вместимости] | Поверка | Нет | 73220-18 | 5453 H1-231,5453 Z1-237,5453 MA-231,5453 T1-231,5453 V1-231 | 1300
22ПВ0070 | Поверка. Автоцистерны [за 1 м3 вместимости] | Поверка | Нет | 73220-18 | 5453 8S-214,5453 3Z-214,5453 5L-214,5453 3Y-214,5453 5J-214,5453 UA-220,5453 SA-232, | 1300
22ПВ0070 | Поверка. Автоцистерны [за 1 м3 вместимости] | Поверка | Нет | 73220-18 | 5453 H1-232,5453 Z1-238,5453 MA-232,5453 T1-232,5453 V1-232 | 1300
22ПВ0070 | Поверка. Автоцистерны [за 1 м3 вместимости] | Поверка | Нет | 73220-18 | 5453 8S-215,5453 3Z-215,5453 5L-215,5453 3Y-215,5453 5J-215,5453 UA-221,5453 SA-233 | 1300
22ПВ0070 | Поверка. Автоцистерны [за 1 м3 вместимости] | Поверка | Нет | 73220-18 | 5453 H1-233,5453 Z1-239,5453 MA-233,5453 T1-233,5453 V1-233 | 1300
22ПВ0070 | Поверка. Автоцистерны [за 1 м3 вместимости] | Поверка | Нет | 73220-18 | 5453 8S-216,5453 3Z-216,5453 5L-216,5453 3Y-216,5453 5J-216,5453 UA-222,5453 SA-234 | 1300
22ПВ0070 | Поверка. Автоцистерны [за 1 м3 вместимости] | Поверка | Нет | 73220-18 | 5453 H1-234,5453 Z1-240,5453 MA-234,5453 T1-234,5453 V1-234 | 1300
22ПВ0070 | Поверка. Автоцистерны [за 1 м3 вместимости] | Поверка | Нет | 73220-18 | 5453 8S-217,5453 3Z-217,5453 5L-217,5453 3Y-217,5453 5J-217,5453 UA-223,5453 SA-235 | 1300
22ПВ0070 | Поверка. Автоцистерны [за 1 м3 вместимости] | Поверка | Нет | 73220-18 | 5453 H1-235,5453 Z1-241,5453 MA-235,5453 T1-235,5453 V1-235 | 1300
22ПВ0070 | Поверка. Автоцистерны [за 1 м3 вместимости] | Поверка | Нет | 73220-18 | 5453 8S-218,5453 3Z-218,5453 5L-218,5453 3Y-218,5453 5J-218,5453 UA-224,5453 SA-236 | 1300
22ПВ0070 | Поверка. Автоцистерны [за 1 м3 вместимости] | Поверка | Нет | 73220-18 | 5453 H1-236,5453 Z1-242,5453 MA-236,5453 T1-236,5453 V1-236 | 1300
22ПВ0070 | Поверка. Автоцистерны [за 1 м3 вместимости] | Поверка | Нет | 78264-20 | ПЦ УСТ 9465-100 | 1300
22ПВ0070 | Поверка. Автоцистерны [за 1 м3 вместимости] | Поверка | Нет | 78264-20 | ПЦ УСТ 9465-101 | 1300
22ПВ0070 | Поверка. Автоцистерны [за 1 м3 вместимости] | Поверка | Нет | 78264-20 | ПЦ УСТ 9465-102 | 1300
22ПВ0070 | Поверка. Автоцистерны [за 1 м3 вместимости] | Поверка | Нет | 78264-20 | ПЦ УСТ 9465-103 | 1300
22ПВ0070 | Поверка. Автоцистерны [за 1 м3 вместимости] | Поверка | Нет | 78264-20 | ПЦ УСТ 9465-104 | 1300
22ПВ0070 | Поверка. Автоцистерны [за 1 м3 вместимости] | Поверка | Нет | 78264-20 | ПЦ УСТ 9465-105 | 1300
22ПВ0070 | Поверка. Автоцистерны [за 1 м3 вместимости] | Поверка | Нет | 78264-20 | ПЦ УСТ 9465-106 | 1300
22ПВ0070 | Поверка. Автоцистерны [за 1 м3 вместимости] | Поверка | Нет | 78264-20 | ПЦ УСТ 9465-107 | 1300
22ПВ0070 | Поверка. Автоцистерны [за 1 м3 вместимости] | Поверка | Нет | 78264-20 | ПЦ УСТ 9465-108 | 1300
22ПВ0070 | Поверка. Автоцистерны [за 1 м3 вместимости] | Поверка | Нет | 78264-20 | ПЦ УСТ 9465-109 | 1300
22ПВ0070 | Поверка. Автоцистерны [за 1 м3 вместимости] | Поверка | Нет | 78264-20 | ПЦ УСТ 9465-110 | 1300
22ПВ0070 | Поверка. Автоцистерны [за 1 м3 вместимости] | Поверка | Нет | 78264-20 | ПЦ УСТ 9465-111 | 1300
22ПВ0070 | Поверка. Автоцистерны [за 1 м3 вместимости] | Поверка | Нет | 78264-20 | ПЦ УСТ 9465-112 | 1300
22ПВ0070 | Поверка. Автоцистерны [за 1 м3 вместимости] | Поверка | Нет | 78264-20 | ПЦ УСТ 9465-113 | 1300
22ПВ0070 | Поверка. Автоцистерны [за 1 м3 вместимости] | Поверка | Нет | 78264-20 | ПЦ УСТ 9465-114 | 1300
22ПВ0070 | Поверка. Автоцистерны [за 1 м3 вместимости] | Поверка | Нет | 78264-20 | ПЦ УСТ 9465-115 | 1300
22ПВ0070 | Поверка. Автоцистерны [за 1 м3 вместимости] | Поверка | Нет | 78264-20 | ПЦ УСТ 9465-116 | 1300
22ПВ0070 | Поверка. Автоцистерны [за 1 м3 вместимости] | Поверка | Нет | 78264-20 | ПЦ УСТ 9465-117 | 1300
22ПВ0070 | Поверка. Автоцистерны [за 1 м3 вместимости] | Поверка | Нет | 78264-20 | ПЦ УСТ 9465-118 | 1300
22ПВ0070 | Поверка. Автоцистерны [за 1 м3 вместимости] | Поверка | Нет | 78264-20 | ПЦ УСТ 9465-119 | 1300
22ПВ0070 | Поверка. Автоцистерны [за 1 м3 вместимости] | Поверка | Нет | 78264-20 | ПЦ УСТ 9465-120 | 1300
22ПВ0070 | Поверка. Автоцистерны [за 1 м3 вместимости] | Поверка | Нет | 78264-20 | ПЦ УСТ 9465-121 | 1300
22ПВ0070 | Поверка. Автоцистерны [за 1 м3 вместимости] | Поверка | Нет | 78264-20 | ПЦ УСТ9465-122 | 1300
22ПВ0070 | Поверка. Автоцистерны [за 1 м3 вместимости] | Поверка | Нет | 78264-20 | ПЦ УСТ9465-123 | 1300
22ПВ0070 | Поверка. Автоцистерны [за 1 м3 вместимости] | Поверка | Нет | 78264-20 | ПЦ УСТ9465-124 | 1300
22ПВ0070 | Поверка. Автоцистерны [за 1 м3 вместимости] | Поверка | Нет | 78264-20 | ПЦ УСТ9465-125 | 1300
22ПВ0070 | Поверка. Автоцистерны [за 1 м3 вместимости] | Поверка | Нет | 78264-20 | ПЦ УСТ9465-126,ППЦ УСТ9465-100 | 1300
22ПВ0070 | Поверка. Автоцистерны [за 1 м3 вместимости] | Поверка | Нет | 78264-20 | ПЦ УСТ9465-127,ППЦ УСТ9465-101 | 1300
22ПВ0070 | Поверка. Автоцистерны [за 1 м3 вместимости] | Поверка | Нет | 78264-20 | ПЦ УСТ9465-128,ППЦ УСТ9465-102 | 1300
22ПВ0070 | Поверка. Автоцистерны [за 1 м3 вместимости] | Поверка | Нет | 78264-20 | ПЦ УСТ9465-129,ППЦ УСТ9465-103 | 1300
22ПВ0070 | Поверка. Автоцистерны [за 1 м3 вместимости] | Поверка | Нет | 78264-20 | ПЦ УСТ9465-130,ППЦ УСТ9465-104 | 1300
22ПВ0070 | Поверка. Автоцистерны [за 1 м3 вместимости] | Поверка | Нет | 78264-20 | ПЦ УСТ9465-131,ППЦ УСТ9465-105 | 1300
22ПВ0070 | Поверка. Автоцистерны [за 1 м3 вместимости] | Поверка | Нет | 78264-20 | ПЦ УСТ9465-132,ППЦ УСТ9465-106 | 1300
22ПВ0070 | Поверка. Автоцистерны [за 1 м3 вместимости] | Поверка | Нет | 78264-20 | ПЦ УСТ9465-133,ППЦ УСТ9465-107 | 1300
22ПВ0070 | Поверка. Автоцистерны [за 1 м3 вместимости] | Поверка | Нет | 78264-20 | ПЦ УСТ9465-134,ППЦ УСТ9465-108 | 1300
22ПВ0070 | Поверка. Автоцистерны [за 1 м3 вместимости] | Поверка | Нет | 78264-20 | ПЦ УСТ9465-135,ППЦ УСТ9465-109 | 1300
22ПВ0070 | Поверка. Автоцистерны [за 1 м3 вместимости] | Поверка | Нет | 78264-20 | ПЦ УСТ9465-136,ППЦ УСТ9465-110 | 1300
22ПВ0070 | Поверка. Автоцистерны [за 1 м3 вместимости] | Поверка | Нет | 78264-20 | ПЦ УСТ9465-137,ППЦ УСТ9465-111 | 1300
22ПВ0070 | Поверка. Автоцистерны [за 1 м3 вместимости] | Поверка | Нет | 78264-20 | ПЦ УСТ9465-138,ППЦ УСТ9465-112 | 1300
22ПВ0070 | Поверка. Автоцистерны [за 1 м3 вместимости] | Поверка | Нет | 78264-20 | ПЦ УСТ9465-139,ППЦ УСТ9465-113 | 1300
22ПВ0070 | Поверка. Автоцистерны [за 1 м3 вместимости] | Поверка | Нет | 78264-20 | ПЦ УСТ9465-140,ППЦ УСТ9465-114 | 1300
22ПВ0070 | Поверка. Автоцистерны [за 1 м3 вместимости] | Поверка | Нет | 78264-20 | ПЦ УСТ9465-141,ППЦ УСТ9465-115 | 1300
22ПВ0070 | Поверка. Автоцистерны [за 1 м3 вместимости] | Поверка | Нет | 78264-20 | ПЦ УСТ9465-142,ППЦ УСТ9465-116 | 1300
22ПВ0070 | Поверка. Автоцистерны [за 1 м3 вместимости] | Поверка | Нет | 78264-20 | ПЦ УСТ9465-143,ППЦ УСТ9465-117 | 1300
22ПВ0070 | Поверка. Автоцистерны [за 1 м3 вместимости] | Поверка | Нет | 78264-20 | ПЦ УСТ9465-144,ППЦ УСТ9465-118 | 1300
22ПВ0070 | Поверка. Автоцистерны [за 1 м3 вместимости] | Поверка | Нет | 78264-20 | ППЦ УСТ9465-119 | 1300
22ПВ0070 | Поверка. Автоцистерны [за 1 м3 вместимости] | Поверка | Нет | 78264-20 | ППЦ УСТ9465-120 | 1300
22ПВ0070 | Поверка. Автоцистерны [за 1 м3 вместимости] | Поверка | Нет | 78264-20 | ППЦ УСТ9465-121 | 1300
22ПВ0070 | Поверка. Автоцистерны [за 1 м3 вместимости] | Поверка | Нет | 78264-20 | ППЦ УСТ9465-122 | 1300
22ПВ0070 | Поверка. Автоцистерны [за 1 м3 вместимости] | Поверка | Нет | 78264-20 | ППЦ УСТ9465-123 | 1300
22ПВ0070 | Поверка. Автоцистерны [за 1 м3 вместимости] | Поверка | Нет | 78264-20 | ППЦ УСТ9465-124 | 1300
22ПВ0070 | Поверка. Автоцистерны [за 1 м3 вместимости] | Поверка | Нет | 78264-20 | ППЦ УСТ9465-125 | 1300
22ПВ0070 | Поверка. Автоцистерны [за 1 м3 вместимости] | Поверка | Нет | 78264-20 | ППЦ УСТ9465-126 | 1300
22ПВ0070 | Поверка. Автоцистерны [за 1 м3 вместимости] | Поверка | Нет | 78264-20 | ППЦ УСТ9465-127 | 1300
22ПВ0070 | Поверка. Автоцистерны [за 1 м3 вместимости] | Поверка | Нет | 78264-20 | ППЦ УСТ9465-128 | 1300
22ПВ0070 | Поверка. Автоцистерны [за 1 м3 вместимости] | Поверка | Нет | 78264-20 | ППЦ УСТ 9465-129 | 1300
22ПВ0070 | Поверка. Автоцистерны [за 1 м3 вместимости] | Поверка | Нет | 78264-20 | ППЦ УСТ 9465-130 | 1300
22ПВ0070 | Поверка. Автоцистерны [за 1 м3 вместимости] | Поверка | Нет | 78264-20 | ППЦ УСТ 9465-131 | 1300
22ПВ0070 | Поверка. Автоцистерны [за 1 м3 вместимости] | Поверка | Нет | 78264-20 | ППЦ УСТ 9465-132 | 1300
22ПВ0070 | Поверка. Автоцистерны [за 1 м3 вместимости] | Поверка | Нет | 78264-20 | ППЦ УСТ 9465-133 | 1300
22ПВ0070 | Поверка. Автоцистерны [за 1 м3 вместимости] | Поверка | Нет | 78264-20 | ППЦ УСТ 9465-134 | 1300
22ПВ0070 | Поверка. Автоцистерны [за 1 м3 вместимости] | Поверка | Нет | 78264-20 | ППЦ УСТ 9465-135 | 1300
22ПВ0070 | Поверка. Автоцистерны [за 1 м3 вместимости] | Поверка | Нет | 78264-20 | ППЦ УСТ 9465-136 | 1300
22ПВ0070 | Поверка. Автоцистерны [за 1 м3 вместимости] | Поверка | Нет | 78264-20 | ППЦ УСТ 9465-137 | 1300
22ПВ0070 | Поверка. Автоцистерны [за 1 м3 вместимости] | Поверка | Нет | 78264-20 | ППЦ УСТ 9465-138 | 1300
22ПВ0070 | Поверка. Автоцистерны [за 1 м3 вместимости] | Поверка | Нет | 78264-20 | ППЦ УСТ 9465-139 | 1300
22ПВ0070 | Поверка. Автоцистерны [за 1 м3 вместимости] | Поверка | Нет | 78264-20 | ППЦ УСТ 9465-140 | 1300
22ПВ0070 | Поверка. Автоцистерны [за 1 м3 вместимости] | Поверка | Нет | 78264-20 | ППЦ УСТ 9465-141 | 1300
22ПВ0070 | Поверка. Автоцистерны [за 1 м3 вместимости] | Поверка | Нет | 78264-20 | ППЦ УСТ 9465-142 | 1300
22ПВ0070 | Поверка. Автоцистерны [за 1 м3 вместимости] | Поверка | Нет | 78264-20 | ППЦ УСТ 9465-143 | 1300
22ПВ0070 | Поверка. Автоцистерны [за 1 м3 вместимости] | Поверка | Нет | 78264-20 | ППЦ УСТ 9465-144 | 1300
22ПВ0070 | Поверка. Автоцистерны [за 1 м3 вместимости] | Поверка | Нет | 78264-20 | ППЦ УСТ 9465-145 | 1300
22ПВ0070 | Поверка. Автоцистерны [за 1 м3 вместимости] | Поверка | Нет | 78264-20 | ППЦ УСТ 9465-146 | 1300
22ПВ0070 | Поверка. Автоцистерны [за 1 м3 вместимости] | Поверка | Нет | 78264-20 | ППЦ УСТ 9465-147 | 1300
22ПВ0070 | Поверка. Автоцистерны [за 1 м3 вместимости] | Поверка | Нет | 78264-20 | ППЦ УСТ 9465-148 | 1300
22ПВ0070 | Поверка. Автоцистерны [за 1 м3 вместимости] | Поверка | Нет | 78264-20 | ППЦ УСТ 9465-149 | 1300
22ПВ0070 | Поверка. Автоцистерны [за 1 м3 вместимости] | Поверка | Нет | 78264-20 | ППЦ УСТ 9465-150 | 1300
22ПВ0070 | Поверка. Автоцистерны [за 1 м3 вместимости] | Поверка | Нет | 78264-20 | ППЦ УСТ 9465-151 | 1300
22ПВ0070 | Поверка. Автоцистерны [за 1 м3 вместимости] | Поверка | Нет | 78264-20 | ППЦ УСТ 9465-152 | 1300
22ПВ0070 | Поверка. Автоцистерны [за 1 м3 вместимости] | Поверка | Нет | 78264-20 | ППЦ УСТ 9465-153 | 1300
22ПВ0070 | Поверка. Автоцистерны [за 1 м3 вместимости] | Поверка | Нет | 78264-20 | ППЦ УСТ 9465-154 | 1300
22ПВ0070 | Поверка. Автоцистерны [за 1 м3 вместимости] | Поверка | Нет | 78264-20 | ППЦ УСТ 9465-155 | 1300
22ПВ0070 | Поверка. Автоцистерны [за 1 м3 вместимости] | Поверка | Нет | 78264-20 | ППЦ УСТ 9465-156 | 1300
22ПВ0070 | Поверка. Автоцистерны [за 1 м3 вместимости] | Поверка | Нет | 78264-20 | ППЦ УСТ 9465-157 | 1300
22ПВ0070 | Поверка. Автоцистерны [за 1 м3 вместимости] | Поверка | Нет | 78264-20 | ППЦ УСТ 9465-158 | 1300
22ПВ0070 | Поверка. Автоцистерны [за 1 м3 вместимости] | Поверка | Нет | 78264-20 | ППЦ УСТ 9465-159 | 1300
22ПВ0070 | Поверка. Автоцистерны [за 1 м3 вместимости] | Поверка | Нет | 78264-20 | ППЦ УСТ 9465-160 | 1300
22ПВ0070 | Поверка. Автоцистерны [за 1 м3 вместимости] | Поверка | Нет | 78264-20 | ППЦ УСТ 9465-161 | 1300
22ПВ0070 | Поверка. Автоцистерны [за 1 м3 вместимости] | Поверка | Нет | 78264-20 | ППЦ УСТ 9465-162 | 1300
22ПВ0070 | Поверка. Автоцистерны [за 1 м3 вместимости] | Поверка | Нет | 78264-20 | ППЦ УСТ 9465-163 | 1300
22ПВ0070 | Поверка. Автоцистерны [за 1 м3 вместимости] | Поверка | Нет | 78264-20 | ППЦ УСТ 9465-164 | 1300
22ПВ0070 | Поверка. Автоцистерны [за 1 м3 вместимости] | Поверка | Нет | 78264-20 | ППЦ УСТ 9465-165 | 1300
22ПВ0070 | Поверка. Автоцистерны [за 1 м3 вместимости] | Поверка | Нет | 78264-20 | ППЦ УСТ 9465-166 | 1300
22ПВ0070 | Поверка. Автоцистерны [за 1 м3 вместимости] | Поверка | Нет | 78264-20 | ППЦ УСТ 9465-167 | 1300
22ПВ0070 | Поверка. Автоцистерны [за 1 м3 вместимости] | Поверка | Нет | 83885-21 | УСТ 54530N | 1300
22ПВ0070 | Поверка. Автоцистерны [за 1 м3 вместимости] | Поверка | Нет | 83946-21 | АКН 4672С7 | 1300
22ПВ0071 | Поверка. Адгезиметры механические | Поверка | Нет |  | АР-2М | 5076
22ПВ0071 | Поверка. Адгезиметры механические | Поверка | Нет | 35731-07 | ELCOMETER 106/3 | 5076
22ПВ0071 | Поверка. Адгезиметры механические | Поверка | Нет | 35731-15 | ELCOMETER 106 | 5076
22ПВ0071 | Поверка. Адгезиметры механические | Поверка | Нет | 38268-08 | ELCOMETER 108 | 5076
22ПВ0071 | Поверка. Адгезиметры механические | Поверка | Нет | 70502-18 | NOVOTEST АМЦ-1 | 5076
22ПВ0072 | Поверка. Адгезиметры электронные | Поверка | Нет | 23783-02 | АМЦ2 | 2580
22ПВ0073 | Поверка. Анализаторы влажности термогравиметрические весовые | Поверка | Нет | 14263-94 | MA-30 | 10516
22ПВ0073 | Поверка. Анализаторы влажности термогравиметрические весовые | Поверка | Нет | 26788-04 | MA-45 | 10516
22ПВ0073 | Поверка. Анализаторы влажности термогравиметрические весовые | Поверка | Нет | 33833-07 | MA-35 | 10516
22ПВ0073 | Поверка. Анализаторы влажности термогравиметрические весовые | Поверка | Нет | 40194-08 | MB | 10516
22ПВ0073 | Поверка. Анализаторы влажности термогравиметрические весовые | Поверка | Нет | 40496-09 | MX-50 | 10516
22ПВ0073 | Поверка. Анализаторы влажности термогравиметрические весовые | Поверка | Нет | 40496-09 | MF-50 | 10516
22ПВ0073 | Поверка. Анализаторы влажности термогравиметрические весовые | Поверка | Нет | 40496-09 | MF-50, ML-50, MS-70, MX-50 | 10516
22ПВ0073 | Поверка. Анализаторы влажности термогравиметрические весовые | Поверка | Нет | 49771-12 | AGS200 | 10516
22ПВ0073 | Поверка. Анализаторы влажности термогравиметрические весовые | Поверка | Нет | 52699-13 | HX204 | 10516
22ПВ0073 | Поверка. Анализаторы влажности термогравиметрические весовые | Поверка | Нет | 52699-13 | HS153 | 10516
22ПВ0073 | Поверка. Анализаторы влажности термогравиметрические весовые | Поверка | Нет | 52699-13 | HB43-S | 10516
22ПВ0073 | Поверка. Анализаторы влажности термогравиметрические весовые | Поверка | Нет | 52699-13 | MJ33 | 10516
22ПВ0073 | Поверка. Анализаторы влажности термогравиметрические весовые | Поверка | Нет | 14263-94 | MA-30 | 10516
22ПВ0073 | Поверка. Анализаторы влажности термогравиметрические весовые | Поверка | Нет | 52699-13 | HS153 | 10516
22ПВ0073 | Поверка. Анализаторы влажности термогравиметрические весовые | Поверка | Нет | 52699-13 | HB43-S | 10516
22ПВ0073 | Поверка. Анализаторы влажности термогравиметрические весовые | Поверка | Нет | 52699-13 | MJ33 | 10516
22ПВ0074 | Поверка. Бюретки | Поверка | Нет |  | SCHOT DURAN | 698
22ПВ0074 | Поверка. Бюретки | Поверка | Нет | 195-49 | Бюретки | 698
22ПВ0074 | Поверка. Бюретки | Поверка | Нет | 22757-02 | 1 исп. 1, 2, 3, 4, 5 100 мл | 698
22ПВ0074 | Поверка. Бюретки | Поверка | Нет | 24619-03 | Labtex | 698
22ПВ0074 | Поверка. Бюретки | Поверка | Нет | 24927-03 | BURETTE 1S, Multi-BURETTE 2S, Multi- BURETTE 4S | 698
22ПВ0074 | Поверка. Бюретки | Поверка | Нет | 31454-06 | BLAUBRAND®, BLAUBRAND® automatic, BLAUBRAND® micro | 698
22ПВ0074 | Поверка. Бюретки | Поверка | Нет | 31532-09 | WBK | 698
22ПВ0075 | Поверка. Весовые дозаторы [до 500 кг включительно] | Поверка | Да |  |  | 3657
22ПВ0076 | Поверка. Весовые дозаторы [с max свыше 500 кг] | Поверка | Да |  |  | 6744
22ПВ0077 | Поверка. Весы автомобильные [первичная поверка до ввода в эксплуатацию] [с max до 100 т включительно] | Поверка | Да |  |  | 61135
22ПВ0078 | Поверка. Весы автомобильные [первичная поверка до ввода в эксплуатацию] [с max до 40 т включительно] | Поверка | Да |  |  | 21456
22ПВ0079 | Поверка. Весы автомобильные [первичная поверка до ввода в эксплуатацию] [с max до 60 т включительно] | Поверка | Да |  |  | 27069
22ПВ0080 | Поверка. Весы автомобильные [первичная поверка до ввода в эксплуатацию] [с max до 80 т включительно] | Поверка | Нет | 55381-13 | ВАТ-80-(П) | 47234
22ПВ0080 | Поверка. Весы автомобильные [первичная поверка до ввода в эксплуатацию] [с max до 80 т включительно] | Поверка | Нет | 62329-15 | ВЕСТА-80-(D) | 47234
22ПВ0080 | Поверка. Весы автомобильные [первичная поверка до ввода в эксплуатацию] [с max до 80 т включительно] | Поверка | Нет | 77605-20 | МВСК Уралвес-80 | 47234
22ПВ0080 | Поверка. Весы автомобильные [первичная поверка до ввода в эксплуатацию] [с max до 80 т включительно] | Поверка | Нет | 78840-20 | ВАС-80-50-[3] | 47234
22ПВ0081 | Поверка. Весы аптечные | Поверка | Нет | 176-49 | ВР-1, ВР-5, ВР-20, ВР-100 | 598
22ПВ0081 | Поверка. Весы аптечные | Поверка | Нет | 2573-89 | ВА-4М | 598
22ПВ0081 | Поверка. Весы аптечные | Поверка | Нет | 9662-12 | ВСМ-1, ВСМ-5, ВСМ-20, ВСМ-100 | 598
22ПВ0081 | Поверка. Весы аптечные | Поверка | Нет | 9662-84 | ВСМ-1, ВСМ-5, ВСМ-20, ВСМ-100 | 598
22ПВ0082 | Поверка. Весы бункерные [с max до 200 кг включительно] | Поверка | Да |  |  | 5541
22ПВ0083 | Поверка. Весы бункерные [с max свыше 1000 до 5000 кг включительно] | Поверка | Да |  |  | 12930
22ПВ0084 | Поверка. Весы бункерные [с max свыше 200 до 500 кг включительно] | Поверка | Да |  |  | 6725
22ПВ0085 | Поверка. Весы бункерные [с max свыше 500 до 1000 кг включительно] | Поверка | Да |  |  | 8865
22ПВ0087 | Поверка. Весы вагонные для взвешивания в движении [с НПВ до 200 т включительно, первичная поверка] | Поверка | Да |  |  | 61135
22ПВ0088 | Поверка. Весы вагонные [с max до 200 т включительно] | Поверка | Да | 17328-98 | М8300-150 | 14416
22ПВ0089 | Поверка. Весы вагонные [с max до 200 т включительно, первичная поверка] | Поверка | Да |  |  | 27069
22ПВ0094 | Поверка. Весы медицинские для взвешивания новорожденных [с max до 20 кг включительно] | Поверка | Нет | 13267-01 | ВМЭ-1-15М | 1489
22ПВ0094 | Поверка. Весы медицинские для взвешивания новорожденных [с max до 20 кг включительно] | Поверка | Нет | 133-96 | ВМ-20М | 1489
22ПВ0094 | Поверка. Весы медицинские для взвешивания новорожденных [с max до 20 кг включительно] | Поверка | Нет | 17885-04 | 1583 | 1489
22ПВ0094 | Поверка. Весы медицинские для взвешивания новорожденных [с max до 20 кг включительно] | Поверка | Нет | 17885-04 | 1584 | 1489
22ПВ0094 | Поверка. Весы медицинские для взвешивания новорожденных [с max до 20 кг включительно] | Поверка | Нет | 22348-06 | SECA 334 | 1489
22ПВ0094 | Поверка. Весы медицинские для взвешивания новорожденных [с max до 20 кг включительно] | Поверка | Нет | 22348-06 | SECA 354 | 1489
22ПВ0094 | Поверка. Весы медицинские для взвешивания новорожденных [с max до 20 кг включительно] | Поверка | Нет | 22348-06 | SECA 374 | 1489
22ПВ0094 | Поверка. Весы медицинские для взвешивания новорожденных [с max до 20 кг включительно] | Поверка | Нет | 22348-06 | SECA 727 | 1489
22ПВ0094 | Поверка. Весы медицинские для взвешивания новорожденных [с max до 20 кг включительно] | Поверка | Нет | 22348-06 | SECA 728 | 1489
22ПВ0094 | Поверка. Весы медицинские для взвешивания новорожденных [с max до 20 кг включительно] | Поверка | Нет | 22348-12 | seca 334 | 1489
22ПВ0094 | Поверка. Весы медицинские для взвешивания новорожденных [с max до 20 кг включительно] | Поверка | Нет | 22348-12 | seca 727 | 1489
22ПВ0094 | Поверка. Весы медицинские для взвешивания новорожденных [с max до 20 кг включительно] | Поверка | Нет | 22348-12 | seca 728 | 1489
22ПВ0094 | Поверка. Весы медицинские для взвешивания новорожденных [с max до 20 кг включительно] | Поверка | Нет | 22348-12 | seca 354 | 1489
22ПВ0094 | Поверка. Весы медицинские для взвешивания новорожденных [с max до 20 кг включительно] | Поверка | Нет | 22348-12 | seca 374 | 1489
22ПВ0094 | Поверка. Весы медицинские для взвешивания новорожденных [с max до 20 кг включительно] | Поверка | Нет | 22348-12 | seca 383 | 1489
22ПВ0094 | Поверка. Весы медицинские для взвешивания новорожденных [с max до 20 кг включительно] | Поверка | Нет | 22772-02 | ВЭНд-01-"Малыш" | 1489
22ПВ0094 | Поверка. Весы медицинские для взвешивания новорожденных [с max до 20 кг включительно] | Поверка | Нет | 22772-07 | ВЭНд-01-"Малыш" | 1489
22ПВ0094 | Поверка. Весы медицинские для взвешивания новорожденных [с max до 20 кг включительно] | Поверка | Нет | 22772-12 | ВЭНд-01-«Малыш»-15-С-1\2\5 | 1489
22ПВ0094 | Поверка. Весы медицинские для взвешивания новорожденных [с max до 20 кг включительно] | Поверка | Нет | 22772-12 | ВЭНд-01-«Малыш»-15-С-2\5 | 1489
22ПВ0094 | Поверка. Весы медицинские для взвешивания новорожденных [с max до 20 кг включительно] | Поверка | Нет | 22772-12 | ВЭНд-01-«Малыш»-15-С-5 | 1489
22ПВ0094 | Поверка. Весы медицинские для взвешивания новорожденных [с max до 20 кг включительно] | Поверка | Нет | 27276-04 | В1-15К | 1489
22ПВ0094 | Поверка. Весы медицинские для взвешивания новорожденных [с max до 20 кг включительно] | Поверка | Нет | 27276-04 | В1-15.2К | 1489
22ПВ0094 | Поверка. Весы медицинские для взвешивания новорожденных [с max до 20 кг включительно] | Поверка | Нет | 27276-04 | В1-15.3К | 1489
22ПВ0094 | Поверка. Весы медицинские для взвешивания новорожденных [с max до 20 кг включительно] | Поверка | Нет | 27276-04 | В1-15С | 1489
22ПВ0094 | Поверка. Весы медицинские для взвешивания новорожденных [с max до 20 кг включительно] | Поверка | Нет | 27276-04 | В1-15.2С | 1489
22ПВ0094 | Поверка. Весы медицинские для взвешивания новорожденных [с max до 20 кг включительно] | Поверка | Нет | 27276-04 | В1-15.3С | 1489
22ПВ0094 | Поверка. Весы медицинские для взвешивания новорожденных [с max до 20 кг включительно] | Поверка | Нет | 27276-14 | В1-15К, В1-15С | 1489
22ПВ0094 | Поверка. Весы медицинские для взвешивания новорожденных [с max до 20 кг включительно] | Поверка | Нет | 27276-14 | В1-15.2К, В1-15.2С | 1489
22ПВ0094 | Поверка. Весы медицинские для взвешивания новорожденных [с max до 20 кг включительно] | Поверка | Нет | 27276-14 | В1-15.3К, В1-15.3С | 1489
22ПВ0094 | Поверка. Весы медицинские для взвешивания новорожденных [с max до 20 кг включительно] | Поверка | Нет | 55369-13 | МК-3-VQK(N)-1 | 1489
22ПВ0094 | Поверка. Весы медицинские для взвешивания новорожденных [с max до 20 кг включительно] | Поверка | Нет | 55369-13 | МК-6-VQK(N)-1 | 1489
22ПВ0094 | Поверка. Весы медицинские для взвешивания новорожденных [с max до 20 кг включительно] | Поверка | Нет | 55369-13 | МК-15-VQK(N)-1 | 1489
22ПВ0094 | Поверка. Весы медицинские для взвешивания новорожденных [с max до 20 кг включительно] | Поверка | Нет | 55369-13 | МК-3.2-VQK(N)-1 | 1489
22ПВ0094 | Поверка. Весы медицинские для взвешивания новорожденных [с max до 20 кг включительно] | Поверка | Нет | 55369-13 | МК-6.2-VQK(N)-1 | 1489
22ПВ0094 | Поверка. Весы медицинские для взвешивания новорожденных [с max до 20 кг включительно] | Поверка | Нет | 55369-13 | МК-15.2-VQK(N)-1 | 1489
22ПВ0094 | Поверка. Весы медицинские для взвешивания новорожденных [с max до 20 кг включительно] | Поверка | Нет | 55369-13 | МК-30.2-VQK(N)-1 | 1489
22ПВ0094 | Поверка. Весы медицинские для взвешивания новорожденных [с max до 20 кг включительно] | Поверка | Нет | 55369-13 | МК-32.2-VQK(N)-1 | 1489
22ПВ0094 | Поверка. Весы медицинские для взвешивания новорожденных [с max до 20 кг включительно] | Поверка | Нет | 55369-13 | МК-6.3-VQK(N)-1 | 1489
22ПВ0094 | Поверка. Весы медицинские для взвешивания новорожденных [с max до 20 кг включительно] | Поверка | Нет | 55369-13 | МКМК-15.3-VQK(N)-1 | 1489
22ПВ0094 | Поверка. Весы медицинские для взвешивания новорожденных [с max до 20 кг включительно] | Поверка | Нет | 55369-13 | МК-30.3-VQK(N)-1 | 1489
22ПВ0094 | Поверка. Весы медицинские для взвешивания новорожденных [с max до 20 кг включительно] | Поверка | Нет | 55369-13 | МК-32.3-VQK(N)-1 | 1489
22ПВ0094 | Поверка. Весы медицинские для взвешивания новорожденных [с max до 20 кг включительно] | Поверка | Нет | 75142-19 | В1-15К,В1-15С | 1489
22ПВ0094 | Поверка. Весы медицинские для взвешивания новорожденных [с max до 20 кг включительно] | Поверка | Нет | 75142-19 | В1-15.2К,В1-15.2С | 1489
22ПВ0094 | Поверка. Весы медицинские для взвешивания новорожденных [с max до 20 кг включительно] | Поверка | Нет | 75142-19 | В1-15.3К,В1-15.3С | 1489
22ПВ0094 | Поверка. Весы медицинские для взвешивания новорожденных [с max до 20 кг включительно] | Поверка | Нет | 48166-13 | ТВ- JN-15-Х-1 | 1489
22ПВ0094 | Поверка. Весы медицинские для взвешивания новорожденных [с max до 20 кг включительно] | Поверка | Нет | 48166-13 | ТВ- JN-15.2-Х-1 | 1489
22ПВ0094 | Поверка. Весы медицинские для взвешивания новорожденных [с max до 20 кг включительно] | Поверка | Нет | 48166-13 | ТВ- JN-30.2-Х-1 | 1489
22ПВ0094 | Поверка. Весы медицинские для взвешивания новорожденных [с max до 20 кг включительно] | Поверка | Нет | 48166-13 | ТВ- JN-32.2-Х-1 | 1489
22ПВ0095 | Поверка. Весы медицинские для измерения массы тела человека [с max до 150 кг включительно] | Поверка | Нет | 22348-12 | seca 383 | 2090
22ПВ0095 | Поверка. Весы медицинские для измерения массы тела человека [с max до 150 кг включительно] | Поверка | Нет | 16605-09 | ВМЭН-150-50/100 | 2090
22ПВ0095 | Поверка. Весы медицинские для измерения массы тела человека [с max до 150 кг включительно] | Поверка | Нет | 16605-09 | ВМЭН-150-100 | 2090
22ПВ0095 | Поверка. Весы медицинские для измерения массы тела человека [с max до 150 кг включительно] | Поверка | Нет | 16605-09 | ВМЭН-150-200 | 2090
22ПВ0095 | Поверка. Весы медицинские для измерения массы тела человека [с max до 150 кг включительно] | Поверка | Нет | 16720-04 | ВЭМ-150 | 2090
22ПВ0095 | Поверка. Весы медицинские для измерения массы тела человека [с max до 150 кг включительно] | Поверка | Нет | 16720-14 | ВЭМ-150.2-А1, ВЭМ-150.2-А2, ВЭМ-150.2-А3 | 2090
22ПВ0095 | Поверка. Весы медицинские для измерения массы тела человека [с max до 150 кг включительно] | Поверка | Нет | 16720-14 | ВЭМ-150.3-А1, ВЭМ-150.3-А2, ВЭМ-150.3-А3 | 2090
22ПВ0095 | Поверка. Весы медицинские для измерения массы тела человека [с max до 150 кг включительно] | Поверка | Нет | 55369-13 | МК-30-VQK(N)-1 | 2090
22ПВ0095 | Поверка. Весы медицинские для измерения массы тела человека [с max до 150 кг включительно] | Поверка | Нет | 55369-13 | МК-32-VQK(N)-1 | 2090
22ПВ0095 | Поверка. Весы медицинские для измерения массы тела человека [с max до 150 кг включительно] | Поверка | Нет | 55369-13 | МК-30.2-VQK(N)-1 | 2090
22ПВ0095 | Поверка. Весы медицинские для измерения массы тела человека [с max до 150 кг включительно] | Поверка | Нет | 55369-13 | МК-32.2-VQK(N)-1 | 2090
22ПВ0095 | Поверка. Весы медицинские для измерения массы тела человека [с max до 150 кг включительно] | Поверка | Нет | 55369-13 | МК-30.3-VQK(N)-1 | 2090
22ПВ0095 | Поверка. Весы медицинские для измерения массы тела человека [с max до 150 кг включительно] | Поверка | Нет | 55369-13 | МК-32.3-VQK(N)-1 | 2090
22ПВ0095 | Поверка. Весы медицинские для измерения массы тела человека [с max до 150 кг включительно] | Поверка | Нет | 48166-13 | ТВ- JN-30-Х-1 | 2090
22ПВ0095 | Поверка. Весы медицинские для измерения массы тела человека [с max до 150 кг включительно] | Поверка | Нет | 48166-13 | ТВ- JN-32-Х-1 | 2090
22ПВ0095 | Поверка. Весы медицинские для измерения массы тела человека [с max до 150 кг включительно] | Поверка | Нет | 48166-13 | ТВ- JN-60-Х-1 | 2090
22ПВ0095 | Поверка. Весы медицинские для измерения массы тела человека [с max до 150 кг включительно] | Поверка | Нет | 48166-13 | ТВ- JN-150-Х-1 | 2090
22ПВ0095 | Поверка. Весы медицинские для измерения массы тела человека [с max до 150 кг включительно] | Поверка | Нет | 48166-13 | ТВ- JN-30.2-Х-1 | 2090
22ПВ0095 | Поверка. Весы медицинские для измерения массы тела человека [с max до 150 кг включительно] | Поверка | Нет | 48166-13 | ТВ- JN-32.2-Х-1 | 2090
22ПВ0095 | Поверка. Весы медицинские для измерения массы тела человека [с max до 150 кг включительно] | Поверка | Нет | 48166-13 | ТВ-JN-60.2-Х-1 | 2090
22ПВ0095 | Поверка. Весы медицинские для измерения массы тела человека [с max до 150 кг включительно] | Поверка | Нет | 48166-13 | ТВ-JN-150.2-Х-1 | 2090
22ПВ0095 | Поверка. Весы медицинские для измерения массы тела человека [с max до 150 кг включительно] | Поверка | Нет | 48166-13 | ТВ-JN-200.2-Х-1 | 2090
22ПВ0095 | Поверка. Весы медицинские для измерения массы тела человека [с max до 150 кг включительно] | Поверка | Нет | 16605-05 | ВМЭН-150-0,5 | 2090
22ПВ0095 | Поверка. Весы медицинские для измерения массы тела человека [с max до 150 кг включительно] | Поверка | Нет | 16605-05 | ВМЭН-150-0,1 | 2090
22ПВ0095 | Поверка. Весы медицинские для измерения массы тела человека [с max до 150 кг включительно] | Поверка | Нет | 16605-05 | ВМЭН-200-0,2 | 2090
22ПВ0095 | Поверка. Весы медицинские для измерения массы тела человека [с max до 150 кг включительно] | Поверка | Нет | 16605-05 | ВМЭН-150-0,5 | 2090
22ПВ0095 | Поверка. Весы медицинские для измерения массы тела человека [с max до 150 кг включительно] | Поверка | Нет | 16605-15 | ВМЭН-150-50/100 | 2090
22ПВ0095 | Поверка. Весы медицинские для измерения массы тела человека [с max до 150 кг включительно] | Поверка | Нет | 16605-15 | ВМЭН-200-50/100 | 2090
22ПВ0095 | Поверка. Весы медицинские для измерения массы тела человека [с max до 150 кг включительно] | Поверка | Нет | 16720-02 | ВМ-150 | 2090
22ПВ0095 | Поверка. Весы медицинские для измерения массы тела человека [с max до 150 кг включительно] | Поверка | Нет | 22347-04 | SECA 766, 780, 781, 782, 880, 882 | 2090
22ПВ0095 | Поверка. Весы медицинские для измерения массы тела человека [с max до 150 кг включительно] | Поверка | Нет | 22347-04 | SECA 706 | 2090
22ПВ0095 | Поверка. Весы медицинские для измерения массы тела человека [с max до 150 кг включительно] | Поверка | Нет | 22347-04 | SECA 881 | 2090
22ПВ0095 | Поверка. Весы медицинские для измерения массы тела человека [с max до 150 кг включительно] | Поверка | Нет | 62995-16 | МП \Здоровье\60В(Д)(Ж)А-(20;(Р)) | 2090
22ПВ0095 | Поверка. Весы медицинские для измерения массы тела человека [с max до 150 кг включительно] | Поверка | Нет | 62995-16 | МП \Здоровье\150В(Д)(Ж)А-(50;(Р)) | 2090
22ПВ0096 | Поверка. Весы медицинские для измерения массы тела человека[с max свыше 150 до 300 кг] | Поверка | Нет | 16605-09 | ВМЭН-200-50/100 | 2553
22ПВ0096 | Поверка. Весы медицинские для измерения массы тела человека[с max свыше 150 до 300 кг] | Поверка | Нет | 16605-09 | ВМЭН-200-100 | 2553
22ПВ0096 | Поверка. Весы медицинские для измерения массы тела человека[с max свыше 150 до 300 кг] | Поверка | Нет | 16605-09 | ВМЭН-200-200 | 2553
22ПВ0096 | Поверка. Весы медицинские для измерения массы тела человека[с max свыше 150 до 300 кг] | Поверка | Нет | 16720-04 | ВЭМ-150М | 2553
22ПВ0096 | Поверка. Весы медицинские для измерения массы тела человека[с max свыше 150 до 300 кг] | Поверка | Нет | 16720-09 | ВЭМ-150-"Масса-К" | 2553
22ПВ0096 | Поверка. Весы медицинские для измерения массы тела человека[с max свыше 150 до 300 кг] | Поверка | Нет | 16720-14 | ВЭМ-150-А1, ВЭМ-150-А2, ВЭМ-150-А3 | 2553
22ПВ0096 | Поверка. Весы медицинские для измерения массы тела человека[с max свыше 150 до 300 кг] | Поверка | Нет | 16720-14 | ВЭМ-150.2-А1, ВЭМ-150.2-А2, ВЭМ-150.2-А3 | 2553
22ПВ0096 | Поверка. Весы медицинские для измерения массы тела человека[с max свыше 150 до 300 кг] | Поверка | Нет | 16720-14 | ВЭМ-150.3-А1, ВЭМ-150.3-А2, ВЭМ-150.3-А3 | 2553
22ПВ0096 | Поверка. Весы медицинские для измерения массы тела человека[с max свыше 150 до 300 кг] | Поверка | Нет | 48166-13 | ТВ- JN-200-Х-1 | 2553
22ПВ0096 | Поверка. Весы медицинские для измерения массы тела человека[с max свыше 150 до 300 кг] | Поверка | Нет | 48166-13 | ТВ- JN-300-Х-1 | 2553
22ПВ0096 | Поверка. Весы медицинские для измерения массы тела человека[с max свыше 150 до 300 кг] | Поверка | Нет | 48166-13 | ТВ-JN-200.2-Х-1 | 2553
22ПВ0096 | Поверка. Весы медицинские для измерения массы тела человека[с max свыше 150 до 300 кг] | Поверка | Нет | 48166-13 | ТВ-JN-300.2-Х-1 | 2553
22ПВ0096 | Поверка. Весы медицинские для измерения массы тела человека[с max свыше 150 до 300 кг] | Поверка | Нет | 48166-13 | ТВ-JN-600.2-Х-1 | 2553
22ПВ0096 | Поверка. Весы медицинские для измерения массы тела человека[с max свыше 150 до 300 кг] | Поверка | Нет | 16605-05 | ВМЭН-150-0,5 | 2553
22ПВ0096 | Поверка. Весы медицинские для измерения массы тела человека[с max свыше 150 до 300 кг] | Поверка | Нет | 16605-05 | ВМЭН-200-0,1 | 2553
22ПВ0096 | Поверка. Весы медицинские для измерения массы тела человека[с max свыше 150 до 300 кг] | Поверка | Нет | 16605-05 | ВМЭН-200-0,2 | 2553
22ПВ0096 | Поверка. Весы медицинские для измерения массы тела человека[с max свыше 150 до 300 кг] | Поверка | Нет | 16605-15 | ВМЭН-200-50/100 | 2553
22ПВ0096 | Поверка. Весы медицинские для измерения массы тела человека[с max свыше 150 до 300 кг] | Поверка | Нет | 16720-02 | ВМ-150М | 2553
22ПВ0096 | Поверка. Весы медицинские для измерения массы тела человека[с max свыше 150 до 300 кг] | Поверка | Нет | 16720-09 | ВЭМ-150-"Масса-К" | 2553
22ПВ0096 | Поверка. Весы медицинские для измерения массы тела человека[с max свыше 150 до 300 кг] | Поверка | Нет | 22347-04 | SECA 634, 663, 664 | 2553
22ПВ0096 | Поверка. Весы медицинские для измерения массы тела человека[с max свыше 150 до 300 кг] | Поверка | Нет | 22347-04 | SECA 706, 707, 766, 767, 770, 787, 880, 881, 882 | 2553
22ПВ0096 | Поверка. Весы медицинские для измерения массы тела человека[с max свыше 150 до 300 кг] | Поверка | Нет | 22347-04 | SECA 798 | 2553
22ПВ0096 | Поверка. Весы медицинские для измерения массы тела человека[с max свыше 150 до 300 кг] | Поверка | Нет | 62995-16 | МП \Здоровье\200В(Д)(Ж)А-(100;(Р)) | 2553
22ПВ0096 | Поверка. Весы медицинские для измерения массы тела человека[с max свыше 150 до 300 кг] | Поверка | Нет | 62995-16 | МП \Здоровье\200В(Д)(Ж)А-(50;(Р)) | 2553
22ПВ0096 | Поверка. Весы медицинские для измерения массы тела человека[с max свыше 150 до 300 кг] | Поверка | Нет | 62995-16 | МП \Здоровье\300В(Д)(Ж)А-(100;(Р)) | 2553
22ПВ0097 | Поверка. Весы платформенные [с max до 10 000 кг включительно] | Поверка | Нет | 48166-13 | ТВ- JN-600-Х-1 | 14870
22ПВ0097 | Поверка. Весы платформенные [с max до 10 000 кг включительно] | Поверка | Нет | 48166-13 | ТВ-JN-600.2-Х-1 | 14870
22ПВ0098 | Поверка. Весы рычажные-плотномеры | Поверка | Нет |  |  | 5664
22ПВ0107 | Поверка. Гири [от 1 до 20 кг] [КТ F1] [за 1 шт.] | Поверка | Нет |  |  | 3745
22ПВ0108 | Поверка. Гири [от 1 мг до 500 г] [КТ F1] [за 1 шт.] | Поверка | Нет |  |  | 2800
22ПВ0109 | Поверка. Гири [от 1 мг до 5 кг] [КТ F2] [за 1 шт.] | Поверка | Нет |  |  | 582
22ПВ0110 | Поверка. Гири [от 5 до 20 кг] [КТ F2] [за 1 шт.] | Поверка | Нет |  |  | 1224
22ПВ0112 | Поверка. Гири [от 1 мг до 10 кг] [КТ М1] [за 1 шт.] | Поверка | Нет | 27134-04 | Гири М1 от 1 мг до 10 кг | 142
22ПВ0113 | Поверка. Гири параллелепипедные [20 кг] [КТ М1] [за 1 шт.] | Поверка | Нет | 27134-04 | Гири М1 20 кг | 289
22ПВ0114 | Поверка. Граммометры | Поверка | Нет |  |  | 281
22ПВ0115 | Поверка. Динамометры для проверки усилия трещотки | Поверка | Нет |  |  | 2439
22ПВ0116 | Поверка. Динамометры кистевые | Поверка | Нет |  |  | 3186
22ПВ0132 | Поверка. Дозаторы бутылочные [поршневые] | Поверка | Нет |  |  | 3446
22ПВ0135 | Поверка. Измерители прочности бетона | Поверка | Нет | 27498-09 | ПОС-50МГ4.0 | 10006
22ПВ0135 | Поверка. Измерители прочности бетона | Поверка | Нет | 27498-09 | ПОС-50МГ4 «СКОЛ» | 10006
22ПВ0135 | Поверка. Измерители прочности бетона | Поверка | Нет | 27498-09 | ПОС-50МГ4.У | 10006
22ПВ0135 | Поверка. Измерители прочности бетона | Поверка | Нет | 27498-09 | ПОС-50МГ4.П | 10006
22ПВ0135 | Поверка. Измерители прочности бетона | Поверка | Нет | 27498-09 | ПОС-50МГ4.ОД | 10006
22ПВ0135 | Поверка. Измерители прочности бетона | Поверка | Нет | 57880-14 | Оникс-1.ОС.100 | 10006
22ПВ0135 | Поверка. Измерители прочности бетона | Поверка | Нет | 57880-14 | Оникс-1.ОС.050 | 10006
22ПВ0135 | Поверка. Измерители прочности бетона | Поверка | Нет | 57880-14 | Оникс-1.СР.030 | 10006
22ПВ0136 | Поверка. Измерители твердости [твердомеры] динамические портативные | Поверка | Да | 16977-98 | ТДМ-1 | 7886
22ПВ0136 | Поверка. Измерители твердости [твердомеры] динамические портативные | Поверка | Да | 21037-01 | DynaMIC | 7886
22ПВ0136 | Поверка. Измерители твердости [твердомеры] динамические портативные | Поверка | Да | 21037-01 | DynaMIC DL | 7886
22ПВ0136 | Поверка. Измерители твердости [твердомеры] динамические портативные | Поверка | Да | 21037-07 | DynaMIC, | 7886
22ПВ0136 | Поверка. Измерители твердости [твердомеры] динамические портативные | Поверка | Да | 21037-07 | DynaMIC DL | 7886
22ПВ0136 | Поверка. Измерители твердости [твердомеры] динамические портативные | Поверка | Да | 21303-01 | УЗИТ-3 | 7886
22ПВ0136 | Поверка. Измерители твердости [твердомеры] динамические портативные | Поверка | Да | 21303-01 | УЗИТ-3 | 7886
22ПВ0136 | Поверка. Измерители твердости [твердомеры] динамические портативные | Поверка | Да | 21303-11 | УЗИТ-3 | 7886
22ПВ0136 | Поверка. Измерители твердости [твердомеры] динамические портативные | Поверка | Да | 21304-01 | ЭЛИТ-2Д | 7886
22ПВ0136 | Поверка. Измерители твердости [твердомеры] динамические портативные | Поверка | Да | 21304-11 | ЭЛИТ-2Д | 7886
22ПВ0136 | Поверка. Измерители твердости [твердомеры] динамические портативные | Поверка | Да | 21469-01 | ТДМ-2 | 7886
22ПВ0136 | Поверка. Измерители твердости [твердомеры] динамические портативные | Поверка | Да | 21469-12 | ТДМ-2 | 7886
22ПВ0136 | Поверка. Измерители твердости [твердомеры] динамические портативные | Поверка | Да | 22736-07 | МЕТ-Д1 | 7886
22ПВ0136 | Поверка. Измерители твердости [твердомеры] динамические портативные | Поверка | Да | 22736-07 | МЕТ-Д1А | 7886
22ПВ0136 | Поверка. Измерители твердости [твердомеры] динамические портативные | Поверка | Да | 22737-07 | МЕТ-УД | 7886
22ПВ0136 | Поверка. Измерители твердости [твердомеры] динамические портативные | Поверка | Да | 22737-07 | МЕТ-УДА | 7886
22ПВ0136 | Поверка. Измерители твердости [твердомеры] динамические портативные | Поверка | Да | 22737-12 | МЕТ-УД | 7886
22ПВ0136 | Поверка. Измерители твердости [твердомеры] динамические портативные | Поверка | Да | 22737-12 | МЕТ-УДА | 7886
22ПВ0136 | Поверка. Измерители твердости [твердомеры] динамические портативные | Поверка | Да | 23739-02 | ТЭМП-4 | 7886
22ПВ0136 | Поверка. Измерители твердости [твердомеры] динамические портативные | Поверка | Да | 24250-03 | TH-200 | 7886
22ПВ0136 | Поверка. Измерители твердости [твердомеры] динамические портативные | Поверка | Да | 24250-03 | TH 132 | 7886
22ПВ0136 | Поверка. Измерители твердости [твердомеры] динамические портативные | Поверка | Да | 24250-03 | TH 134 | 7886
22ПВ0136 | Поверка. Измерители твердости [твердомеры] динамические портативные | Поверка | Да | 24250-03 | TH 140B | 7886
22ПВ0136 | Поверка. Измерители твердости [твердомеры] динамические портативные | Поверка | Да | 24250-03 | TH 150 | 7886
22ПВ0136 | Поверка. Измерители твердости [твердомеры] динамические портативные | Поверка | Да | 24250-03 | TH 160 | 7886
22ПВ0136 | Поверка. Измерители твердости [твердомеры] динамические портативные | Поверка | Да | 24250-03 | TH 130 | 7886
22ПВ0136 | Поверка. Измерители твердости [твердомеры] динамические портативные | Поверка | Да | 24599-03 | Константа К5У | 7886
22ПВ0136 | Поверка. Измерители твердости [твердомеры] динамические портативные | Поверка | Да | 35549-07 | ТДМ-3 | 7886
22ПВ0136 | Поверка. Измерители твердости [твердомеры] динамические портативные | Поверка | Да | 35890-07 | ТЭМП-4 | 7886
22ПВ0136 | Поверка. Измерители твердости [твердомеры] динамические портативные | Поверка | Да | 35890-07 | ТЭМП-3 | 7886
22ПВ0136 | Поверка. Измерители твердости [твердомеры] динамические портативные | Поверка | Да | 35890-07 | ТЭМП-2 | 7886
22ПВ0136 | Поверка. Измерители твердости [твердомеры] динамические портативные | Поверка | Да | 35890-13 | ТЭМП-3 | 7886
22ПВ0136 | Поверка. Измерители твердости [твердомеры] динамические портативные | Поверка | Да | 35890-13 | ТЭМП-2 | 7886
22ПВ0136 | Поверка. Измерители твердости [твердомеры] динамические портативные | Поверка | Да | 35890-13 | ТЭМП-4 | 7886
22ПВ0136 | Поверка. Измерители твердости [твердомеры] динамические портативные | Поверка | Да | 38765-08 | EQUOTIP 3 | 7886
22ПВ0136 | Поверка. Измерители твердости [твердомеры] динамические портативные | Поверка | Да | 39643-08 | ZHU 250 topline | 7886
22ПВ0136 | Поверка. Измерители твердости [твердомеры] динамические портативные | Поверка | Да | 39643-08 | ZHU 750 topline | 7886
22ПВ0136 | Поверка. Измерители твердости [твердомеры] динамические портативные | Поверка | Да | 39643-08 | ZHU 3000 topline | 7886
22ПВ0136 | Поверка. Измерители твердости [твердомеры] динамические портативные | Поверка | Да | 39643-08 | ZHU 250 | 7886
22ПВ0136 | Поверка. Измерители твердости [твердомеры] динамические портативные | Поверка | Да | 40419-09 | МЕТ | 7886
22ПВ0136 | Поверка. Измерители твердости [твердомеры] динамические портативные | Поверка | Да | 48898-12 | ТКМ-359 | 7886
22ПВ0136 | Поверка. Измерители твердости [твердомеры] динамические портативные | Поверка | Да | 48907-12 | ТКМ-459М | 7886
22ПВ0136 | Поверка. Измерители твердости [твердомеры] динамические портативные | Поверка | Да | 5000-75 | ТП-7р-1 | 7886
22ПВ0136 | Поверка. Измерители твердости [твердомеры] динамические портативные | Поверка | Да | 55212-13 | DynaMIC DL | 7886
22ПВ0136 | Поверка. Измерители твердости [твердомеры] динамические портативные | Поверка | Да | 55212-13 | DynaMIC | 7886
22ПВ0136 | Поверка. Измерители твердости [твердомеры] динамические портативные | Поверка | Да | 57858-14 | NOVOTEST T | 7886
22ПВ0136 | Поверка. Измерители твердости [твердомеры] динамические портативные | Поверка | Да | 48907-12 | ТКМ-459С | 7886
22ПВ0136 | Поверка. Измерители твердости [твердомеры] динамические портативные | Поверка | Да | 48898-12 | ТКМ-359С | 7886
22ПВ0136 | Поверка. Измерители твердости [твердомеры] динамические портативные | Поверка | Да | 48898-12 | ТКМ-359М | 7886
22ПВ0136 | Поверка. Измерители твердости [твердомеры] динамические портативные | Поверка | Да | 55211-13 | MIC 10 | 7886
22ПВ0136 | Поверка. Измерители твердости [твердомеры] динамические портативные | Поверка | Да | 55211-13 | MIC 10DL | 7886
22ПВ0136 | Поверка. Измерители твердости [твердомеры] динамические портативные | Поверка | Да | 56665-14 | Equotip Piccolo | 7886
22ПВ0136 | Поверка. Измерители твердости [твердомеры] динамические портативные | Поверка | Да | 56665-14 | Equotip Piccolo 2 | 7886
22ПВ0136 | Поверка. Измерители твердости [твердомеры] динамические портативные | Поверка | Да | 56665-14 | Equotip Bambino | 7886
22ПВ0136 | Поверка. Измерители твердости [твердомеры] динамические портативные | Поверка | Да | 56665-14 | Equotip Bambino 2 | 7886
22ПВ0136 | Поверка. Измерители твердости [твердомеры] динамические портативные | Поверка | Да | 57858-14 | NOVOTEST Т-УД3 | 7886
22ПВ0136 | Поверка. Измерители твердости [твердомеры] динамические портативные | Поверка | Да | 57858-14 | NOVOTEST Т-У3 | 7886
22ПВ0136 | Поверка. Измерители твердости [твердомеры] динамические портативные | Поверка | Да | 57858-14 | NOVOTEST Т-Д2 | 7886
22ПВ0136 | Поверка. Измерители твердости [твердомеры] динамические портативные | Поверка | Да | 60041-15 | Q250CS | 7886
22ПВ0136 | Поверка. Измерители твердости [твердомеры] динамические портативные | Поверка | Да | 60041-15 | Q250C | 7886
22ПВ0136 | Поверка. Измерители твердости [твердомеры] динамические портативные | Поверка | Да | 60041-15 | Q250A | 7886
22ПВ0136 | Поверка. Измерители твердости [твердомеры] динамические портативные | Поверка | Да | 60041-15 | Q750CS | 7886
22ПВ0136 | Поверка. Измерители твердости [твердомеры] динамические портативные | Поверка | Да | 60041-15 | Q750C | 7886
22ПВ0136 | Поверка. Измерители твердости [твердомеры] динамические портативные | Поверка | Да | 60041-15 | Q750A | 7886
22ПВ0136 | Поверка. Измерители твердости [твердомеры] динамические портативные | Поверка | Да | 60041-15 | Q3000A | 7886
22ПВ0136 | Поверка. Измерители твердости [твердомеры] динамические портативные | Поверка | Да | 60665-15 | ИТБРВ-М | 7886
22ПВ0136 | Поверка. Измерители твердости [твердомеры] динамические портативные | Поверка | Да | 60665-15 | ИТБРВ-А | 7886
22ПВ0136 | Поверка. Измерители твердости [твердомеры] динамические портативные | Поверка | Да | 60665-15 | ИТБРВ-ММ | 7886
22ПВ0136 | Поверка. Измерители твердости [твердомеры] динамические портативные | Поверка | Да | 60665-15 | ИТБРВ-АМ | 7886
22ПВ0136 | Поверка. Измерители твердости [твердомеры] динамические портативные | Поверка | Да | 60665-15 | ИТБРВ-МФ | 7886
22ПВ0136 | Поверка. Измерители твердости [твердомеры] динамические портативные | Поверка | Да | 60665-15 | ИТБРВ-МЖ | 7886
22ПВ0136 | Поверка. Измерители твердости [твердомеры] динамические портативные | Поверка | Да | 60665-15 | ИТБРВ-АМПК | 7886
22ПВ0136 | Поверка. Измерители твердости [твердомеры] динамические портативные | Поверка | Да | 62323-15 | Equotip 550 | 7886
22ПВ0136 | Поверка. Измерители твердости [твердомеры] динамические портативные | Поверка | Да | 74091-19 | ИНАТЕСТ-У | 7886
22ПВ0136 | Поверка. Измерители твердости [твердомеры] динамические портативные | Поверка | Да | 74091-19 | ИНАТЕСТ-Д | 7886
22ПВ0136 | Поверка. Измерители твердости [твердомеры] динамические портативные | Поверка | Да | 74091-19 | ИНАТЕСТ-УД | 7886
22ПВ0136 | Поверка. Измерители твердости [твердомеры] динамические портативные | Поверка | Да | 75567-19 | NOVOTEST T-УД3 | 7886
22ПВ0136 | Поверка. Измерители твердости [твердомеры] динамические портативные | Поверка | Да | 75567-19 | NOVOTEST T-У3 | 7886
22ПВ0136 | Поверка. Измерители твердости [твердомеры] динамические портативные | Поверка | Да | 75567-19 | NOVOTEST T-Д3 | 7886
22ПВ0136 | Поверка. Измерители твердости [твердомеры] динамические портативные | Поверка | Да | 75567-19 | NOVOTEST T-УД2 | 7886
22ПВ0136 | Поверка. Измерители твердости [твердомеры] динамические портативные | Поверка | Да | 75567-19 | NOVOTEST T-У2 | 7886
22ПВ0136 | Поверка. Измерители твердости [твердомеры] динамические портативные | Поверка | Да | 75567-19 | NOVOTEST T-Д2 | 7886
22ПВ0136 | Поверка. Измерители твердости [твердомеры] динамические портативные | Поверка | Да | 75948-19 | Константа КТ | 7886
22ПВ0136 | Поверка. Измерители твердости [твердомеры] динамические портативные | Поверка | Да | 9445-84 | 2140ТР | 7886
22ПВ0136 | Поверка. Измерители твердости [твердомеры] динамические портативные | Поверка | Да | 19623-12 | МЕТ-У1 | 7886
22ПВ0136 | Поверка. Измерители твердости [твердомеры] динамические портативные | Поверка | Да | 19623-12 | МЕТ-У1А | 7886
22ПВ0136 | Поверка. Измерители твердости [твердомеры] динамические портативные | Поверка | Да | 35890-13 | ТЭМП-2 | 7886
22ПВ0136 | Поверка. Измерители твердости [твердомеры] динамические портативные | Поверка | Да | 35890-13 | ТЭМП-3 | 7886
22ПВ0136 | Поверка. Измерители твердости [твердомеры] динамические портативные | Поверка | Да | 35890-13 | ТЭМП-4 | 7886
22ПВ0136 | Поверка. Измерители твердости [твердомеры] динамические портативные | Поверка | Да | 1239-59 | ТШ-2 | 7886
22ПВ0136 | Поверка. Измерители твердости [твердомеры] динамические портативные | Поверка | Да | 1239-70 | ТШ-2М | 7886
22ПВ0136 | Поверка. Измерители твердости [твердомеры] динамические портативные | Поверка | Да | 3540-73 | ТК-14-250 | 7886
22ПВ0136 | Поверка. Измерители твердости [твердомеры] динамические портативные | Поверка | Да | 65684-16 | МЕТОЛАБ 601 | 7886
22ПВ0136 | Поверка. Измерители твердости [твердомеры] динамические портативные | Поверка | Да | 65684-16 | МЕТОЛАБ 601-01 | 7886
22ПВ0136 | Поверка. Измерители твердости [твердомеры] динамические портативные | Поверка | Да | 65684-16 | МЕТОЛАБ 602 | 7886
22ПВ0136 | Поверка. Измерители твердости [твердомеры] динамические портативные | Поверка | Да | 65684-16 | МЕТОЛАБ 603 | 7886
22ПВ0136 | Поверка. Измерители твердости [твердомеры] динамические портативные | Поверка | Да | 65684-16 | МЕТОЛАБ 604 | 7886
22ПВ0136 | Поверка. Измерители твердости [твердомеры] динамические портативные | Поверка | Да | 9445-84 | 2140ТР | 7886
22ПВ0136 | Поверка. Измерители твердости [твердомеры] динамические портативные | Поверка | Да | 11286-91 | ТР 5006 | 7886
22ПВ0136 | Поверка. Измерители твердости [твердомеры] динамические портативные | Поверка | Да | 1245-59 | ТК-2 | 7886
22ПВ0136 | Поверка. Измерители твердости [твердомеры] динамические портативные | Поверка | Да | 1245-70 | ТК-2М | 7886
22ПВ0136 | Поверка. Измерители твердости [твердомеры] динамические портативные | Поверка | Да | 12852-91 | ПМТ-3М | 7886
22ПВ0136 | Поверка. Измерители твердости [твердомеры] динамические портативные | Поверка | Да | 24481-08 | 5030 SKV | 7886
22ПВ0136 | Поверка. Измерители твердости [твердомеры] динамические портативные | Поверка | Да | 24481-08 | 5030 TKV | 7886
22ПВ0136 | Поверка. Измерители твердости [твердомеры] динамические портативные | Поверка | Да | 24481-08 | 6030 LKV | 7886
22ПВ0136 | Поверка. Измерители твердости [твердомеры] динамические портативные | Поверка | Да | 24481-08 | 9150 LKV | 7886
22ПВ0136 | Поверка. Измерители твердости [твердомеры] динамические портативные | Поверка | Да | 24481-08 | 8187,5 LKV | 7886
22ПВ0136 | Поверка. Измерители твердости [твердомеры] динамические портативные | Поверка | Да | 24481-03 | 5030 SKV | 7886
22ПВ0136 | Поверка. Измерители твердости [твердомеры] динамические портативные | Поверка | Да | 24481-03 | 5030 TKV | 7886
22ПВ0136 | Поверка. Измерители твердости [твердомеры] динамические портативные | Поверка | Да | 24481-03 | 6030 LKV | 7886
22ПВ0136 | Поверка. Измерители твердости [твердомеры] динамические портативные | Поверка | Да | 24481-03 | 9150 LKV | 7886
22ПВ0136 | Поверка. Измерители твердости [твердомеры] динамические портативные | Поверка | Да | 24481-03 | 8187,5 LKV | 7886
22ПВ0136 | Поверка. Измерители твердости [твердомеры] динамические портативные | Поверка | Да | 24482-03 | 4150 AK | 7886
22ПВ0136 | Поверка. Измерители твердости [твердомеры] динамические портативные | Поверка | Да | 24482-03 | 4150 BK | 7886
22ПВ0136 | Поверка. Измерители твердости [твердомеры] динамические портативные | Поверка | Да | 24482-03 | 4150 LK | 7886
22ПВ0136 | Поверка. Измерители твердости [твердомеры] динамические портативные | Поверка | Да | 24482-03 | 4150 SK | 7886
22ПВ0136 | Поверка. Измерители твердости [твердомеры] динамические портативные | Поверка | Да | 24482-03 | 4150 TK | 7886
22ПВ0136 | Поверка. Измерители твердости [твердомеры] динамические портативные | Поверка | Да | 24482-08 | 4150 AK | 7886
22ПВ0136 | Поверка. Измерители твердости [твердомеры] динамические портативные | Поверка | Да | 24482-08 | 4150 BK | 7886
22ПВ0136 | Поверка. Измерители твердости [твердомеры] динамические портативные | Поверка | Да | 24482-08 | 4150 LK | 7886
22ПВ0136 | Поверка. Измерители твердости [твердомеры] динамические портативные | Поверка | Да | 24482-08 | 4150 SK | 7886
22ПВ0136 | Поверка. Измерители твердости [твердомеры] динамические портативные | Поверка | Да | 24482-08 | 4150 TK | 7886
22ПВ0136 | Поверка. Измерители твердости [твердомеры] динамические портативные | Поверка | Да | 27515-04 | ТР 5006 | 7886
22ПВ0136 | Поверка. Измерители твердости [твердомеры] динамические портативные | Поверка | Да | 27515-04 | ТР 5006М | 7886
22ПВ0136 | Поверка. Измерители твердости [твердомеры] динамические портативные | Поверка | Да | 27515-04 | ТР 5006-02 | 7886
22ПВ0136 | Поверка. Измерители твердости [твердомеры] динамические портативные | Поверка | Да | 27515-04 | ТР 5014 | 7886
22ПВ0136 | Поверка. Измерители твердости [твердомеры] динамические портативные | Поверка | Да | 27515-04 | ТР 5014-01 | 7886
22ПВ0136 | Поверка. Измерители твердости [твердомеры] динамические портативные | Поверка | Да | 27515-04 | ТР 5014-01М | 7886
22ПВ0136 | Поверка. Измерители твердости [твердомеры] динамические портативные | Поверка | Да | 27515-04 | ТР 5043-01 | 7886
22ПВ0136 | Поверка. Измерители твердости [твердомеры] динамические портативные | Поверка | Да | 27515-04 | ТР 5043 | 7886
22ПВ0136 | Поверка. Измерители твердости [твердомеры] динамические портативные | Поверка | Да | 3540-73 | ТК-14-250 | 7886
22ПВ0136 | Поверка. Измерители твердости [твердомеры] динамические портативные | Поверка | Да | 60664-15 | ИТР-М | 7886
22ПВ0136 | Поверка. Измерители твердости [твердомеры] динамические портативные | Поверка | Да | 60664-15 | ИТР-А | 7886
22ПВ0136 | Поверка. Измерители твердости [твердомеры] динамические портативные | Поверка | Да | 60664-15 | ИТР-ММ | 7886
22ПВ0136 | Поверка. Измерители твердости [твердомеры] динамические портативные | Поверка | Да | 60664-15 | ИТР-АМ | 7886
22ПВ0136 | Поверка. Измерители твердости [твердомеры] динамические портативные | Поверка | Да | 60664-15 | ИТР-МФ | 7886
22ПВ0136 | Поверка. Измерители твердости [твердомеры] динамические портативные | Поверка | Да | 60664-15 | ИТР-МЖ | 7886
22ПВ0136 | Поверка. Измерители твердости [твердомеры] динамические портативные | Поверка | Да | 60664-15 | ИТР-АМПК | 7886
22ПВ0136 | Поверка. Измерители твердости [твердомеры] динамические портативные | Поверка | Да | 65128-16 | Метолаб 100 | 7886
22ПВ0136 | Поверка. Измерители твердости [твердомеры] динамические портативные | Поверка | Да | 65128-16 | Метолаб 101 | 7886
22ПВ0136 | Поверка. Измерители твердости [твердомеры] динамические портативные | Поверка | Да | 65128-16 | Метолаб 102 | 7886
22ПВ0136 | Поверка. Измерители твердости [твердомеры] динамические портативные | Поверка | Да | 65128-16 | Метолаб 103 | 7886
22ПВ0136 | Поверка. Измерители твердости [твердомеры] динамические портативные | Поверка | Да | 65128-16 | Метолаб 202 | 7886
22ПВ0136 | Поверка. Измерители твердости [твердомеры] динамические портативные | Поверка | Да | 65128-16 | Метолаб 301 | 7886
22ПВ0137 | Поверка. Измерители твердости [твердомеры] портативные [за один датчик] | Поверка | Да | 19623-00 | МЕТ-У1 | 5495
22ПВ0137 | Поверка. Измерители твердости [твердомеры] портативные [за один датчик] | Поверка | Да | 19623-07 | МЕТ-У1А | 5495
22ПВ0137 | Поверка. Измерители твердости [твердомеры] портативные [за один датчик] | Поверка | Да | 19623-07 | МЕТ-У1 | 5495
22ПВ0137 | Поверка. Измерители твердости [твердомеры] портативные [за один датчик] | Поверка | Да | 19623-12 | МЕТ-У1А | 5495
22ПВ0137 | Поверка. Измерители твердости [твердомеры] портативные [за один датчик] | Поверка | Да | 19623-12 | МЕТ-У1 | 5495
22ПВ0138 | Поверка. Измерители твердости [твердомеры] станционарные Бринеля | Поверка | Да | 1239-59 | ТШ-2 | 5495
22ПВ0138 | Поверка. Измерители твердости [твердомеры] станционарные Бринеля | Поверка | Да | 1239-70 | ТШ-2М | 5495
22ПВ0138 | Поверка. Измерители твердости [твердомеры] станционарные Бринеля | Поверка | Да | 27514-04 | ТБ | 5495
22ПВ0138 | Поверка. Измерители твердости [твердомеры] станционарные Бринеля | Поверка | Да | 33597-06 | ZHB 3000 | 5495
22ПВ0138 | Поверка. Измерители твердости [твердомеры] станционарные Бринеля | Поверка | Да | 8977-83 | 2109ТБ | 5495
22ПВ0138 | Поверка. Измерители твердости [твердомеры] станционарные Бринеля | Поверка | Да | 58488-14 | NEXUS 3200 BIOS | 5495
22ПВ0138 | Поверка. Измерители твердости [твердомеры] станционарные Бринеля | Поверка | Да | 1239-59 | ТШ-2 | 5495
22ПВ0138 | Поверка. Измерители твердости [твердомеры] станционарные Бринеля | Поверка | Да | 1239-70 | ТШ-2М | 5495
22ПВ0139 | Поверка. Измерители твердости [твердомеры] стационарные Роквелла | Поверка | Да | 11286-99 | ТР 5006 | 5495
22ПВ0139 | Поверка. Измерители твердости [твердомеры] стационарные Роквелла | Поверка | Да | 1245-59 | ТК-2 | 5495
22ПВ0139 | Поверка. Измерители твердости [твердомеры] стационарные Роквелла | Поверка | Да | 1245-70 | ТК-2М | 5495
22ПВ0139 | Поверка. Измерители твердости [твердомеры] стационарные Роквелла | Поверка | Да | 12852-91 | ПМТ-3М | 5495
22ПВ0139 | Поверка. Измерители твердости [твердомеры] стационарные Роквелла | Поверка | Да | 24482-08 | Твердомер Роквелла 4146 AK | 5495
22ПВ0139 | Поверка. Измерители твердости [твердомеры] стационарные Роквелла | Поверка | Да | 24482-08 | Твердомер Роквелла 4150 LK | 5495
22ПВ0139 | Поверка. Измерители твердости [твердомеры] стационарные Роквелла | Поверка | Да | 24482-08 | Твердомер Роквелла 4150 TK | 5495
22ПВ0139 | Поверка. Измерители твердости [твердомеры] стационарные Роквелла | Поверка | Да | 24482-08 | Твердомер Роквелла 4150 BK | 5495
22ПВ0139 | Поверка. Измерители твердости [твердомеры] стационарные Роквелла | Поверка | Да | 24482-08 | Твердомер Роквелла 4150 SK | 5495
22ПВ0139 | Поверка. Измерители твердости [твердомеры] стационарные Роквелла | Поверка | Да | 27515-04 | ТР | 5495
22ПВ0139 | Поверка. Измерители твердости [твердомеры] стационарные Роквелла | Поверка | Да | 58847-14 | NEXUS 610RS | 5495
22ПВ0139 | Поверка. Измерители твердости [твердомеры] стационарные Роквелла | Поверка | Да | 606-50 | ТК-2М | 5495
22ПВ0139 | Поверка. Измерители твердости [твердомеры] стационарные Роквелла | Поверка | Да | 60664-15 | ИТР-60/150м | 5495
22ПВ0139 | Поверка. Измерители твердости [твердомеры] стационарные Роквелла | Поверка | Да | 9445-84 | 2140 ТР | 5495
22ПВ0139 | Поверка. Измерители твердости [твердомеры] стационарные Роквелла | Поверка | Да | 11286-99 | ТР 5006 | 5495
22ПВ0139 | Поверка. Измерители твердости [твердомеры] стационарные Роквелла | Поверка | Да | 1245-59 | ТК-2 | 5495
22ПВ0139 | Поверка. Измерители твердости [твердомеры] стационарные Роквелла | Поверка | Да | 1245-70 | ТК-2М | 5495
22ПВ0139 | Поверка. Измерители твердости [твердомеры] стационарные Роквелла | Поверка | Да | 12852-91 | ПМТ-3М | 5495
22ПВ0140 | Поверка. Измерители твердости [твердомеры] стационарные универсальные | Поверка | Да | 8464-81 | ПМТ-3 | 17797
22ПВ0140 | Поверка. Измерители твердости [твердомеры] стационарные универсальные | Поверка | Да | 1809-72 | ТПП-2 | 17797
22ПВ0150 | Поверка. Колбы [1 и 2 КТ] | Поверка | Нет | 167-49 | КМ | 644
22ПВ0150 | Поверка. Колбы [1 и 2 КТ] | Поверка | Нет | 19425-00 | исп. 1, 2-1, 2-2, 3, 4-1, 4-2, 6, 9, 12 | 644
22ПВ0150 | Поверка. Колбы [1 и 2 КТ] | Поверка | Нет | 34544-07 | 25 мл | 644
22ПВ0150 | Поверка. Колбы [1 и 2 КТ] | Поверка | Нет | 34544-07 | 30 мл | 644
22ПВ0150 | Поверка. Колбы [1 и 2 КТ] | Поверка | Нет | 34544-07 | 250 мл | 644
22ПВ0150 | Поверка. Колбы [1 и 2 КТ] | Поверка | Нет | 34544-07 | 200 мл 2 кл | 644
22ПВ0150 | Поверка. Колбы [1 и 2 КТ] | Поверка | Нет | 34544-07 | 2000 мл | 644
22ПВ0150 | Поверка. Колбы [1 и 2 КТ] | Поверка | Нет | 34544-07 | 1000 мл | 644
22ПВ0150 | Поверка. Колбы [1 и 2 КТ] | Поверка | Нет | 34544-07 | 2000 мл | 644
22ПВ0150 | Поверка. Колбы [1 и 2 КТ] | Поверка | Нет | 34544-07 | 100 мл | 644
22ПВ0150 | Поверка. Колбы [1 и 2 КТ] | Поверка | Нет | 34544-07 | 50 мл | 644
22ПВ0150 | Поверка. Колбы [1 и 2 КТ] | Поверка | Нет | 34544-07 | 100 мл | 644
22ПВ0150 | Поверка. Колбы [1 и 2 КТ] | Поверка | Нет | 34544-07 | 1000 мл | 644
22ПВ0150 | Поверка. Колбы [1 и 2 КТ] | Поверка | Нет | 55777-13 | мерная колба | 644
22ПВ0150 | Поверка. Колбы [1 и 2 КТ] | Поверка | Нет | 55777-13 | мерная колба | 644
22ПВ0152 | Поверка. Копры маятниковые | Поверка | Нет | 11103-04 | ИО 5003-0,3 | 5900
22ПВ0152 | Поверка. Копры маятниковые | Поверка | Нет | 11103-04 | ИО 5003-0,3-01 | 5900
22ПВ0152 | Поверка. Копры маятниковые | Поверка | Нет | 11103-04 | ИО 5003-0,3-02 | 5900
22ПВ0152 | Поверка. Копры маятниковые | Поверка | Нет | 11103-04 | ИО 5003-0,3-03 | 5900
22ПВ0152 | Поверка. Копры маятниковые | Поверка | Нет | 11103-04 | ИО 5003-0,3-04 | 5900
22ПВ0152 | Поверка. Копры маятниковые | Поверка | Нет | 11103-04 | ИО 5003-0,3-10 | 5900
22ПВ0152 | Поверка. Копры маятниковые | Поверка | Нет | 11103-04 | ИО 5003-0,3-11 | 5900
22ПВ0152 | Поверка. Копры маятниковые | Поверка | Нет | 11103-04 | ИО 5003-0,3-12 | 5900
22ПВ0152 | Поверка. Копры маятниковые | Поверка | Нет | 11103-87 | ИО 5003-0,3 | 5900
22ПВ0152 | Поверка. Копры маятниковые | Поверка | Нет | 22678-08 | PSW 450 | 5900
22ПВ0152 | Поверка. Копры маятниковые | Поверка | Нет | 22678-08 | RKP 150 | 5900
22ПВ0152 | Поверка. Копры маятниковые | Поверка | Нет | 22678-08 | PSW 600 | 5900
22ПВ0152 | Поверка. Копры маятниковые | Поверка | Нет | 22678-08 | RKP 300 | 5900
22ПВ0152 | Поверка. Копры маятниковые | Поверка | Нет | 22678-08 | PSW 750 | 5900
22ПВ0152 | Поверка. Копры маятниковые | Поверка | Нет | 22678-08 | RKP 450 | 5900
22ПВ0152 | Поверка. Копры маятниковые | Поверка | Нет | 3015-72 | БКМ-5 | 5900
22ПВ0152 | Поверка. Копры маятниковые | Поверка | Нет | 3015-72 | БКМ-5-2 | 5900
22ПВ0152 | Поверка. Копры маятниковые | Поверка | Нет | 3622-73 | КМ-30 | 5900
22ПВ0152 | Поверка. Копры маятниковые | Поверка | Нет | 39631-08 | МК-300 | 5900
22ПВ0152 | Поверка. Копры маятниковые | Поверка | Нет | 39631-08 | МК-50 | 5900
22ПВ0152 | Поверка. Копры маятниковые | Поверка | Нет | 39631-08 | МК-4 | 5900
22ПВ0152 | Поверка. Копры маятниковые | Поверка | Нет | 53741-13 | 150MPX | 5900
22ПВ0152 | Поверка. Копры маятниковые | Поверка | Нет | 53741-13 | 300MPX | 5900
22ПВ0152 | Поверка. Копры маятниковые | Поверка | Нет | 53741-13 | 450MPX | 5900
22ПВ0152 | Поверка. Копры маятниковые | Поверка | Нет | 53741-13 | 600MPX | 5900
22ПВ0152 | Поверка. Копры маятниковые | Поверка | Нет | 53741-13 | 750MPX | 5900
22ПВ0152 | Поверка. Копры маятниковые | Поверка | Нет | 53741-13 | 900MPX | 5900
22ПВ0152 | Поверка. Копры маятниковые | Поверка | Нет | 53747-13 | 9050 | 5900
22ПВ0152 | Поверка. Копры маятниковые | Поверка | Нет | 62492-15 | КМ, КММ-5 | 5900
22ПВ0152 | Поверка. Копры маятниковые | Поверка | Нет | 62492-15 | КМ, КММ-5-А | 5900
22ПВ0152 | Поверка. Копры маятниковые | Поверка | Нет | 62492-15 | КМ, КММ-50 | 5900
22ПВ0152 | Поверка. Копры маятниковые | Поверка | Нет | 62492-15 | КМ, КММ-50-А | 5900
22ПВ0152 | Поверка. Копры маятниковые | Поверка | Нет | 62492-15 | КМ, КММ-5,5-И | 5900
22ПВ0152 | Поверка. Копры маятниковые | Поверка | Нет | 62492-15 | КМ, КММ-5,5-И-А | 5900
22ПВ0152 | Поверка. Копры маятниковые | Поверка | Нет | 62492-15 | КМ, КММ-22-И | 5900
22ПВ0152 | Поверка. Копры маятниковые | Поверка | Нет | 62492-15 | КМ, КММ-22-И-А | 5900
22ПВ0152 | Поверка. Копры маятниковые | Поверка | Нет | 62492-15 | КМ, КМ-300 | 5900
22ПВ0152 | Поверка. Копры маятниковые | Поверка | Нет | 62492-15 | КМ, КМ-300-А | 5900
22ПВ0152 | Поверка. Копры маятниковые | Поверка | Нет | 62492-15 | КМ, КМ-300-М | 5900
22ПВ0152 | Поверка. Копры маятниковые | Поверка | Нет | 62492-15 | КМ, КМ-500-М | 5900
22ПВ0152 | Поверка. Копры маятниковые | Поверка | Нет | 62492-15 | КМ, КМ-500-А | 5900
22ПВ0152 | Поверка. Копры маятниковые | Поверка | Нет | 62492-15 | КМ, КМ-800-М | 5900
22ПВ0152 | Поверка. Копры маятниковые | Поверка | Нет | 62492-15 | КМ, КМ-800-А | 5900
22ПВ0153 | Поверка. Ловушки | Поверка | Нет |  |  | 739
22ПВ0156 | Поверка. Машины универсальные испытательные | Поверка | Да | 2897-72 | П-2,5 | 11711
22ПВ0156 | Поверка. Машины универсальные испытательные | Поверка | Да | 2897-72 | П-5 | 11711
22ПВ0156 | Поверка. Машины универсальные испытательные | Поверка | Да | 2897-72 | П-20 | 11711
22ПВ0156 | Поверка. Машины универсальные испытательные | Поверка | Да | 2897-72 | П-250 | 11711
22ПВ0156 | Поверка. Машины универсальные испытательные | Поверка | Да | 2897-72 | П-500 | 11711
22ПВ0156 | Поверка. Машины универсальные испытательные | Поверка | Да | 2897-72 | П-10 | 11711
22ПВ0156 | Поверка. Машины универсальные испытательные | Поверка | Да | 2897-72 | П-50 | 11711
22ПВ0156 | Поверка. Машины универсальные испытательные | Поверка | Да | 2897-72 | П-125 | 11711
22ПВ0156 | Поверка. Машины универсальные испытательные | Поверка | Да | 3218-72 | РМУ-0,05-1 | 11711
22ПВ0156 | Поверка. Машины универсальные испытательные | Поверка | Да | 33528-07 | ДТС-06-50 | 11711
22ПВ0156 | Поверка. Машины универсальные испытательные | Поверка | Да | 33528-07 | ДТС-06-100 | 11711
22ПВ0156 | Поверка. Машины универсальные испытательные | Поверка | Да | 34287-07 | ИП-50М | 11711
22ПВ0156 | Поверка. Машины универсальные испытательные | Поверка | Да | 34287-07 | ИП-50М-авто | 11711
22ПВ0156 | Поверка. Машины универсальные испытательные | Поверка | Да | 34287-07 | ИП-100М | 11711
22ПВ0156 | Поверка. Машины универсальные испытательные | Поверка | Да | 34287-07 | ИП-100М-авто | 11711
22ПВ0156 | Поверка. Машины универсальные испытательные | Поверка | Да | 34287-07 | ИП-250М | 11711
22ПВ0156 | Поверка. Машины универсальные испытательные | Поверка | Да | 34287-07 | ИП-250М-авто | 11711
22ПВ0156 | Поверка. Машины универсальные испытательные | Поверка | Да | 34287-07 | ИП-500М | 11711
22ПВ0156 | Поверка. Машины универсальные испытательные | Поверка | Да | 34287-07 | ИП-500М-авто | 11711
22ПВ0156 | Поверка. Машины универсальные испытательные | Поверка | Да | 34773-07 | М250-2,5AT/CT | 11711
22ПВ0156 | Поверка. Машины универсальные испытательные | Поверка | Да | 34773-07 | М350-3AT/CT | 11711
22ПВ0156 | Поверка. Машины универсальные испытательные | Поверка | Да | 34773-07 | М350-5AT/CT | 11711
22ПВ0156 | Поверка. Машины универсальные испытательные | Поверка | Да | 34773-07 | М350-10AT/CT | 11711
22ПВ0156 | Поверка. Машины универсальные испытательные | Поверка | Да | 34773-07 | М350-20AT/CT | 11711
22ПВ0156 | Поверка. Машины универсальные испытательные | Поверка | Да | 34773-07 | М500-25AT/CT | 11711
22ПВ0156 | Поверка. Машины универсальные испытательные | Поверка | Да | 34773-07 | М500-30AT/CT | 11711
22ПВ0156 | Поверка. Машины универсальные испытательные | Поверка | Да | 34773-07 | М500-50AT/CT | 11711
22ПВ0156 | Поверка. Машины универсальные испытательные | Поверка | Да | 34773-07 | М500-100AT/CT | 11711
22ПВ0156 | Поверка. Машины универсальные испытательные | Поверка | Да | 34773-07 | FS-100AT/CT | 11711
22ПВ0156 | Поверка. Машины универсальные испытательные | Поверка | Да | 34773-07 | FS-150AT/CT | 11711
22ПВ0156 | Поверка. Машины универсальные испытательные | Поверка | Да | 34773-07 | FS-300AT/CT | 11711
22ПВ0156 | Поверка. Машины универсальные испытательные | Поверка | Да | 35217-07 | ПГМ-100МГ4 | 11711
22ПВ0156 | Поверка. Машины универсальные испытательные | Поверка | Да | 35217-07 | ПГМ-500МГ4 | 11711
22ПВ0156 | Поверка. Машины универсальные испытательные | Поверка | Да | 37057-08 | ИП-1А-100 | 11711
22ПВ0156 | Поверка. Машины универсальные испытательные | Поверка | Да | 37057-08 | ИП-1А-500 | 11711
22ПВ0156 | Поверка. Машины универсальные испытательные | Поверка | Да | 3737-73 | Р-0,5 | 11711
22ПВ0156 | Поверка. Машины универсальные испытательные | Поверка | Да | 3761-73 | Р-10 | 11711
22ПВ0156 | Поверка. Машины универсальные испытательные | Поверка | Да | 3761-73 | Р-20 | 11711
22ПВ0156 | Поверка. Машины универсальные испытательные | Поверка | Да | 3761-73 | Р-5 | 11711
22ПВ0156 | Поверка. Машины универсальные испытательные | Поверка | Да | 3761-73 | Р-50 | 11711
22ПВ0156 | Поверка. Машины универсальные испытательные | Поверка | Да | 3761-73 | Р-100 | 11711
22ПВ0156 | Поверка. Машины универсальные испытательные | Поверка | Да | 41764-09 | AI-7000 LA5 | 11711
22ПВ0156 | Поверка. Машины универсальные испытательные | Поверка | Да | 41764-09 | AI-7000 LA10 | 11711
22ПВ0156 | Поверка. Машины универсальные испытательные | Поверка | Да | 41764-09 | AI-7000 LА2О | 11711
22ПВ0156 | Поверка. Машины универсальные испытательные | Поверка | Да | 41764-09 | AI-7000 LA30 | 11711
22ПВ0156 | Поверка. Машины универсальные испытательные | Поверка | Да | 41764-09 | AI-7000 S | 11711
22ПВ0156 | Поверка. Машины универсальные испытательные | Поверка | Да | 41764-09 | AI-7000 М | 11711
22ПВ0156 | Поверка. Машины универсальные испытательные | Поверка | Да | 41764-09 | AI-3000 | 11711
22ПВ0156 | Поверка. Машины универсальные испытательные | Поверка | Да | 41764-09 | AI-2500 | 11711
22ПВ0156 | Поверка. Машины универсальные испытательные | Поверка | Да | 43601-10 | 3300 0,5 | 11711
22ПВ0156 | Поверка. Машины универсальные испытательные | Поверка | Да | 43601-10 | 3300 1 | 11711
22ПВ0156 | Поверка. Машины универсальные испытательные | Поверка | Да | 43601-10 | 3300 2 | 11711
22ПВ0156 | Поверка. Машины универсальные испытательные | Поверка | Да | 43601-10 | 3300 5 | 11711
22ПВ0156 | Поверка. Машины универсальные испытательные | Поверка | Да | 43601-10 | 3300 10 | 11711
22ПВ0156 | Поверка. Машины универсальные испытательные | Поверка | Да | 43601-10 | 3300 250 | 11711
22ПВ0156 | Поверка. Машины универсальные испытательные | Поверка | Да | 43601-10 | 3300 30 | 11711
22ПВ0156 | Поверка. Машины универсальные испытательные | Поверка | Да | 43601-10 | 3300 50 | 11711
22ПВ0156 | Поверка. Машины универсальные испытательные | Поверка | Да | 43601-10 | 3300 100 | 11711
22ПВ0156 | Поверка. Машины универсальные испытательные | Поверка | Да | 43601-10 | 3300 150 | 11711
22ПВ0156 | Поверка. Машины универсальные испытательные | Поверка | Да | 43602-10 | 5900, 5942 | 11711
22ПВ0156 | Поверка. Машины универсальные испытательные | Поверка | Да | 43602-10 | 5900, 5943 | 11711
22ПВ0156 | Поверка. Машины универсальные испытательные | Поверка | Да | 43602-10 | 5900, 5944 | 11711
22ПВ0156 | Поверка. Машины универсальные испытательные | Поверка | Да | 43602-10 | 5900, 5965 | 11711
22ПВ0156 | Поверка. Машины универсальные испытательные | Поверка | Да | 43602-10 | 5900, 5966 | 11711
22ПВ0156 | Поверка. Машины универсальные испытательные | Поверка | Да | 43602-10 | 5900, 5988 | 11711
22ПВ0156 | Поверка. Машины универсальные испытательные | Поверка | Да | 43602-10 | 5900, 5967 | 11711
22ПВ0156 | Поверка. Машины универсальные испытательные | Поверка | Да | 43602-10 | 5900, 5969 | 11711
22ПВ0156 | Поверка. Машины универсальные испытательные | Поверка | Да | 43602-10 | 5900, 5982 | 11711
22ПВ0156 | Поверка. Машины универсальные испытательные | Поверка | Да | 43602-10 | 5900, 5984 | 11711
22ПВ0156 | Поверка. Машины универсальные испытательные | Поверка | Да | 43602-10 | 5900, 5985 | 11711
22ПВ0156 | Поверка. Машины универсальные испытательные | Поверка | Да | 46534-11 | ИП-100-1 | 11711
22ПВ0156 | Поверка. Машины универсальные испытательные | Поверка | Да | 46534-11 | ИП-500-1 | 11711
22ПВ0156 | Поверка. Машины универсальные испытательные | Поверка | Да | 49130-12 | ПГМ-50МГ4 | 11711
22ПВ0156 | Поверка. Машины универсальные испытательные | Поверка | Да | 49130-12 | ПГМ-100МГ4 | 11711
22ПВ0156 | Поверка. Машины универсальные испытательные | Поверка | Да | 49130-12 | ПГМ-100МГ4А | 11711
22ПВ0156 | Поверка. Машины универсальные испытательные | Поверка | Да | 49130-12 | ПГМ-500МГ4 | 11711
22ПВ0156 | Поверка. Машины универсальные испытательные | Поверка | Да | 49130-12 | ПГМ-500МГ4А | 11711
22ПВ0156 | Поверка. Машины универсальные испытательные | Поверка | Да | 53217-13 | ИП-1А-500АБ Универсал | 11711
22ПВ0156 | Поверка. Машины универсальные испытательные | Поверка | Да | 53740-13 | РМ-50М | 11711
22ПВ0156 | Поверка. Машины универсальные испытательные | Поверка | Да | 53740-13 | РМ-25М | 11711
22ПВ0156 | Поверка. Машины универсальные испытательные | Поверка | Да | 54048-13 | ИП-50 | 11711
22ПВ0156 | Поверка. Машины универсальные испытательные | Поверка | Да | 54048-13 | ИР-100 | 11711
22ПВ0156 | Поверка. Машины универсальные испытательные | Поверка | Да | 54048-13 | ИП-100 | 11711
22ПВ0156 | Поверка. Машины универсальные испытательные | Поверка | Да | 54048-13 | ИР-200 | 11711
22ПВ0156 | Поверка. Машины универсальные испытательные | Поверка | Да | 54048-13 | ИП-250 | 11711
22ПВ0156 | Поверка. Машины универсальные испытательные | Поверка | Да | 54048-13 | ИР-500 | 11711
22ПВ0156 | Поверка. Машины универсальные испытательные | Поверка | Да | 54048-13 | ИП-500 | 11711
22ПВ0156 | Поверка. Машины универсальные испытательные | Поверка | Да | 54048-13 | Р-0,5 | 11711
22ПВ0156 | Поверка. Машины универсальные испытательные | Поверка | Да | 54048-13 | Р-50 | 11711
22ПВ0156 | Поверка. Машины универсальные испытательные | Поверка | Да | 54048-13 | Р-5 | 11711
22ПВ0156 | Поверка. Машины универсальные испытательные | Поверка | Да | 54048-13 | Р-20 | 11711
22ПВ0156 | Поверка. Машины универсальные испытательные | Поверка | Да | 54048-13 | Р-10 | 11711
22ПВ0156 | Поверка. Машины универсальные испытательные | Поверка | Да | 54895-13 | ИП-1А-500 | 11711
22ПВ0156 | Поверка. Машины универсальные испытательные | Поверка | Да | 54895-13 | ИП-1А-500АБ | 11711
22ПВ0156 | Поверка. Машины универсальные испытательные | Поверка | Да | 5649-97 | РМ-50 | 11711
22ПВ0156 | Поверка. Машины универсальные испытательные | Поверка | Да | 57205-14 | WDW-0,5 | 11711
22ПВ0156 | Поверка. Машины универсальные испытательные | Поверка | Да | 57205-14 | WDW-1 | 11711
22ПВ0156 | Поверка. Машины универсальные испытательные | Поверка | Да | 57205-14 | WDW-2 | 11711
22ПВ0156 | Поверка. Машины универсальные испытательные | Поверка | Да | 57205-14 | WDW-3 | 11711
22ПВ0156 | Поверка. Машины универсальные испытательные | Поверка | Да | 57205-14 | WDW-5 | 11711
22ПВ0156 | Поверка. Машины универсальные испытательные | Поверка | Да | 57205-14 | WDW-10 | 11711
22ПВ0156 | Поверка. Машины универсальные испытательные | Поверка | Да | 57205-14 | WDW-50 | 11711
22ПВ0156 | Поверка. Машины универсальные испытательные | Поверка | Да | 57205-14 | WDW-100 | 11711
22ПВ0156 | Поверка. Машины универсальные испытательные | Поверка | Да | 57205-14 | WDW-200 | 11711
22ПВ0156 | Поверка. Машины универсальные испытательные | Поверка | Да | 57205-14 | WDW-250 | 11711
22ПВ0156 | Поверка. Машины универсальные испытательные | Поверка | Да | 57205-14 | WDW-300 | 11711
22ПВ0156 | Поверка. Машины универсальные испытательные | Поверка | Да | 57528-14 | РЭМ-0,1 | 11711
22ПВ0156 | Поверка. Машины универсальные испытательные | Поверка | Да | 57528-14 | РЭМ-0,2 | 11711
22ПВ0156 | Поверка. Машины универсальные испытательные | Поверка | Да | 57528-14 | РЭМ-0,5 | 11711
22ПВ0156 | Поверка. Машины универсальные испытательные | Поверка | Да | 57528-14 | РЭМ-1 | 11711
22ПВ0156 | Поверка. Машины универсальные испытательные | Поверка | Да | 57528-14 | РЭМ-2 | 11711
22ПВ0156 | Поверка. Машины универсальные испытательные | Поверка | Да | 57528-14 | РЭМ-3 | 11711
22ПВ0156 | Поверка. Машины универсальные испытательные | Поверка | Да | 57528-14 | РЭМ-5 | 11711
22ПВ0156 | Поверка. Машины универсальные испытательные | Поверка | Да | 57528-14 | РЭМ-10 | 11711
22ПВ0156 | Поверка. Машины универсальные испытательные | Поверка | Да | 57528-14 | РЭМ-20 | 11711
22ПВ0156 | Поверка. Машины универсальные испытательные | Поверка | Да | 57528-14 | РЭМ-50 | 11711
22ПВ0156 | Поверка. Машины универсальные испытательные | Поверка | Да | 57528-14 | РЭМ-100 | 11711
22ПВ0156 | Поверка. Машины универсальные испытательные | Поверка | Да | 57528-14 | РЭМ-200 | 11711
22ПВ0156 | Поверка. Машины универсальные испытательные | Поверка | Да | 57528-14 | РЭМ-300 | 11711
22ПВ0156 | Поверка. Машины универсальные испытательные | Поверка | Да | 57528-14 | РЭМ-500 | 11711
22ПВ0156 | Поверка. Машины универсальные испытательные | Поверка | Да | 57528-14 | РЭМ-0,1-М | 11711
22ПВ0156 | Поверка. Машины универсальные испытательные | Поверка | Да | 57528-14 | РЭМ-0,2-М | 11711
22ПВ0156 | Поверка. Машины универсальные испытательные | Поверка | Да | 57528-14 | РЭМ-0,5-М | 11711
22ПВ0156 | Поверка. Машины универсальные испытательные | Поверка | Да | 57528-14 | РЭМ-1-М | 11711
22ПВ0156 | Поверка. Машины универсальные испытательные | Поверка | Да | 57528-14 | РЭМ-2-М | 11711
22ПВ0156 | Поверка. Машины универсальные испытательные | Поверка | Да | 57528-14 | РЭМ-3-М | 11711
22ПВ0156 | Поверка. Машины универсальные испытательные | Поверка | Да | 57528-14 | РЭМ-5-М | 11711
22ПВ0156 | Поверка. Машины универсальные испытательные | Поверка | Да | 57528-14 | РЭМ-10-М | 11711
22ПВ0156 | Поверка. Машины универсальные испытательные | Поверка | Да | 57528-14 | РЭМ-20-М | 11711
22ПВ0156 | Поверка. Машины универсальные испытательные | Поверка | Да | 57528-14 | РЭМ-50-М | 11711
22ПВ0156 | Поверка. Машины универсальные испытательные | Поверка | Да | 57528-14 | РЭМ-100-М | 11711
22ПВ0156 | Поверка. Машины универсальные испытательные | Поверка | Да | 57528-14 | РЭМ-200-М | 11711
22ПВ0156 | Поверка. Машины универсальные испытательные | Поверка | Да | 57528-14 | РЭМ-300-М | 11711
22ПВ0156 | Поверка. Машины универсальные испытательные | Поверка | Да | 57528-14 | РЭМ-500-М | 11711
22ПВ0156 | Поверка. Машины универсальные испытательные | Поверка | Да | 57528-14 | РЭМ-0,1-А | 11711
22ПВ0156 | Поверка. Машины универсальные испытательные | Поверка | Да | 57528-14 | РЭМ-0,2-А | 11711
22ПВ0156 | Поверка. Машины универсальные испытательные | Поверка | Да | 57528-14 | РЭМ-0,5-А | 11711
22ПВ0156 | Поверка. Машины универсальные испытательные | Поверка | Да | 57528-14 | РЭМ-1-А | 11711
22ПВ0156 | Поверка. Машины универсальные испытательные | Поверка | Да | 57528-14 | РЭМ-2-А | 11711
22ПВ0156 | Поверка. Машины универсальные испытательные | Поверка | Да | 57528-14 | РЭМ-3-А | 11711
22ПВ0156 | Поверка. Машины универсальные испытательные | Поверка | Да | 57528-14 | РЭМ-5-А | 11711
22ПВ0156 | Поверка. Машины универсальные испытательные | Поверка | Да | 57528-14 | РЭМ-10-А | 11711
22ПВ0156 | Поверка. Машины универсальные испытательные | Поверка | Да | 57528-14 | РЭМ-20-А | 11711
22ПВ0156 | Поверка. Машины универсальные испытательные | Поверка | Да | 57528-14 | РЭМ-50-А | 11711
22ПВ0156 | Поверка. Машины универсальные испытательные | Поверка | Да | 57528-14 | РЭМ-100-А | 11711
22ПВ0156 | Поверка. Машины универсальные испытательные | Поверка | Да | 57528-14 | РЭМ-200-А | 11711
22ПВ0156 | Поверка. Машины универсальные испытательные | Поверка | Да | 57528-14 | РЭМ-300-А | 11711
22ПВ0156 | Поверка. Машины универсальные испытательные | Поверка | Да | 57528-14 | РЭМ-500-А | 11711
22ПВ0156 | Поверка. Машины универсальные испытательные | Поверка | Да | 60244-15 | ТП-1-10 | 11711
22ПВ0156 | Поверка. Машины универсальные испытательные | Поверка | Да | 60244-15 | ТП-1-100 | 11711
22ПВ0156 | Поверка. Машины универсальные испытательные | Поверка | Да | 60244-15 | ТП-1-350 | 11711
22ПВ0156 | Поверка. Машины универсальные испытательные | Поверка | Да | 62393-15 | Novatronic E, E0,5-TL | 11711
22ПВ0156 | Поверка. Машины универсальные испытательные | Поверка | Да | 62393-15 | Novatronic E, E1-TL | 11711
22ПВ0156 | Поверка. Машины универсальные испытательные | Поверка | Да | 62393-15 | Novatronic E, E2-TL | 11711
22ПВ0156 | Поверка. Машины универсальные испытательные | Поверка | Да | 62393-15 | Novatronic E, E5-TL | 11711
22ПВ0156 | Поверка. Машины универсальные испытательные | Поверка | Да | 62393-15 | Novatronic E, E10-TL | 11711
22ПВ0156 | Поверка. Машины универсальные испытательные | Поверка | Да | 62393-15 | Novatronic E, E1-T | 11711
22ПВ0156 | Поверка. Машины универсальные испытательные | Поверка | Да | 62393-15 | Novatronic E, E2-T | 11711
22ПВ0156 | Поверка. Машины универсальные испытательные | Поверка | Да | 62393-15 | Novatronic E, E5-T | 11711
22ПВ0156 | Поверка. Машины универсальные испытательные | Поверка | Да | 62393-15 | Novatronic E, E10-T | 11711
22ПВ0156 | Поверка. Машины универсальные испытательные | Поверка | Да | 62393-15 | Novatronic E, E20-T | 11711
22ПВ0156 | Поверка. Машины универсальные испытательные | Поверка | Да | 62393-15 | Novatronic E, E30-T | 11711
22ПВ0156 | Поверка. Машины универсальные испытательные | Поверка | Да | 62393-15 | Novatronic E, E50-T | 11711
22ПВ0156 | Поверка. Машины универсальные испытательные | Поверка | Да | 62393-15 | Novatronic E, E50 | 11711
22ПВ0156 | Поверка. Машины универсальные испытательные | Поверка | Да | 62393-15 | Novatronic E, E100 | 11711
22ПВ0156 | Поверка. Машины универсальные испытательные | Поверка | Да | 62393-15 | Novatronic E, E200 | 11711
22ПВ0156 | Поверка. Машины универсальные испытательные | Поверка | Да | 62393-15 | Novatronic E, E300 | 11711
22ПВ0156 | Поверка. Машины универсальные испытательные | Поверка | Да | 62393-15 | Novatronic E, E500 | 11711
22ПВ0156 | Поверка. Машины универсальные испытательные | Поверка | Да | 63992-16 | И11М-100 | 11711
22ПВ0156 | Поверка. Машины универсальные испытательные | Поверка | Да | 63992-16 | И11М-50 | 11711
22ПВ0156 | Поверка. Машины универсальные испытательные | Поверка | Да | 63992-16 | И11М-25 | 11711
22ПВ0156 | Поверка. Машины универсальные испытательные | Поверка | Да | 63992-16 | И11М-10 | 11711
22ПВ0156 | Поверка. Машины универсальные испытательные | Поверка | Да | 63992-16 | И11М-5 | 11711
22ПВ0156 | Поверка. Машины универсальные испытательные | Поверка | Да | 63992-16 | И11М-2,5 | 11711
22ПВ0156 | Поверка. Машины универсальные испытательные | Поверка | Да | 63992-16 | И11М-1 | 11711
22ПВ0156 | Поверка. Машины универсальные испытательные | Поверка | Да | 63992-16 | И11М-0,5 | 11711
22ПВ0156 | Поверка. Машины универсальные испытательные | Поверка | Да | 63992-16 | И11М-0,25 | 11711
22ПВ0156 | Поверка. Машины универсальные испытательные | Поверка | Да | 63992-16 | И11М-0,1 | 11711
22ПВ0156 | Поверка. Машины универсальные испытательные | Поверка | Да | 63992-16 | И11М-0,05 | 11711
22ПВ0156 | Поверка. Машины универсальные испытательные | Поверка | Да | 63992-16 | И11М-0,01 | 11711
22ПВ0156 | Поверка. Машины универсальные испытательные | Поверка | Да | 65079-16 | E160-01N | 11711
22ПВ0156 | Поверка. Машины универсальные испытательные | Поверка | Да | 65079-16 | E160PN102 | 11711
22ПВ0156 | Поверка. Машины универсальные испытательные | Поверка | Да | 65079-16 | E161-01N | 11711
22ПВ0156 | Поверка. Машины универсальные испытательные | Поверка | Да | 65079-16 | E161PN177 | 11711
22ПВ0156 | Поверка. Машины универсальные испытательные | Поверка | Да | 65079-16 | E161PN124 | 11711
22ПВ0156 | Поверка. Машины универсальные испытательные | Поверка | Да | 65079-16 | E181N | 11711
22ПВ0156 | Поверка. Машины универсальные испытательные | Поверка | Да | 65079-16 | E183N | 11711
22ПВ0156 | Поверка. Машины универсальные испытательные | Поверка | Да | 65079-16 | E160N | 11711
22ПВ0156 | Поверка. Машины универсальные испытательные | Поверка | Да | 65079-16 | E160PN126 | 11711
22ПВ0156 | Поверка. Машины универсальные испытательные | Поверка | Да | 65079-16 | E161-03N | 11711
22ПВ0156 | Поверка. Машины универсальные испытательные | Поверка | Да | 65079-16 | E161PN183 | 11711
22ПВ0156 | Поверка. Машины универсальные испытательные | Поверка | Да | 65079-16 | E161PN191 | 11711
22ПВ0156 | Поверка. Машины универсальные испытательные | Поверка | Да | 65079-16 | C091-02N | 11711
22ПВ0156 | Поверка. Машины универсальные испытательные | Поверка | Да | 65079-16 | C091PN110 | 11711
22ПВ0156 | Поверка. Машины универсальные испытательные | Поверка | Да | 65079-16 | C091PN103 | 11711
22ПВ0156 | Поверка. Машины универсальные испытательные | Поверка | Да | 65079-16 | C091-03N | 11711
22ПВ0156 | Поверка. Машины универсальные испытательные | Поверка | Да | 65079-16 | C091PN109 | 11711
22ПВ0156 | Поверка. Машины универсальные испытательные | Поверка | Да | 65079-16 | C091PN132 | 11711
22ПВ0156 | Поверка. Машины универсальные испытательные | Поверка | Да | 65079-16 | C090-02N | 11711
22ПВ0156 | Поверка. Машины универсальные испытательные | Поверка | Да | 65079-16 | C090PN111 | 11711
22ПВ0156 | Поверка. Машины универсальные испытательные | Поверка | Да | 65079-16 | C090-03N | 11711
22ПВ0156 | Поверка. Машины универсальные испытательные | Поверка | Да | 65079-16 | C090PN139 | 11711
22ПВ0156 | Поверка. Машины универсальные испытательные | Поверка | Да | 65079-16 | C090-07N | 11711
22ПВ0156 | Поверка. Машины универсальные испытательные | Поверка | Да | 65079-16 | C090PN140 | 11711
22ПВ0156 | Поверка. Машины универсальные испытательные | Поверка | Да | 65079-16 | C090PN141 | 11711
22ПВ0156 | Поверка. Машины универсальные испытательные | Поверка | Да | 65734-16 | Z0,5 | 11711
22ПВ0156 | Поверка. Машины универсальные испытательные | Поверка | Да | 65734-16 | Z1,0 | 11711
22ПВ0156 | Поверка. Машины универсальные испытательные | Поверка | Да | 65734-16 | Z2,5 | 11711
22ПВ0156 | Поверка. Машины универсальные испытательные | Поверка | Да | 65734-16 | Z5,0 | 11711
22ПВ0156 | Поверка. Машины универсальные испытательные | Поверка | Да | 65734-16 | Z005 | 11711
22ПВ0156 | Поверка. Машины универсальные испытательные | Поверка | Да | 65734-16 | Z010 | 11711
22ПВ0156 | Поверка. Машины универсальные испытательные | Поверка | Да | 65734-16 | Z020 | 11711
22ПВ0156 | Поверка. Машины универсальные испытательные | Поверка | Да | 65734-16 | Z030 | 11711
22ПВ0156 | Поверка. Машины универсальные испытательные | Поверка | Да | 65734-16 | Z050 | 11711
22ПВ0156 | Поверка. Машины универсальные испытательные | Поверка | Да | 65734-16 | Z100 | 11711
22ПВ0156 | Поверка. Машины универсальные испытательные | Поверка | Да | 65734-16 | Z150 | 11711
22ПВ0156 | Поверка. Машины универсальные испытательные | Поверка | Да | 65734-16 | Z250 | 11711
22ПВ0156 | Поверка. Машины универсальные испытательные | Поверка | Да | 65734-16 | Z300 | 11711
22ПВ0156 | Поверка. Машины универсальные испытательные | Поверка | Да | 65734-16 | Z400 | 11711
22ПВ0156 | Поверка. Машины универсальные испытательные | Поверка | Да | 66902-17 | ПСН-0.16.10 | 11711
22ПВ0156 | Поверка. Машины универсальные испытательные | Поверка | Да | 68943-17 | серии LF, LF 50 | 11711
22ПВ0156 | Поверка. Машины универсальные испытательные | Поверка | Да | 68943-17 | серии LF, LFSV 50 | 11711
22ПВ0156 | Поверка. Машины универсальные испытательные | Поверка | Да | 68943-17 | LF 100 | 11711
22ПВ0156 | Поверка. Машины универсальные испытательные | Поверка | Да | 68943-17 | серии LF, LFSV 100 | 11711
22ПВ0156 | Поверка. Машины универсальные испытательные | Поверка | Да | 68943-17 | серии LF, LF TTM 100 | 11711
22ПВ0156 | Поверка. Машины универсальные испытательные | Поверка | Да | 68943-17 | серии LF, LF 150 | 11711
22ПВ0156 | Поверка. Машины универсальные испытательные | Поверка | Да | 68943-17 | серии LF, LF BS 150 | 11711
22ПВ0156 | Поверка. Машины универсальные испытательные | Поверка | Да | 68943-17 | серии LF, LFSV 150 | 11711
22ПВ0156 | Поверка. Машины универсальные испытательные | Поверка | Да | 68943-17 | серии LF, LF TTM 150 | 11711
22ПВ0156 | Поверка. Машины универсальные испытательные | Поверка | Да | 68943-17 | серии LF, LF 200 | 11711
22ПВ0156 | Поверка. Машины универсальные испытательные | Поверка | Да | 68943-17 | серии LF, LFSV 200 | 11711
22ПВ0156 | Поверка. Машины универсальные испытательные | Поверка | Да | 68943-17 | серии LF, LF TTM 200 | 11711
22ПВ0156 | Поверка. Машины универсальные испытательные | Поверка | Да | 68943-17 | серии LF, LF 250 | 11711
22ПВ0156 | Поверка. Машины универсальные испытательные | Поверка | Да | 68943-17 | серии LF, LFSV 250 | 11711
22ПВ0156 | Поверка. Машины универсальные испытательные | Поверка | Да | 68943-17 | серии LF, LF TTM 250 | 11711
22ПВ0156 | Поверка. Машины универсальные испытательные | Поверка | Да | 68943-17 | LF, LF 300 | 11711
22ПВ0156 | Поверка. Машины универсальные испытательные | Поверка | Да | 68943-17 | серии LF, LFSV 300 | 11711
22ПВ0156 | Поверка. Машины универсальные испытательные | Поверка | Да | 68943-17 | серии LF, LF TTM 300 | 11711
22ПВ0156 | Поверка. Машины универсальные испытательные | Поверка | Да | 68943-17 | серии LF, LF 400 | 11711
22ПВ0156 | Поверка. Машины универсальные испытательные | Поверка | Да | 68943-17 | серии LF, LFSV 400 | 11711
22ПВ0156 | Поверка. Машины универсальные испытательные | Поверка | Да | 68943-17 | LF, LF TTM 400 | 11711
22ПВ0156 | Поверка. Машины универсальные испытательные | Поверка | Да | 68943-17 | серии LF, LF 500 | 11711
22ПВ0156 | Поверка. Машины универсальные испытательные | Поверка | Да | 68943-17 | серии LF, LFSV 500 | 11711
22ПВ0156 | Поверка. Машины универсальные испытательные | Поверка | Да | 68943-17 | серии LF, LF TTM 500 | 11711
22ПВ0156 | Поверка. Машины универсальные испытательные | Поверка | Да | 70352-18 | ПМ-1А-10 | 11711
22ПВ0156 | Поверка. Машины универсальные испытательные | Поверка | Да | 70352-18 | ПМ-1А-30 | 11711
22ПВ0156 | Поверка. Машины универсальные испытательные | Поверка | Да | 70352-18 | ПМ-1А-70АБ | 11711
22ПВ0156 | Поверка. Машины универсальные испытательные | Поверка | Да | 70352-18 | ПМ-1А-100АБ | 11711
22ПВ0156 | Поверка. Машины универсальные испытательные | Поверка | Да | 72129-18 | ИП-1А-500 | 11711
22ПВ0156 | Поверка. Машины универсальные испытательные | Поверка | Да | 72129-18 | ИП-1А-500АБ | 11711
22ПВ0156 | Поверка. Машины универсальные испытательные | Поверка | Да | 72129-18 | ИП-1А-500АБ «Универсал» | 11711
22ПВ0156 | Поверка. Машины универсальные испытательные | Поверка | Да | 72129-18 | ИП-1А-500АБ «Универсал» М | 11711
22ПВ0156 | Поверка. Машины универсальные испытательные | Поверка | Да | 74127-19 | ПГМ250.2-МГ4 | 11711
22ПВ0156 | Поверка. Машины универсальные испытательные | Поверка | Да | 74127-19 | ПГМ250.А-МГ4 | 11711
22ПВ0156 | Поверка. Машины универсальные испытательные | Поверка | Да | 74127-19 | ПГМ500.2-МГ4 | 11711
22ПВ0156 | Поверка. Машины универсальные испытательные | Поверка | Да | 74127-19 | ПГМ500.А-МГ4 | 11711
22ПВ0156 | Поверка. Машины универсальные испытательные | Поверка | Да | 74127-19 | ПГМ250.1-МГ4 | 11711
22ПВ0156 | Поверка. Машины универсальные испытательные | Поверка | Да | 74127-19 | ПГМ500.1-МГ4 | 11711
22ПВ0156 | Поверка. Машины универсальные испытательные | Поверка | Да | 76470-19 | РЭМ.I-0,1 | 11711
22ПВ0156 | Поверка. Машины универсальные испытательные | Поверка | Да | 76470-19 | РЭМ.I-0,2 | 11711
22ПВ0156 | Поверка. Машины универсальные испытательные | Поверка | Да | 76470-19 | РЭМ.I-0,5 | 11711
22ПВ0156 | Поверка. Машины универсальные испытательные | Поверка | Да | 76470-19 | РЭМ.I-1 | 11711
22ПВ0156 | Поверка. Машины универсальные испытательные | Поверка | Да | 76470-19 | РЭМ.I-2 | 11711
22ПВ0156 | Поверка. Машины универсальные испытательные | Поверка | Да | 76470-19 | РЭМ.I-3 | 11711
22ПВ0156 | Поверка. Машины универсальные испытательные | Поверка | Да | 76470-19 | РЭМ.I-5 | 11711
22ПВ0156 | Поверка. Машины универсальные испытательные | Поверка | Да | 76470-19 | РЭМ-1 | 11711
22ПВ0156 | Поверка. Машины универсальные испытательные | Поверка | Да | 76470-19 | РЭМ-2 | 11711
22ПВ0156 | Поверка. Машины универсальные испытательные | Поверка | Да | 76470-19 | РЭМ-3 | 11711
22ПВ0156 | Поверка. Машины универсальные испытательные | Поверка | Да | 76470-19 | РЭМ-5 | 11711
22ПВ0156 | Поверка. Машины универсальные испытательные | Поверка | Да | 76470-19 | РЭМ-10 | 11711
22ПВ0156 | Поверка. Машины универсальные испытательные | Поверка | Да | 76470-19 | РЭМ-20 | 11711
22ПВ0156 | Поверка. Машины универсальные испытательные | Поверка | Да | 76470-19 | РЭМ-50 | 11711
22ПВ0156 | Поверка. Машины универсальные испытательные | Поверка | Да | 76470-19 | РЭМ-100 | 11711
22ПВ0156 | Поверка. Машины универсальные испытательные | Поверка | Да | 76470-19 | РЭМ-200 | 11711
22ПВ0156 | Поверка. Машины универсальные испытательные | Поверка | Да | 76470-19 | РЭМ-300 | 11711
22ПВ0156 | Поверка. Машины универсальные испытательные | Поверка | Да | 76470-19 | РЭМ-500 | 11711
22ПВ0156 | Поверка. Машины универсальные испытательные | Поверка | Да | 76470-19 | РЭМ.I-0,1-У | 11711
22ПВ0156 | Поверка. Машины универсальные испытательные | Поверка | Да | 76470-19 | РЭМ.I-0,2-У | 11711
22ПВ0156 | Поверка. Машины универсальные испытательные | Поверка | Да | 76470-19 | РЭМ.I-0,5-У | 11711
22ПВ0156 | Поверка. Машины универсальные испытательные | Поверка | Да | 76470-19 | РЭМ.I-1-У | 11711
22ПВ0156 | Поверка. Машины универсальные испытательные | Поверка | Да | 76470-19 | РЭМ.I-2-У | 11711
22ПВ0156 | Поверка. Машины универсальные испытательные | Поверка | Да | 76470-19 | РЭМ.I-3-У | 11711
22ПВ0156 | Поверка. Машины универсальные испытательные | Поверка | Да | 76470-19 | РЭМ.I-5-У | 11711
22ПВ0156 | Поверка. Машины универсальные испытательные | Поверка | Да | 76470-19 | РЭМ-1-У | 11711
22ПВ0156 | Поверка. Машины универсальные испытательные | Поверка | Да | 76470-19 | РЭМ-2-У | 11711
22ПВ0156 | Поверка. Машины универсальные испытательные | Поверка | Да | 76470-19 | РЭМ-3-У | 11711
22ПВ0156 | Поверка. Машины универсальные испытательные | Поверка | Да | 76470-19 | РЭМ-5-У | 11711
22ПВ0156 | Поверка. Машины универсальные испытательные | Поверка | Да | 76470-19 | РЭМ-10-У | 11711
22ПВ0156 | Поверка. Машины универсальные испытательные | Поверка | Да | 76470-19 | РЭМ-50-У | 11711
22ПВ0156 | Поверка. Машины универсальные испытательные | Поверка | Да | 76470-19 | РЭМ-100-У | 11711
22ПВ0156 | Поверка. Машины универсальные испытательные | Поверка | Да | 76470-19 | РЭМ-200-У | 11711
22ПВ0156 | Поверка. Машины универсальные испытательные | Поверка | Да | 76470-19 | РЭМ-300-У | 11711
22ПВ0156 | Поверка. Машины универсальные испытательные | Поверка | Да | 77495-20 | ТП-1-10 | 11711
22ПВ0156 | Поверка. Машины универсальные испытательные | Поверка | Да | 77495-20 | ТП-1-100 | 11711
22ПВ0156 | Поверка. Машины универсальные испытательные | Поверка | Да | 77495-20 | ТП-1-350 | 11711
22ПВ0156 | Поверка. Машины универсальные испытательные | Поверка | Да | 77495-20 | ТП-1-500 | 11711
22ПВ0156 | Поверка. Машины универсальные испытательные | Поверка | Да | 79081-20 | РГМ-1-100 | 11711
22ПВ0156 | Поверка. Машины универсальные испытательные | Поверка | Да | 79081-20 | РГМ-1-300 | 11711
22ПВ0156 | Поверка. Машины универсальные испытательные | Поверка | Да | 79081-20 | РГМ-1-500 | 11711
22ПВ0156 | Поверка. Машины универсальные испытательные | Поверка | Да | 79081-20 | РГМ-Г-100 | 11711
22ПВ0156 | Поверка. Машины универсальные испытательные | Поверка | Да | 79081-20 | РГМ-Г-300 | 11711
22ПВ0156 | Поверка. Машины универсальные испытательные | Поверка | Да | 79081-20 | РГМ-Г-500 | 11711
22ПВ0156 | Поверка. Машины универсальные испытательные | Поверка | Да | 79278-20 | CT-500 | 11711
22ПВ0156 | Поверка. Машины универсальные испытательные | Поверка | Да | 79278-20 | CT-1000 | 11711
22ПВ0156 | Поверка. Машины универсальные испытательные | Поверка | Да | 79278-20 | CT-2000 | 11711
22ПВ0156 | Поверка. Машины универсальные испытательные | Поверка | Да | 79278-20 | CT-5000 | 11711
22ПВ0156 | Поверка. Машины универсальные испытательные | Поверка | Да | 79278-20 | CT-10000 | 11711
22ПВ0156 | Поверка. Машины универсальные испытательные | Поверка | Да | 79278-20 | CT-20000 | 11711
22ПВ0156 | Поверка. Машины универсальные испытательные | Поверка | Да | 79278-20 | CT-30000 | 11711
22ПВ0156 | Поверка. Машины универсальные испытательные | Поверка | Да | 79278-20 | CT-50000 | 11711
22ПВ0156 | Поверка. Машины универсальные испытательные | Поверка | Да | 79278-20 | CT-100000 | 11711
22ПВ0156 | Поверка. Машины универсальные испытательные | Поверка | Да | 79278-20 | CT-200000 | 11711
22ПВ0156 | Поверка. Машины универсальные испытательные | Поверка | Да | 9065-83 | МС-100 | 11711
22ПВ0156 | Поверка. Машины универсальные испытательные | Поверка | Да | 9065-83 | МС-500 | 11711
22ПВ0156 | Поверка. Машины универсальные испытательные | Поверка | Да | 9102-83 | МР-100 | 11711
22ПВ0156 | Поверка. Машины универсальные испытательные | Поверка | Да | 9102-83 | МР-500 | 11711
22ПВ0156 | Поверка. Машины универсальные испытательные | Поверка | Да | 11161-05 | ИП-100-1 | 11711
22ПВ0156 | Поверка. Машины универсальные испытательные | Поверка | Да | 11161-05 | ИП-500-1 | 11711
22ПВ0156 | Поверка. Машины универсальные испытательные | Поверка | Да | 11161-87 | ИП6010-100-1 | 11711
22ПВ0156 | Поверка. Машины универсальные испытательные | Поверка | Да | 11161-87 | ИП6011-500-1 | 11711
22ПВ0156 | Поверка. Машины универсальные испытательные | Поверка | Да | 11161-90 | ИП6010-100-1 | 11711
22ПВ0156 | Поверка. Машины универсальные испытательные | Поверка | Да | 11161-90 | ИП6011-500-1 | 11711
22ПВ0156 | Поверка. Машины универсальные испытательные | Поверка | Да | 1211-62 | УММ-5 (УМ5А) | 11711
22ПВ0156 | Поверка. Машины универсальные испытательные | Поверка | Да | 12514-90 | ИР-6053-100-0 | 11711
22ПВ0156 | Поверка. Машины универсальные испытательные | Поверка | Да | 12514-90 | ИР-6054-200-0 | 11711
22ПВ0156 | Поверка. Машины универсальные испытательные | Поверка | Да | 12514-90 | ИР-6055-500-0 | 11711
22ПВ0156 | Поверка. Машины универсальные испытательные | Поверка | Да | 12604-04 | ИР 5040-5 | 11711
22ПВ0156 | Поверка. Машины универсальные испытательные | Поверка | Да | 12604-04 | ИР 5040-5-01 | 11711
22ПВ0156 | Поверка. Машины универсальные испытательные | Поверка | Да | 12604-04 | ИР 5040-5-02 | 11711
22ПВ0156 | Поверка. Машины универсальные испытательные | Поверка | Да | 12604-04 | ИР 5040-5-03 | 11711
22ПВ0156 | Поверка. Машины универсальные испытательные | Поверка | Да | 12604-04 | ИР 5040-5-10 | 11711
22ПВ0156 | Поверка. Машины универсальные испытательные | Поверка | Да | 12604-04 | ИР 5040-5-11 | 11711
22ПВ0156 | Поверка. Машины универсальные испытательные | Поверка | Да | 12604-04 | ИР 5040-5-12 | 11711
22ПВ0156 | Поверка. Машины универсальные испытательные | Поверка | Да | 13262-92 | ИП-100-0 | 11711
22ПВ0156 | Поверка. Машины универсальные испытательные | Поверка | Да | 13262-92 | ИП-500-0 | 11711
22ПВ0156 | Поверка. Машины универсальные испытательные | Поверка | Да | 15171-96 | ПС-100.1 | 11711
22ПВ0156 | Поверка. Машины универсальные испытательные | Поверка | Да | 15171-96 | ПС-200.1 | 11711
22ПВ0156 | Поверка. Машины универсальные испытательные | Поверка | Да | 15172-96 | ПС-100.0 | 11711
22ПВ0156 | Поверка. Машины универсальные испытательные | Поверка | Да | 15172-96 | ПС-200.0 | 11711
22ПВ0156 | Поверка. Машины универсальные испытательные | Поверка | Да | 20227-00 | ИР 5113-100-10 | 11711
22ПВ0156 | Поверка. Машины универсальные испытательные | Поверка | Да | 20227-00 | ИР 5113-100-11 | 11711
22ПВ0156 | Поверка. Машины универсальные испытательные | Поверка | Да | 20227-00 | ИР 5113-100-12 | 11711
22ПВ0156 | Поверка. Машины универсальные испытательные | Поверка | Да | 20385-11 | Z0,5 | 11711
22ПВ0156 | Поверка. Машины универсальные испытательные | Поверка | Да | 20385-11 | Z1,0 | 11711
22ПВ0156 | Поверка. Машины универсальные испытательные | Поверка | Да | 20385-11 | Z2,5 | 11711
22ПВ0156 | Поверка. Машины универсальные испытательные | Поверка | Да | 20385-11 | Z5,0 | 11711
22ПВ0156 | Поверка. Машины универсальные испытательные | Поверка | Да | 20385-11 | Z005 | 11711
22ПВ0156 | Поверка. Машины универсальные испытательные | Поверка | Да | 20385-11 | Z010 | 11711
22ПВ0156 | Поверка. Машины универсальные испытательные | Поверка | Да | 20385-11 | Z020 | 11711
22ПВ0156 | Поверка. Машины универсальные испытательные | Поверка | Да | 20385-11 | Z030 | 11711
22ПВ0156 | Поверка. Машины универсальные испытательные | Поверка | Да | 20385-11 | Z050 | 11711
22ПВ0156 | Поверка. Машины универсальные испытательные | Поверка | Да | 20385-11 | Z100 | 11711
22ПВ0156 | Поверка. Машины универсальные испытательные | Поверка | Да | 20385-11 | Z150 | 11711
22ПВ0156 | Поверка. Машины универсальные испытательные | Поверка | Да | 20385-11 | Z250 | 11711
22ПВ0156 | Поверка. Машины универсальные испытательные | Поверка | Да | 20385-11 | Z300 | 11711
22ПВ0156 | Поверка. Машины универсальные испытательные | Поверка | Да | 20385-11 | Z400 | 11711
22ПВ0156 | Поверка. Машины универсальные испытательные | Поверка | Да | 20386-11 | SP400 | 11711
22ПВ0156 | Поверка. Машины универсальные испытательные | Поверка | Да | 22711-12 | LFM, LFM-L-0.2 | 11711
22ПВ0156 | Поверка. Машины универсальные испытательные | Поверка | Да | 22711-12 | LFM, LFM-L-0.5 | 11711
22ПВ0156 | Поверка. Машины универсальные испытательные | Поверка | Да | 22711-12 | LFM, LFM-L-1 | 11711
22ПВ0156 | Поверка. Машины универсальные испытательные | Поверка | Да | 22711-12 | LFM, LFM-L-5 | 11711
22ПВ0156 | Поверка. Машины универсальные испытательные | Поверка | Да | 22711-12 | LFM, LFM-L-10 | 11711
22ПВ0156 | Поверка. Машины универсальные испытательные | Поверка | Да | 22711-12 | LFM, LFM-L-20 | 11711
22ПВ0156 | Поверка. Машины универсальные испытательные | Поверка | Да | 22711-12 | LFM, LFM-L-25 | 11711
22ПВ0156 | Поверка. Машины универсальные испытательные | Поверка | Да | 22711-12 | LFM, LFM-C-3 | 11711
22ПВ0156 | Поверка. Машины универсальные испытательные | Поверка | Да | 22711-12 | LFM, LFM-C-10 | 11711
22ПВ0156 | Поверка. Машины универсальные испытательные | Поверка | Да | 22711-12 | LFM, LFM-C-20 | 11711
22ПВ0156 | Поверка. Машины универсальные испытательные | Поверка | Да | 22711-12 | LFM, LFM-C-50 | 11711
22ПВ0156 | Поверка. Машины универсальные испытательные | Поверка | Да | 22711-12 | LFM, LFM-20 | 11711
22ПВ0156 | Поверка. Машины универсальные испытательные | Поверка | Да | 22711-12 | LFM, LFM-50 | 11711
22ПВ0156 | Поверка. Машины универсальные испытательные | Поверка | Да | 22711-12 | LFM, LFM-100 | 11711
22ПВ0156 | Поверка. Машины универсальные испытательные | Поверка | Да | 22711-12 | LFM, LFM-125 | 11711
22ПВ0156 | Поверка. Машины универсальные испытательные | Поверка | Да | 22711-12 | LFM, LFM-150 | 11711
22ПВ0156 | Поверка. Машины универсальные испытательные | Поверка | Да | 22711-12 | LFM, LFM-200 | 11711
22ПВ0156 | Поверка. Машины универсальные испытательные | Поверка | Да | 22711-12 | LFM, LFM-250 | 11711
22ПВ0156 | Поверка. Машины универсальные испытательные | Поверка | Да | 22711-12 | LFM, LFM-300 | 11711
22ПВ0156 | Поверка. Машины универсальные испытательные | Поверка | Да | 22711-12 | LFM, LFM-400 | 11711
22ПВ0156 | Поверка. Машины универсальные испытательные | Поверка | Да | 22711-12 | LFM, LFM-500 | 11711
22ПВ0156 | Поверка. Машины универсальные испытательные | Поверка | Да | 22711-12 | LFM, LFM-Z-30 | 11711
22ПВ0156 | Поверка. Машины универсальные испытательные | Поверка | Да | 22711-12 | LFM, LFM-Z-50 | 11711
22ПВ0156 | Поверка. Машины универсальные испытательные | Поверка | Да | 22711-12 | LFM, LFM-Z-100 | 11711
22ПВ0156 | Поверка. Машины универсальные испытательные | Поверка | Да | 22711-12 | LFM, LFM-Z-200 | 11711
22ПВ0156 | Поверка. Машины универсальные испытательные | Поверка | Да | 22711-12 | LFM, LFM-Z-250 | 11711
22ПВ0156 | Поверка. Машины универсальные испытательные | Поверка | Да | 22711-12 | LFM, LFM-Z-300 | 11711
22ПВ0156 | Поверка. Машины универсальные испытательные | Поверка | Да | 22711-12 | LFM, LFM-Z-400 | 11711
22ПВ0156 | Поверка. Машины универсальные испытательные | Поверка | Да | 22711-12 | LFM, LFM-Z-500 | 11711
22ПВ0156 | Поверка. Машины универсальные испытательные | Поверка | Да | 2391-68 | АИМА-5-1 | 11711
22ПВ0156 | Поверка. Машины универсальные испытательные | Поверка | Да | 27807-04 | 3300, 0,01 | 11711
22ПВ0156 | Поверка. Машины универсальные испытательные | Поверка | Да | 27807-04 | 3300, 0,05 | 11711
22ПВ0156 | Поверка. Машины универсальные испытательные | Поверка | Да | 27807-04 | 3300, 0,1 | 11711
22ПВ0156 | Поверка. Машины универсальные испытательные | Поверка | Да | 27807-04 | 3300, 0,5 | 11711
22ПВ0156 | Поверка. Машины универсальные испытательные | Поверка | Да | 27807-04 | 3300, 1 | 11711
22ПВ0156 | Поверка. Машины универсальные испытательные | Поверка | Да | 27807-04 | 3300, 2 | 11711
22ПВ0156 | Поверка. Машины универсальные испытательные | Поверка | Да | 27807-04 | 3300, 5 | 11711
22ПВ0156 | Поверка. Машины универсальные испытательные | Поверка | Да | 27807-04 | 3300, 10 | 11711
22ПВ0156 | Поверка. Машины универсальные испытательные | Поверка | Да | 27807-04 | 3300, 30 | 11711
22ПВ0156 | Поверка. Машины универсальные испытательные | Поверка | Да | 27807-04 | 3300, 50 | 11711
22ПВ0156 | Поверка. Машины универсальные испытательные | Поверка | Да | 27807-04 | 3300, 100 | 11711
22ПВ0156 | Поверка. Машины универсальные испытательные | Поверка | Да | 27807-04 | 3300, 150 | 11711
22ПВ0156 | Поверка. Машины универсальные испытательные | Поверка | Да | 27807-04 | 3300, 250 | 11711
22ПВ0156 | Поверка. Машины универсальные испытательные | Поверка | Да | 2897-72 | П-2,5 | 11711
22ПВ0156 | Поверка. Машины универсальные испытательные | Поверка | Да | 2897-72 | П-5 | 11711
22ПВ0156 | Поверка. Машины универсальные испытательные | Поверка | Да | 2897-72 | П-20 | 11711
22ПВ0156 | Поверка. Машины универсальные испытательные | Поверка | Да | 2897-72 | П-125 | 11711
22ПВ0156 | Поверка. Машины универсальные испытательные | Поверка | Да | 2897-72 | П-500 | 11711
22ПВ0156 | Поверка. Машины универсальные испытательные | Поверка | Да | 2897-72 | П-10 | 11711
22ПВ0156 | Поверка. Машины универсальные испытательные | Поверка | Да | 2897-72 | П-50 | 11711
22ПВ0156 | Поверка. Машины универсальные испытательные | Поверка | Да | 2897-72 | П-250 | 11711
22ПВ0157 | Поверка. Мензурки [2 КТ] | Поверка | Нет |  |  | 644
22ПВ0158 | Поверка. Мерники [20 от 50 л] (2 разряда и технические) | Поверка | Нет |  |  | 1074
22ПВ0161 | Поверка. Мерники [от 10 до 20 л] (1 разряда) | Поверка | Нет | 5189-02 | М1р-10-01 | 11136
22ПВ0161 | Поверка. Мерники [от 10 до 20 л] (1 разряда) | Поверка | Нет | 5189-02 | М1р-20-01 | 11136
22ПВ0161 | Поверка. Мерники [от 10 до 20 л] (1 разряда) | Поверка | Нет | 5189-88 | М1р-10-01 | 11136
22ПВ0161 | Поверка. Мерники [от 10 до 20 л] (1 разряда) | Поверка | Нет | 5189-88 | М1р-20-01 | 11136
22ПВ0164 | Поверка. Мерники с термокомпенсационной шкалой [10 л] (2 разряда) | Поверка | Нет |  | МП 10 л | 4265
22ПВ0164 | Поверка. Мерники с термокомпенсационной шкалой [10 л] (2 разряда) | Поверка | Нет | 12905-91 | МО 2Р-10 | 4265
22ПВ0164 | Поверка. Мерники с термокомпенсационной шкалой [10 л] (2 разряда) | Поверка | Нет | 15318-96 | М2р-10 СШКМ | 4265
22ПВ0164 | Поверка. Мерники с термокомпенсационной шкалой [10 л] (2 разряда) | Поверка | Нет | 15511-01 | М2р-10-СШ | 4265
22ПВ0164 | Поверка. Мерники с термокомпенсационной шкалой [10 л] (2 разряда) | Поверка | Нет | 15511-01 | М2р-10-СШМ | 4265
22ПВ0164 | Поверка. Мерники с термокомпенсационной шкалой [10 л] (2 разряда) | Поверка | Нет | 15511-01 | М2р-10-СШК | 4265
22ПВ0164 | Поверка. Мерники с термокомпенсационной шкалой [10 л] (2 разряда) | Поверка | Нет | 15511-01 | М2р-10-СШКМ | 4265
22ПВ0164 | Поверка. Мерники с термокомпенсационной шкалой [10 л] (2 разряда) | Поверка | Нет | 16059-97 | ММО 2р | 4265
22ПВ0164 | Поверка. Мерники с термокомпенсационной шкалой [10 л] (2 разряда) | Поверка | Нет | 16059-97 | ММО 2р-10 | 4265
22ПВ0164 | Поверка. Мерники с термокомпенсационной шкалой [10 л] (2 разряда) | Поверка | Нет | 18585-08 | М2р-10 | 4265
22ПВ0164 | Поверка. Мерники с термокомпенсационной шкалой [10 л] (2 разряда) | Поверка | Нет | 19107-99 | М2р-10-ТШ, М2р-20-ТШ | 4265
22ПВ0164 | Поверка. Мерники с термокомпенсационной шкалой [10 л] (2 разряда) | Поверка | Нет | 20835-05 | М2Р-10-01 | 4265
22ПВ0164 | Поверка. Мерники с термокомпенсационной шкалой [10 л] (2 разряда) | Поверка | Нет | 20835-05 | М2Р-10-01П | 4265
22ПВ0164 | Поверка. Мерники с термокомпенсационной шкалой [10 л] (2 разряда) | Поверка | Нет | 20835-05 | М2Р-10-СШ | 4265
22ПВ0164 | Поверка. Мерники с термокомпенсационной шкалой [10 л] (2 разряда) | Поверка | Нет | 21422-01 | М2р-10-01 | 4265
22ПВ0164 | Поверка. Мерники с термокомпенсационной шкалой [10 л] (2 разряда) | Поверка | Нет | 21422-01 | М2р-10-02 | 4265
22ПВ0164 | Поверка. Мерники с термокомпенсационной шкалой [10 л] (2 разряда) | Поверка | Нет | 21422-01 | М2р-10-03 | 4265
22ПВ0164 | Поверка. Мерники с термокомпенсационной шкалой [10 л] (2 разряда) | Поверка | Нет | 21422-11 | М2р-10-01 | 4265
22ПВ0164 | Поверка. Мерники с термокомпенсационной шкалой [10 л] (2 разряда) | Поверка | Нет | 29817-05 | М2р-10 | 4265
22ПВ0165 | Поверка. Мерники [до 2000 л] (2 разряда) | Поверка | Да |  | МП-2р-2000 | 23625
22ПВ0166 | Поверка. Мерники с градуированной горловиной [20 л] (2 разряда) | Поверка | Нет |  |  | 2533
22ПВ0167 | Поверка. Мерники с термокомпенсационной шкалой [20 л] (2 разряда) | Поверка | Нет | 15511-01 | М2р-20-СШ | 4715
22ПВ0167 | Поверка. Мерники с термокомпенсационной шкалой [20 л] (2 разряда) | Поверка | Нет | 15511-01 | М2Р-20-СШМ | 4715
22ПВ0167 | Поверка. Мерники с термокомпенсационной шкалой [20 л] (2 разряда) | Поверка | Нет | 19107-99 | М2р-20-ТШ | 4715
22ПВ0167 | Поверка. Мерники с термокомпенсационной шкалой [20 л] (2 разряда) | Поверка | Нет | 20835-05 | М2Р-20-01 | 4715
22ПВ0167 | Поверка. Мерники с термокомпенсационной шкалой [20 л] (2 разряда) | Поверка | Нет | 20835-05 | М2Р-20-01П | 4715
22ПВ0167 | Поверка. Мерники с термокомпенсационной шкалой [20 л] (2 разряда) | Поверка | Нет | 20835-05 | М2Р-20-СШ | 4715
22ПВ0168 | Поверка. Мерники с термокомпенсационной шкалой [50 л] (2 разряда) | Поверка | Нет | 15511-01 | М2р-50-СШ | 5158
22ПВ0168 | Поверка. Мерники с термокомпенсационной шкалой [50 л] (2 разряда) | Поверка | Нет | 15511-01 | М2р-50-СШМ | 5158
22ПВ0168 | Поверка. Мерники с термокомпенсационной шкалой [50 л] (2 разряда) | Поверка | Нет | 20835-05 | М2Р-50-01 | 5158
22ПВ0168 | Поверка. Мерники с термокомпенсационной шкалой [50 л] (2 разряда) | Поверка | Нет | 20835-05 | М2Р-50-01П | 5158
22ПВ0168 | Поверка. Мерники с термокомпенсационной шкалой [50 л] (2 разряда) | Поверка | Нет | 20835-05 | М2Р-50-СШ | 5158
22ПВ0169 | Поверка. Мерники с градуированной горловиной [50 л] (2 разряда) | Поверка | Нет |  |  | 3106
22ПВ0170 | Поверка. Мерники [до 100 л] (2 разряда и технические) | Поверка | Нет |  |  | 1303
22ПВ0171 | Поверка. Мерники технические [до 20 л] | Поверка | Нет | 21345-02 | М1КЛ-5 | 906
22ПВ0171 | Поверка. Мерники технические [до 20 л] | Поверка | Нет | 21345-02 | М1КЛ-10 | 906
22ПВ0171 | Поверка. Мерники технические [до 20 л] | Поверка | Нет | 21345-07 | М1КЛ-20 | 906
22ПВ0172 | Поверка. Мерники металлические для сжиженных газов (2 разряда) | Поверка | Нет | 22482-02 | ММСГ-1 | 6053
22ПВ0172 | Поверка. Мерники металлические для сжиженных газов (2 разряда) | Поверка | Нет | 22482-07 | ММСГ-1 | 6053
22ПВ0173 | Поверка. Мерники [от 2 до 10 л] (2 разряда) | Поверка | Нет | 20835-05 | М2р-2-01 | 1977
22ПВ0173 | Поверка. Мерники [от 2 до 10 л] (2 разряда) | Поверка | Нет | 20835-05 | М2Р-5-01 | 1977
22ПВ0174 | Поверка. Мерники [от 200 до 500 л] (2 разряда и технические) | Поверка | Нет |  |  | 2648
22ПВ0175 | Поверка. Мерники технические и шкальные [свыше 10000 л] [за одну оцифрованую отметку шкалы] | Поверка | Да |  |  | 14606
22ПВ0176 | Поверка. Мерники технические и шкальные [до 1000 л] [за одну оцифрованйю отметку шкалы] | Поверка | Да |  | мерники технические до 1000 л | 4752
22ПВ0176 | Поверка. Мерники технические и шкальные [до 1000 л] [за одну оцифрованйю отметку шкалы] | Поверка | Да | 21345-07 | М1КЛ-50 | 4752
22ПВ0176 | Поверка. Мерники технические и шкальные [до 1000 л] [за одну оцифрованйю отметку шкалы] | Поверка | Да | 21653-01 | МШ-750 | 4752
22ПВ0177 | Поверка. Мерники технические и шкальные [от 1000 до 2500 л] [за одну оцифрованую отметку шкалы] | Поверка | Да |  |  | 5371
22ПВ0178 | Поверка. Мерники технические и шкальные [от 2500 до 5000 л] [за одну оцифрованую отметку шкалы] | Поверка | Да | 21653-01 | МО-2500 | 5934
22ПВ0179 | Поверка. Мерники технические и шкальные [от 5000 до 10000 л] [за одну оцифрованую отметку шкалы] | Поверка | Да | 21653-01 | МО-10000 | 12602
22ПВ0180 | Поверка. Микрошприцы | Поверка | Нет |  |  | 2313
22ПВ0183 | Поверка. Пикнометры | Поверка | Нет | 35786-07 | V-100 | 1124
22ПВ0185 | Поверка. Пипетки | Поверка | Нет | 168-49 | Пипетки | 1224
22ПВ0185 | Поверка. Пипетки | Поверка | Нет | 19426-00 | Пипетки | 1224
22ПВ0185 | Поверка. Пипетки | Поверка | Нет | 22965-02 | от 1 до 100 мл | 1224
22ПВ0188 | Поверка. Приборы для измерения твердости клинков холодного оружия | Поверка | Нет |  |  | 8629
22ПВ0199 | Поверка. Секундомеры механические | Поверка | Нет | 11519-01 | СОСпр-2б-2-010 | 554
22ПВ0199 | Поверка. Секундомеры механические | Поверка | Нет | 11519-01 | СОСпр 2б-2-000 | 554
22ПВ0199 | Поверка. Секундомеры механические | Поверка | Нет | 11519-01 | СОПпр,-2а-3-000 | 554
22ПВ0199 | Поверка. Секундомеры механические | Поверка | Нет | 11519-01 | СОПпр-2а-2-010 | 554
22ПВ0199 | Поверка. Секундомеры механические | Поверка | Нет | 11519-06 | СОПпр-2а-2-010 | 554
22ПВ0199 | Поверка. Секундомеры механические | Поверка | Нет | 11519-06 | СОПпр-2а-3-000 | 554
22ПВ0199 | Поверка. Секундомеры механические | Поверка | Нет | 11519-06 | СОСпр-2б-2-000 | 554
22ПВ0199 | Поверка. Секундомеры механические | Поверка | Нет | 11519-06 | СОСпр-2б-2-010 | 554
22ПВ0199 | Поверка. Секундомеры механические | Поверка | Нет | 11519-11 | СОПпр-2а-2-010 | 554
22ПВ0199 | Поверка. Секундомеры механические | Поверка | Нет | 11519-11 | СОСпр 2б-2-010 | 554
22ПВ0199 | Поверка. Секундомеры механические | Поверка | Нет | 11519-11 | СОСпр 2б-2-000 | 554
22ПВ0199 | Поверка. Секундомеры механические | Поверка | Нет | 11519-11 | СОПпр-2а-3-000 | 554
22ПВ0199 | Поверка. Секундомеры механические | Поверка | Нет | 11519-88 | СОПпр-2а-2-010 | 554
22ПВ0199 | Поверка. Секундомеры механические | Поверка | Нет | 11519-88 | СОСпр 2б-2-010 | 554
22ПВ0199 | Поверка. Секундомеры механические | Поверка | Нет | 11519-88 | СОСпр 2б-2-000 | 554
22ПВ0199 | Поверка. Секундомеры механические | Поверка | Нет | 11519-88 | СОПпр-2а-3-000 | 554
22ПВ0199 | Поверка. Секундомеры механические | Поверка | Нет | 11519-96 | СОСпр-2б-2-010 | 554
22ПВ0199 | Поверка. Секундомеры механические | Поверка | Нет | 11519-96 | СОСпр-6а-1-000 | 554
22ПВ0199 | Поверка. Секундомеры механические | Поверка | Нет | 11519-01 | СОСпр-2б-2-010 | 554
22ПВ0199 | Поверка. Секундомеры механические | Поверка | Нет | 11519-01 | СОСпр 2б-2-000 | 554
22ПВ0199 | Поверка. Секундомеры механические | Поверка | Нет | 11519-01 | СОПпр,-2а-3-000 | 554
22ПВ0199 | Поверка. Секундомеры механические | Поверка | Нет | 11519-01 | СОПпр-2а-2-010 | 554
22ПВ0199 | Поверка. Секундомеры механические | Поверка | Нет | 11519-06 | СОПпр-2а-2-010 | 554
22ПВ0199 | Поверка. Секундомеры механические | Поверка | Нет | 11519-06 | СОПпр-2а-3-000 | 554
22ПВ0199 | Поверка. Секундомеры механические | Поверка | Нет | 11519-06 | СОСпр-2б-2-000 | 554
22ПВ0199 | Поверка. Секундомеры механические | Поверка | Нет | 11519-06 | СОСпр-2б-2-010 | 554
22ПВ0199 | Поверка. Секундомеры механические | Поверка | Нет | 11519-11 | СОПпр-2а-2-010 | 554
22ПВ0199 | Поверка. Секундомеры механические | Поверка | Нет | 11519-11 | СОСпр 2б-2-010 | 554
22ПВ0199 | Поверка. Секундомеры механические | Поверка | Нет | 11519-11 | СОСпр 2б-2-000 | 554
22ПВ0199 | Поверка. Секундомеры механические | Поверка | Нет | 11519-11 | СОПпр-2а-3-000 | 554
22ПВ0199 | Поверка. Секундомеры механические | Поверка | Нет | 11519-88 | СОПпр-2а-2-010 | 554
22ПВ0199 | Поверка. Секундомеры механические | Поверка | Нет | 11519-88 | СОСпр 2б-2-010 | 554
22ПВ0199 | Поверка. Секундомеры механические | Поверка | Нет | 11519-88 | СОСпр 2б-2-000 | 554
22ПВ0199 | Поверка. Секундомеры механические | Поверка | Нет | 11519-88 | СОПпр-2а-3-000 | 554
22ПВ0199 | Поверка. Секундомеры механические | Поверка | Нет | 11519-96 | СОСпр-2б-2-010 | 554
22ПВ0199 | Поверка. Секундомеры механические | Поверка | Нет | 11519-96 | СОСпр-6а-1-000 | 554
22ПВ0203 | Поверка. Стаканы мерные | Поверка | Нет |  |  | 644
22ПВ0205 | Поверка. Стенды для измерений тормозной силы | Поверка | Да | 17059-98 | СТС 10 | 17856
22ПВ0205 | Поверка. Стенды для измерений тормозной силы | Поверка | Да | 21120-01 | СТС-10У-СП-11 | 17856
22ПВ0205 | Поверка. Стенды для измерений тормозной силы | Поверка | Да | 21120-06 | СТС-1ЗУ-СП | 17856
22ПВ0205 | Поверка. Стенды для измерений тормозной силы | Поверка | Да | 21120-06 | СТС-13-СП | 17856
22ПВ0205 | Поверка. Стенды для измерений тормозной силы | Поверка | Да | 21120-06 | СТС-10У-СП | 17856
22ПВ0205 | Поверка. Стенды для измерений тормозной силы | Поверка | Да | 21120-06 | СТС-10-СП | 17856
22ПВ0205 | Поверка. Стенды для измерений тормозной силы | Поверка | Да | 21120-06 | СТС-З-СП | 17856
22ПВ0205 | Поверка. Стенды для измерений тормозной силы | Поверка | Да | 38044-08 | СТМ-6000 | 17856
22ПВ0205 | Поверка. Стенды для измерений тормозной силы | Поверка | Да | 38044-08 | СТМ3500М | 17856
22ПВ0205 | Поверка. Стенды для измерений тормозной силы | Поверка | Да | 38044-13 | СТМ 3500 | 17856
22ПВ0205 | Поверка. Стенды для измерений тормозной силы | Поверка | Да | 38044-13 | СТМ 3500М | 17856
22ПВ0205 | Поверка. Стенды для измерений тормозной силы | Поверка | Да | 38044-13 | СТМ 3000М.01 | 17856
22ПВ0205 | Поверка. Стенды для измерений тормозной силы | Поверка | Да | 38044-13 | СТМ 10000 | 17856
22ПВ0205 | Поверка. Стенды для измерений тормозной силы | Поверка | Да | 38044-13 | СТМ 13000.01 | 17856
22ПВ0205 | Поверка. Стенды для измерений тормозной силы | Поверка | Да | 38044-13 | СТМ 16000.01 | 17856
22ПВ0205 | Поверка. Стенды для измерений тормозной силы | Поверка | Да | 60076-15 | OMEGA-15-IR | 17856
22ПВ0206 | Поверка. Стенды роликовые тормозные | Поверка | Да |  |  | 11711
22ПВ0212 | Поверка. Тензометры | Поверка | Да |  |  | 18042
22ПВ0213 | Поверка. Цилиндры мерные 1 и 2 КТ | Поверка | Нет | 22760-04 | от 5 до 1000 мл | 644
22ПВ0213 | Поверка. Цилиндры мерные 1 и 2 КТ | Поверка | Нет | 32298-06 | Labo | 644
22ПВ0213 | Поверка. Цилиндры мерные 1 и 2 КТ | Поверка | Нет | 52748-13 | 100 мл | 644
22ПВ0213 | Поверка. Цилиндры мерные 1 и 2 КТ | Поверка | Нет | 55938-13 | Цилиндры | 644
22ПВ0213 | Поверка. Цилиндры мерные 1 и 2 КТ | Поверка | Нет | 85-12 | Цилиндры | 644
22ПВ0214 | Поверка.Твердомеры для резины по Шору А [за 1 датчик] | Поверка | Нет | 6469-04 | 2033 ТИР | 2600
22ПВ0214 | Поверка.Твердомеры для резины по Шору А [за 1 датчик] | Поверка | Нет | 6469-78 | 2033 ТИР | 2600
22ПВ0231 | Поверка. Датчики измерения силы натяжения | Поверка | Нет | 32522-11 | ДН130 | 2264
22ПВ0231 | Поверка. Датчики измерения силы натяжения | Поверка | Нет | 72939-18 | ДН-130, ДН-130(А), ДН-130(Р) | 2264
22ПВ0231 | Поверка. Датчики измерения силы натяжения | Поверка | Нет | 15769-09 | ИВЭ-50 | 2264
22ПВ0232 | Поверка. Автоцистерны на оборудовании и с материалами Заказчика | Поверка | Да |  |  | 451
22ПВ0233 | Поверка. Секундомеры электрические | Поверка | Нет |  |  | 823
22ПВ0270 | Поверка. Наборы грузиков металлических для определения внутриглазного давления [за один грузик] | Поверка | Нет |  |  | 850
22ПВ0294 | Поверка. Комплекты поверки гирь и весов переносные | Поверка | Нет | 27015-04 | КПГВП | 23655
22ПВ0294 | Поверка. Комплекты поверки гирь и весов переносные | Поверка | Нет | 27015-09 | КПГВП | 23655
22ПВ0331 | Поверка. Машины испытательные универсальные [от 500 до 2000 кН] | Поверка | Да |  |  | 36800
22ПЕ0031 | Передача единицы величины. Весы лабораторные [КТ средний, высокий] [до 60 кг] | Передача единицы величины | Нет |  |  | 5440
22ПЕ0032 | Передача единицы величины. Весы лабораторные электронные [КТ специальный] [с max до 1 000 г включительно] | Передача единицы величины | Нет |  |  | 7429
22ПЕ0042 | Передача единицы величины. Гири [с номинальными значения от 1 мг до 500 г] [F1] (в качестве эталона 2 разряда) [набор 9 шт.] | Передача единицы величины | Нет |  |  | 36024
22ПЕ0047 | Передача единицы величины. Гири [с номинальными значениями от 1 до 20 кг] [КТ F1] (в качестве эталона 2 разряда) [за 1 шт.] | Передача единицы величины | Нет |  |  | 5057
22ПЕ0048 | Передача единицы величины. Гири [с номинальными значениями от 1 мг до 5 кг] [КТ F2] (в качестве эталона 3 разряда) [за 1 шт.] | Передача единицы величины | Нет |  |  | 787
22ПЕ0050 | Передача единицы величины. Гири [с номинальными значениями от 1 мг до 500 г] [КТ F1] (в качестве эталона 2 разряда) [за 1 шт.] | Передача единицы величины | Нет |  |  | 4000
22ПЕ0051 | Передача единицы величины. Гири [с номинальными значениями от 1 до 500 мг] (в качестве эталона 4 разряда) [за 1 шт.] | Передача единицы величины | Нет |  |  | 289
22ПЕ0263 | Передача единицы величины. Гири эталонные [20 кг] (4 разряда) [за 1 шт.] | Передача единицы величины | Нет |  |  | 659
22ПЕ0264 | Передача единицы величины. Гири эталонные граммовые (4 разряда) [за 1 шт.] | Передача единицы величины | Нет |  |  | 536
22ПЕ0265 | Передача единицы величины. Гири эталонные [от 1 до 10 кг] (4 разряда) [за 1 шт.] | Передача единицы величины | Нет |  |  | 536
22ПР0029 | Организация весоповерочного пункта [весы до 1000 кг, выезд в черте города] | 3.1.2.6 Подготовка к поверке | Нет |  |  | 4362
22ПР0267 | Организация весоповерочного пункта [весы max до 5000 кг, выезд в черте города] | 3.1.2.6 Подготовка к поверке | Нет |  |  | 6429
23АТ0176 | Первичная аттестация испытательного оборудования | 3.1.2.9 Аттестация испытательного оборудования | Да |  |  | 7079
23АТ0177 | Первичная аттестация. Аппараты | 3.1.2.9 Аттестация испытательного оборудования | Да |  |  | 11697
23АТ0179 | Первичная аттестация. Ванны с гидрозатвором ВГЗ | 3.1.2.9 Аттестация испытательного оборудования | Да |  |  | 7079
23АТ0180 | Аттестация. Вискозиметры | 3.1.2.9 Аттестация испытательного оборудования | Да |  | ВУБ-1Ф | 7079
23АТ0180 | Аттестация. Вискозиметры | 3.1.2.9 Аттестация испытательного оборудования | Да |  | ВУБ-21 | 7079
23АТ0184 | Первичная аттестация. Кольца [строительная лаборатория] | 3.1.2.9 Аттестация испытательного оборудования | Да |  |  | 2921
23АТ0186 | Аттестация. Конусы балансирные Васильева | 3.1.2.9 Аттестация испытательного оборудования | Да |  | КБВ | 1551
23АТ0197 | Первичная аттестация. Приборы для определения водоудерживающей способности раствора ОВС | 3.1.2.9 Аттестация испытательного оборудования | Да |  |  | 7079
23АТ0198 | Первичная аттестация. Приборы для определения свободного набухания грунтов ПНГ-1 | 3.1.2.9 Аттестация испытательного оборудования | Да |  |  | 7079
23АТ0199 | Первичная аттестация. Приборы для определения угла естественного откоса песков УВТ-3М | 3.1.2.9 Аттестация испытательного оборудования | Да |  |  | 7079
23АТ0201 | Первичная аттестация. Приборы конструкции Красного | 3.1.2.9 Аттестация испытательного оборудования | Да |  |  | 7079
23АТ0202 | Первичная аттестация. Приспособления для испытания | 3.1.2.9 Аттестация испытательного оборудования | Да |  |  | 7079
23АТ0205 | Первичная аттестация. Сосуды для отмучивания песка и щебня | 3.1.2.9 Аттестация испытательного оборудования | Да |  |  | 7079
23АТ0210 | Первичная аттестация. Шаблоны для определения лещадности | 3.1.2.9 Аттестация испытательного оборудования | Да |  |  | 7079
23АТ0211 | Первичная аттестация. Штативные приборы Васильева ШПВ | 3.1.2.9 Аттестация испытательного оборудования | Да |  |  | 7079
23АТ0305 | Периодическая аттестация. Аппараты [строительная лаборатория] | 3.1.2.9 Аттестация испытательного оборудования | Да |  |  | 9852
23АТ0307 | Периодическая аттестация. Ванны с гидрозатвором ВГЗ | 3.1.2.9 Аттестация испытательного оборудования | Да |  |  | 5541
23АТ0312 | Периодическая аттестация. Кольца [строительная лаборатория] | 3.1.2.9 Аттестация испытательного оборудования | Да |  |  | 2305
23АТ0324 | Аттестация. Приборы для измерения отклонений от плоскостности и перпендикулярности НПР, НПЛ | 3.1.2.9 Аттестация испытательного оборудования | Да |  |  | 5541
23АТ0325 | Периодическая аттестация. Приборы для определения водоудерживающей способности раствора ОВС | 3.1.2.9 Аттестация испытательного оборудования | Да |  |  | 5541
23АТ0326 | Периодическая аттестация. Приборы для определения свободного набухания грунтов ПНГ-1 | 3.1.2.9 Аттестация испытательного оборудования | Да |  |  | 5541
23АТ0327 | Периодическая аттестация. Приборы для определения угла естественного откоса песков УВТ-3М | 3.1.2.9 Аттестация испытательного оборудования | Да |  |  | 5541
23АТ0328 | Аттестация. Приборы стандартного уплотнения | 3.1.2.9 Аттестация испытательного оборудования | Да |  | СоюздорНИИ | 5541
23АТ0328 | Аттестация. Приборы стандартного уплотнения | 3.1.2.9 Аттестация испытательного оборудования | Да |  | ПСУ | 5541
23АТ0328 | Аттестация. Приборы стандартного уплотнения | 3.1.2.9 Аттестация испытательного оборудования | Да |  | ПСУ-ПА | 5541
23АТ0328 | Аттестация. Приборы стандартного уплотнения | 3.1.2.9 Аттестация испытательного оборудования | Да |  | ГТ 1.4.1 | 5541
23АТ0328 | Аттестация. Приборы стандартного уплотнения | 3.1.2.9 Аттестация испытательного оборудования | Да |  | Малый | 5541
23АТ0329 | Периодическая аттестация. Приборы конструкции Красного | 3.1.2.9 Аттестация испытательного оборудования | Да |  |  | 5541
23АТ0330 | Периодическая аттестация. Приспособления для испытания | 3.1.2.9 Аттестация испытательного оборудования | Да |  |  | 5541
23АТ0333 | Периодическая аттестация. Сосуды для отмучивания песка и щебня | 3.1.2.9 Аттестация испытательного оборудования | Да |  |  | 5541
23АТ0335 | Аттестация. Приборы для определения коэффициента фильтрации | 3.1.2.9 Аттестация испытательного оборудования | Да |  | КФ-1 | 5541
23АТ0335 | Аттестация. Приборы для определения коэффициента фильтрации | 3.1.2.9 Аттестация испытательного оборудования | Да |  | КФ-00М | 5541
23АТ0335 | Аттестация. Приборы для определения коэффициента фильтрации | 3.1.2.9 Аттестация испытательного оборудования | Да |  | ПКФ-СД | 5541
23АТ0335 | Аттестация. Приборы для определения коэффициента фильтрации | 3.1.2.9 Аттестация испытательного оборудования | Да |  | ПКФ-01 | 5541
23АТ0338 | Периодическая аттестация. Шаблоны для определения лещадности | 3.1.2.9 Аттестация испытательного оборудования | Нет |  |  | 5541
23ИК0630 | Инструментальный контроль. Ростомеры | Инструментальный контроль | Да |  |  | 2455
23ИК0631 | Инструментальный контроль. Оправы пробные универсальные | Инструментальный контроль | Нет |  |  | 1708
23ИК0634 | Инструментальный контроль. Электронное устройство "Калипер" КЭЦ-100 | Инструментальный контроль | Да |  |  | 5790
23КЛ0005 | Калибровка. Аппликаторы | Калибровка | Нет |  | Мод. А | 3234
23КЛ0005 | Калибровка. Аппликаторы | Калибровка | Нет |  | ЛКМ | 3234
23КЛ0005 | Калибровка. Аппликаторы | Калибровка | Нет |  | АС | 3234
23КЛ0005 | Калибровка. Аппликаторы | Калибровка | Нет |  | КА2 | 3234
23КЛ0005 | Калибровка. Аппликаторы | Калибровка | Нет |  | КАУ1 | 3234
23КЛ0005 | Калибровка. Аппликаторы | Калибровка | Нет |  |  | 3234
23КЛ0005 | Калибровка. Аппликаторы | Калибровка | Нет |  | Градиент-Техно | 3234
23КЛ0005 | Калибровка. Аппликаторы | Калибровка | Нет |  | NEURTEK | 3234
23КЛ0005 | Калибровка. Аппликаторы | Калибровка | Нет |  |  | 3234
23КЛ0011 | Калибровка. Высотомеры карманные ВК-1 | Калибровка | Нет |  | ВЛ | 1844
23КЛ0011 | Калибровка. Высотомеры карманные ВК-1 | Калибровка | Нет |  | ВПЛ-75 | 1844
23КЛ0024 | Калибровка. Измерители прочности покрытий при ударе | Калибровка | Нет |  | Удар-Тест | 3827
23КЛ0024 | Калибровка. Измерители прочности покрытий при ударе | Калибровка | Нет |  | КОНСТАНТА-КП | 3827
23КЛ0031 | Калибровка. Кольца режущие ПГР | Калибровка | Да |  | ОПГ | 1768
23КЛ0031 | Калибровка. Кольца режущие ПГР | Калибровка | Да |  | КП402 | 1768
23КЛ0031 | Калибровка. Кольца режущие ПГР | Калибровка | Да |  | КНГ-01 | 1768
23КЛ0031 | Калибровка. Кольца режущие ПГР | Калибровка | Да |  | КПГ-01 | 1768
23КЛ0031 | Калибровка. Кольца режущие ПГР | Калибровка | Да |  | ПГ-400 | 1768
23КЛ0031 | Калибровка. Кольца режущие ПГР | Калибровка | Да |  | ПГ-200 | 1768
23КЛ0035 | Калибровка. Кольца-пробоотборники для отбора проб грунта | Калибровка | Да |  | КОПГ-1 | 1768
23КЛ0035 | Калибровка. Кольца-пробоотборники для отбора проб грунта | Калибровка | Да |  | ПГ-50 | 1768
23КЛ0035 | Калибровка. Кольца-пробоотборники для отбора проб грунта | Калибровка | Да |  | ПГ-200 | 1768
23КЛ0035 | Калибровка. Кольца-пробоотборники для отбора проб грунта | Калибровка | Да |  | КПГ-01 | 1768
23КЛ0035 | Калибровка. Кольца-пробоотборники для отбора проб грунта | Калибровка | Да |  | КП-402 | 1768
23КЛ0035 | Калибровка. Кольца-пробоотборники для отбора проб грунта | Калибровка | Да |  | ПГ-400 | 1768
23КЛ0035 | Калибровка. Кольца-пробоотборники для отбора проб грунта | Калибровка | Да |  | ПГ-450 | 1768
23КЛ0037 | Калибровка. Конусы балансирные Васильева | Калибровка | Да |  | КБВ | 1502
23КЛ0038 | Калибровка. Кронциркули | Калибровка | Да |  | Kroeplin | 1024
23КЛ0038 | Калибровка. Кронциркули | Калибровка | Да |  | mitutoyo | 1024
23КЛ0038 | Калибровка. Кронциркули | Калибровка | Да |  | 824 | 1024
23КЛ0038 | Калибровка. Кронциркули | Калибровка | Да |  | 825 | 1024
23КЛ0038 | Калибровка. Кронциркули | Калибровка | Да |  | KROEPLIN H870 | 1024
23КЛ0038 | Калибровка. Кронциркули | Калибровка | Да |  | KROEPLIN IP65 | 1024
23КЛ0038 | Калибровка. Кронциркули | Калибровка | Да |  | Vogel | 1024
23КЛ0038 | Калибровка. Кронциркули | Калибровка | Да |  | KROEPLIN H4100 | 1024
23КЛ0038 | Калибровка. Кронциркули | Калибровка | Да |  | G8X021 | 1024
23КЛ0040 | Калибровка. Линейки измерительные металлические до 1000 мм [за 1 шкалу] | Калибровка | Нет |  | 1000 мм | 210
23КЛ0040 | Калибровка. Линейки измерительные металлические до 1000 мм [за 1 шкалу] | Калибровка | Нет |  | 200 мм | 210
23КЛ0044 | Калибровка. Лупы измерительные ЛИ-3-10 и другие со шкалой | Калибровка | Нет |  | ЛИ-2-8х | 680
23КЛ0044 | Калибровка. Лупы измерительные ЛИ-3-10 и другие со шкалой | Калибровка | Нет |  | ЛИ-3-10х | 680
23КЛ0044 | Калибровка. Лупы измерительные ЛИ-3-10 и другие со шкалой | Калибровка | Нет |  | ЛИ | 680
23КЛ0044 | Калибровка. Лупы измерительные ЛИ-3-10 и другие со шкалой | Калибровка | Нет |  | L11 | 680
23КЛ0044 | Калибровка. Лупы измерительные ЛИ-3-10 и другие со шкалой | Калибровка | Нет |  | ЛИ-10х | 680
23КЛ0044 | Калибровка. Лупы измерительные ЛИ-3-10 и другие со шкалой | Калибровка | Нет |  | Elcometer 137 | 680
23КЛ0044 | Калибровка. Лупы измерительные ЛИ-3-10 и другие со шкалой | Калибровка | Нет |  | ЛИ-8х/23 | 680
23КЛ0044 | Калибровка. Лупы измерительные ЛИ-3-10 и другие со шкалой | Калибровка | Нет |  | ЛИ-3-10х (L30) | 680
23КЛ0044 | Калибровка. Лупы измерительные ЛИ-3-10 и другие со шкалой | Калибровка | Нет |  | 8х/23 | 680
23КЛ0054 | Калибровка. Метроштоки | Калибровка | Нет |  |  | 1258
23КЛ0077 | Калибровка. Оправы пробные универсальные | Калибровка | Нет |  | Oculus | 1708
23КЛ0077 | Калибровка. Оправы пробные универсальные | Калибровка | Нет |  | ОПУ-01 | 1708
23КЛ0077 | Калибровка. Оправы пробные универсальные | Калибровка | Нет |  | Inami | 1708
23КЛ0077 | Калибровка. Оправы пробные универсальные | Калибровка | Нет |  | TS-3 | 1708
23КЛ0077 | Калибровка. Оправы пробные универсальные | Калибровка | Нет |  | 486 Simple | 1708
23КЛ0077 | Калибровка. Оправы пробные универсальные | Калибровка | Нет |  | TF-3 | 1708
23КЛ0077 | Калибровка. Оправы пробные универсальные | Калибровка | Нет |  | K-0391 | 1708
23КЛ0077 | Калибровка. Оправы пробные универсальные | Калибровка | Нет |  | BICOH 486 SIMPLE (детская) | 1708
23КЛ0077 | Калибровка. Оправы пробные универсальные | Калибровка | Нет |  | BICOH 674 SIMPLE (взрослая) | 1708
23КЛ0077 | Калибровка. Оправы пробные универсальные | Калибровка | Нет |  |  | 1708
23КЛ0077 | Калибровка. Оправы пробные универсальные | Калибровка | Нет |  | УР | 1708
23КЛ0078 | Калибровка. Офтальмометры, экзофтальмометры | Калибровка | Да |  | INAMI K-0161 | 1749
23КЛ0078 | Калибровка. Офтальмометры, экзофтальмометры | Калибровка | Да |  | ЭОМ-57 | 1749
23КЛ0089 | Калибровка. Приборы Вика | Калибровка | Да |  | Вика | 1669
23КЛ0089 | Калибровка. Приборы Вика | Калибровка | Да |  | ОГЦ-1 | 1669
23КЛ0089 | Калибровка. Приборы Вика | Калибровка | Да |  | ОГЦ-2 | 1669
23КЛ0089 | Калибровка. Приборы Вика | Калибровка | Да |  | ИВ-2 | 1669
23КЛ0089 | Калибровка. Приборы Вика | Калибровка | Да |  | 1-Ф | 1669
23КЛ0089 | Калибровка. Приборы Вика | Калибровка | Да |  | ЭЛМЕТРОСПУ-А-6 | 1669
23КЛ0095 | Калибровка. Приборы для определения свободного набухания грунтов ПНГ-1 | Калибровка | Да |  | ПНГ | 3043
23КЛ0096 | Калибровка. Приборы для определения угла естественного откоса песков | Калибровка | Да |  | УВТ-3М | 3413
23КЛ0096 | Калибровка. Приборы для определения угла естественного откоса песков | Калибровка | Да |  | УВТ-2 | 3413
23КЛ0098 | Калибровка. Приборы стандартного уплотнения | Калибровка | Да |  | ПСУ-МГ4 | 3043
23КЛ0098 | Калибровка. Приборы стандартного уплотнения | Калибровка | Да |  | ПСУ СОЮЗДОРНИИ | 3043
23КЛ0098 | Калибровка. Приборы стандартного уплотнения | Калибровка | Да |  | ПСУ малый | 3043
23КЛ0098 | Калибровка. Приборы стандартного уплотнения | Калибровка | Да |  | СОЮЗДОНИИ | 3043
23КЛ0098 | Калибровка. Приборы стандартного уплотнения | Калибровка | Да |  | ПСУ-ПА | 3043
23КЛ0098 | Калибровка. Приборы стандартного уплотнения | Калибровка | Да |  | ПСУ | 3043
23КЛ0098 | Калибровка. Приборы стандартного уплотнения | Калибровка | Да |  | СУГ | 3043
23КЛ0110 | Калибровка. Ростомеры | Калибровка | Да |  | РМ-2 | 2462
23КЛ0110 | Калибровка. Ростомеры | Калибровка | Да |  | МП "ЗДОРОВЬЕ" 60 -300ВДА-ХМ7 | 2462
23КЛ0110 | Калибровка. Ростомеры | Калибровка | Да |  | Seca 780 | 2462
23КЛ0110 | Калибровка. Ростомеры | Калибровка | Да |  | WB-3000 | 2462
23КЛ0110 | Калибровка. Ростомеры | Калибровка | Да |  | Seca 210 | 2462
23КЛ0110 | Калибровка. Ростомеры | Калибровка | Да |  | Seca 206 | 2462
23КЛ0110 | Калибровка. Ростомеры | Калибровка | Да |  | TANITA WB-3000 | 2462
23КЛ0110 | Калибровка. Ростомеры | Калибровка | Да |  | SECA | 2462
23КЛ0110 | Калибровка. Ростомеры | Калибровка | Да |  | РМ | 2462
23КЛ0110 | Калибровка. Ростомеры | Калибровка | Да |  | РП | 2462
23КЛ0110 | Калибровка. Ростомеры | Калибровка | Да |  | Seca 763 | 2462
23КЛ0112 | Калибровка. Рулетки измерительные [с предоставлением действительных значений на каждый метр] | Калибровка | Нет |  |  | 8099
23КЛ0113 | Калибровка. Рулетки измерительные [до 10 м] | Калибровка | Нет |  | Мастер | 1074
23КЛ0113 | Калибровка. Рулетки измерительные [до 10 м] | Калибровка | Нет |  | Matrix | 1074
23КЛ0113 | Калибровка. Рулетки измерительные [до 10 м] | Калибровка | Нет |  | FIT | 1074
23КЛ0113 | Калибровка. Рулетки измерительные [до 10 м] | Калибровка | Нет |  | STAYER | 1074
23КЛ0113 | Калибровка. Рулетки измерительные [до 10 м] | Калибровка | Нет |  | ЗУБР | 1074
23КЛ0113 | Калибровка. Рулетки измерительные [до 10 м] | Калибровка | Нет |  | ЭТАЛОН | 1074
23КЛ0113 | Калибровка. Рулетки измерительные [до 10 м] | Калибровка | Нет |  | ЕРМАК | 1074
23КЛ0113 | Калибровка. Рулетки измерительные [до 10 м] | Калибровка | Нет |  | GROSS | 1074
23КЛ0113 | Калибровка. Рулетки измерительные [до 10 м] | Калибровка | Нет |  | HORTZ | 1074
23КЛ0113 | Калибровка. Рулетки измерительные [до 10 м] | Калибровка | Нет |  | Sparta | 1074
23КЛ0113 | Калибровка. Рулетки измерительные [до 10 м] | Калибровка | Нет |  | Stayer | 1074
23КЛ0113 | Калибровка. Рулетки измерительные [до 10 м] | Калибровка | Нет |  | БАРС | 1074
23КЛ0113 | Калибровка. Рулетки измерительные [до 10 м] | Калибровка | Нет |  | Зубр | 1074
23КЛ0113 | Калибровка. Рулетки измерительные [до 10 м] | Калибровка | Нет |  | ИНРОСТ | 1074
23КЛ0113 | Калибровка. Рулетки измерительные [до 10 м] | Калибровка | Нет |  | Каучук | 1074
23КЛ0113 | Калибровка. Рулетки измерительные [до 10 м] | Калибровка | Нет |  | РемоКолор | 1074
23КЛ0113 | Калибровка. Рулетки измерительные [до 10 м] | Калибровка | Нет |  | СИБИН | 1074
23КЛ0113 | Калибровка. Рулетки измерительные [до 10 м] | Калибровка | Нет |  | Сибртех | 1074
23КЛ0113 | Калибровка. Рулетки измерительные [до 10 м] | Калибровка | Нет |  | УЛЬТРА | 1074
23КЛ0113 | Калибровка. Рулетки измерительные [до 10 м] | Калибровка | Нет |  | Уралинструментимпэкс | 1074
23КЛ0113 | Калибровка. Рулетки измерительные [до 10 м] | Калибровка | Нет |  | ЦентроИнструмент | 1074
23КЛ0113 | Калибровка. Рулетки измерительные [до 10 м] | Калибровка | Нет |  | STAHWILLE | 1074
23КЛ0113 | Калибровка. Рулетки измерительные [до 10 м] | Калибровка | Нет |  | Энкор | 1074
23КЛ0113 | Калибровка. Рулетки измерительные [до 10 м] | Калибровка | Нет |  | Yamayo | 1074
23КЛ0114 | Калибровка. Рулетки измерительные [до 100 м] | Калибровка | Нет |  | Мастер | 4000
23КЛ0114 | Калибровка. Рулетки измерительные [до 100 м] | Калибровка | Нет |  | Matrix | 4000
23КЛ0114 | Калибровка. Рулетки измерительные [до 100 м] | Калибровка | Нет |  | FIT | 4000
23КЛ0114 | Калибровка. Рулетки измерительные [до 100 м] | Калибровка | Нет |  | STAYER | 4000
23КЛ0114 | Калибровка. Рулетки измерительные [до 100 м] | Калибровка | Нет |  | ЗУБР | 4000
23КЛ0114 | Калибровка. Рулетки измерительные [до 100 м] | Калибровка | Нет |  | ЭТАЛОН | 4000
23КЛ0114 | Калибровка. Рулетки измерительные [до 100 м] | Калибровка | Нет |  | ЕРМАК | 4000
23КЛ0114 | Калибровка. Рулетки измерительные [до 100 м] | Калибровка | Нет |  | 100 м | 4000
23КЛ0114 | Калибровка. Рулетки измерительные [до 100 м] | Калибровка | Нет |  | RGK | 4000
23КЛ0115 | Калибровка. Рулетки измерительные [до 20 м] | Калибровка | Нет |  | Мастер | 1384
23КЛ0115 | Калибровка. Рулетки измерительные [до 20 м] | Калибровка | Нет |  | Matrix | 1384
23КЛ0115 | Калибровка. Рулетки измерительные [до 20 м] | Калибровка | Нет |  | FIT | 1384
23КЛ0115 | Калибровка. Рулетки измерительные [до 20 м] | Калибровка | Нет |  | STAYER | 1384
23КЛ0115 | Калибровка. Рулетки измерительные [до 20 м] | Калибровка | Нет |  | ЗУБР | 1384
23КЛ0115 | Калибровка. Рулетки измерительные [до 20 м] | Калибровка | Нет |  | ЭТАЛОН | 1384
23КЛ0115 | Калибровка. Рулетки измерительные [до 20 м] | Калибровка | Нет |  | ЕРМАК | 1384
23КЛ0115 | Калибровка. Рулетки измерительные [до 20 м] | Калибровка | Нет |  | LEGIONER | 1384
23КЛ0115 | Калибровка. Рулетки измерительные [до 20 м] | Калибровка | Нет |  | Туламаш | 1384
23КЛ0115 | Калибровка. Рулетки измерительные [до 20 м] | Калибровка | Нет |  | SANTOOL | 1384
23КЛ0115 | Калибровка. Рулетки измерительные [до 20 м] | Калибровка | Нет |  | HORTZ | 1384
23КЛ0115 | Калибровка. Рулетки измерительные [до 20 м] | Калибровка | Нет |  | STANLEY | 1384
23КЛ0115 | Калибровка. Рулетки измерительные [до 20 м] | Калибровка | Нет |  | Калиброн | 1384
23КЛ0115 | Калибровка. Рулетки измерительные [до 20 м] | Калибровка | Нет |  | Кобальт | 1384
23КЛ0115 | Калибровка. Рулетки измерительные [до 20 м] | Калибровка | Нет |  | Контрфорс | 1384
23КЛ0115 | Калибровка. Рулетки измерительные [до 20 м] | Калибровка | Нет |  | 20 м | 1384
23КЛ0115 | Калибровка. Рулетки измерительные [до 20 м] | Калибровка | Нет |  | 15 м | 1384
23КЛ0115 | Калибровка. Рулетки измерительные [до 20 м] | Калибровка | Нет |  | ЗУБР | 1384
23КЛ0115 | Калибровка. Рулетки измерительные [до 20 м] | Калибровка | Нет |  | FIT | 1384
23КЛ0115 | Калибровка. Рулетки измерительные [до 20 м] | Калибровка | Нет |  | matrix | 1384
23КЛ0116 | Калибровка. Рулетки измерительные [до 5 м] | Калибровка | Нет |  | Мастер | 767
23КЛ0116 | Калибровка. Рулетки измерительные [до 5 м] | Калибровка | Нет |  | Matrix | 767
23КЛ0116 | Калибровка. Рулетки измерительные [до 5 м] | Калибровка | Нет |  | FIT | 767
23КЛ0116 | Калибровка. Рулетки измерительные [до 5 м] | Калибровка | Нет |  | STAYER | 767
23КЛ0116 | Калибровка. Рулетки измерительные [до 5 м] | Калибровка | Нет |  | ЗУБР | 767
23КЛ0116 | Калибровка. Рулетки измерительные [до 5 м] | Калибровка | Нет |  | ЭТАЛОН | 767
23КЛ0116 | Калибровка. Рулетки измерительные [до 5 м] | Калибровка | Нет |  | ЕРМАК | 767
23КЛ0116 | Калибровка. Рулетки измерительные [до 5 м] | Калибровка | Нет |  | 2 м | 767
23КЛ0116 | Калибровка. Рулетки измерительные [до 5 м] | Калибровка | Нет |  | 3 м | 767
23КЛ0116 | Калибровка. Рулетки измерительные [до 5 м] | Калибровка | Нет |  | 5 м | 767
23КЛ0116 | Калибровка. Рулетки измерительные [до 5 м] | Калибровка | Нет |  | Калиброн | 767
23КЛ0116 | Калибровка. Рулетки измерительные [до 5 м] | Калибровка | Нет |  | RGK | 767
23КЛ0116 | Калибровка. Рулетки измерительные [до 5 м] | Калибровка | Нет |  | Hobbi | 767
23КЛ0116 | Калибровка. Рулетки измерительные [до 5 м] | Калибровка | Нет |  | Sturm | 767
23КЛ0116 | Калибровка. Рулетки измерительные [до 5 м] | Калибровка | Нет |  | Каучук | 767
23КЛ0116 | Калибровка. Рулетки измерительные [до 5 м] | Калибровка | Нет |  | Gedore | 767
23КЛ0116 | Калибровка. Рулетки измерительные [до 5 м] | Калибровка | Нет |  | Grif | 767
23КЛ0116 | Калибровка. Рулетки измерительные [до 5 м] | Калибровка | Нет |  | HORTZ | 767
23КЛ0116 | Калибровка. Рулетки измерительные [до 5 м] | Калибровка | Нет |  | STABILA | 767
23КЛ0116 | Калибровка. Рулетки измерительные [до 5 м] | Калибровка | Нет |  | STAHWILLE | 767
23КЛ0116 | Калибровка. Рулетки измерительные [до 5 м] | Калибровка | Нет |  | Stayer | 767
23КЛ0116 | Калибровка. Рулетки измерительные [до 5 м] | Калибровка | Нет |  | USAG | 767
23КЛ0116 | Калибровка. Рулетки измерительные [до 5 м] | Калибровка | Нет |  | Вихрь | 767
23КЛ0116 | Калибровка. Рулетки измерительные [до 5 м] | Калибровка | Нет |  | Классик | 767
23КЛ0116 | Калибровка. Рулетки измерительные [до 5 м] | Калибровка | Нет |  | УЛЬТРА | 767
23КЛ0116 | Калибровка. Рулетки измерительные [до 5 м] | Калибровка | Нет |  | ЭНКОР | 767
23КЛ0116 | Калибровка. Рулетки измерительные [до 5 м] | Калибровка | Нет |  | BMI | 767
23КЛ0116 | Калибровка. Рулетки измерительные [до 5 м] | Калибровка | Нет |  | GRIFF | 767
23КЛ0116 | Калибровка. Рулетки измерительные [до 5 м] | Калибровка | Нет |  | HEJIA | 767
23КЛ0116 | Калибровка. Рулетки измерительные [до 5 м] | Калибровка | Нет |  | Holex | 767
23КЛ0116 | Калибровка. Рулетки измерительные [до 5 м] | Калибровка | Нет |  | JOBI profi | 767
23КЛ0116 | Калибровка. Рулетки измерительные [до 5 м] | Калибровка | Нет |  | KAMtools | 767
23КЛ0116 | Калибровка. Рулетки измерительные [до 5 м] | Калибровка | Нет |  | KRAFTOOL | 767
23КЛ0116 | Калибровка. Рулетки измерительные [до 5 м] | Калибровка | Нет |  | ptools | 767
23КЛ0116 | Калибровка. Рулетки измерительные [до 5 м] | Калибровка | Нет |  | Remo Color | 767
23КЛ0116 | Калибровка. Рулетки измерительные [до 5 м] | Калибровка | Нет |  | Sparky | 767
23КЛ0116 | Калибровка. Рулетки измерительные [до 5 м] | Калибровка | Нет |  | БАРС | 767
23КЛ0116 | Калибровка. Рулетки измерительные [до 5 м] | Калибровка | Нет |  | Г.Т.О. | 767
23КЛ0116 | Калибровка. Рулетки измерительные [до 5 м] | Калибровка | Нет |  | ЦентроИнструмент | 767
23КЛ0116 | Калибровка. Рулетки измерительные [до 5 м] | Калибровка | Нет |  | ЧИЗ | 767
23КЛ0116 | Калибровка. Рулетки измерительные [до 5 м] | Калибровка | Нет |  |  | 767
23КЛ0116 | Калибровка. Рулетки измерительные [до 5 м] | Калибровка | Нет |  | Монтажник | 767
23КЛ0116 | Калибровка. Рулетки измерительные [до 5 м] | Калибровка | Нет |  | WSM | 767
23КЛ0117 | Калибровка. Рулетки измерительные [до 50 м] | Калибровка | Нет |  | Мастер | 2462
23КЛ0117 | Калибровка. Рулетки измерительные [до 50 м] | Калибровка | Нет |  | Matrix | 2462
23КЛ0117 | Калибровка. Рулетки измерительные [до 50 м] | Калибровка | Нет |  | FIT | 2462
23КЛ0117 | Калибровка. Рулетки измерительные [до 50 м] | Калибровка | Нет |  | STAYER | 2462
23КЛ0117 | Калибровка. Рулетки измерительные [до 50 м] | Калибровка | Нет |  | ЗУБР | 2462
23КЛ0117 | Калибровка. Рулетки измерительные [до 50 м] | Калибровка | Нет |  | ЭТАЛОН | 2462
23КЛ0117 | Калибровка. Рулетки измерительные [до 50 м] | Калибровка | Нет |  | ЕРМАК | 2462
23КЛ0117 | Калибровка. Рулетки измерительные [до 50 м] | Калибровка | Нет |  | 30 м | 2462
23КЛ0117 | Калибровка. Рулетки измерительные [до 50 м] | Калибровка | Нет |  | 50 м | 2462
23КЛ0117 | Калибровка. Рулетки измерительные [до 50 м] | Калибровка | Нет |  | NEO TOOLS | 2462
23КЛ0117 | Калибровка. Рулетки измерительные [до 50 м] | Калибровка | Нет |  | Opika | 2462
23КЛ0117 | Калибровка. Рулетки измерительные [до 50 м] | Калибровка | Нет |  | Туламаш | 2462
23КЛ0117 | Калибровка. Рулетки измерительные [до 50 м] | Калибровка | Нет |  | Энкор | 2462
23КЛ0117 | Калибровка. Рулетки измерительные [до 50 м] | Калибровка | Нет |  | БМ | 2462
23КЛ0117 | Калибровка. Рулетки измерительные [до 50 м] | Калибровка | Нет |  | Эталон | 2462
23КЛ0117 | Калибровка. Рулетки измерительные [до 50 м] | Калибровка | Нет |  | Техприбор | 2462
23КЛ0117 | Калибровка. Рулетки измерительные [до 50 м] | Калибровка | Нет |  | Sparta | 2462
23КЛ0117 | Калибровка. Рулетки измерительные [до 50 м] | Калибровка | Нет |  | Сибртех | 2462
23КЛ0117 | Калибровка. Рулетки измерительные [до 50 м] | Калибровка | Нет |  | STANDARD | 2462
23КЛ0117 | Калибровка. Рулетки измерительные [до 50 м] | Калибровка | Нет |  | Кобальт | 2462
23КЛ0117 | Калибровка. Рулетки измерительные [до 50 м] | Калибровка | Нет |  | Р30Н2К (Техприбор) | 2462
23КЛ0117 | Калибровка. Рулетки измерительные [до 50 м] | Калибровка | Нет |  | FIT | 2462
23КЛ0117 | Калибровка. Рулетки измерительные [до 50 м] | Калибровка | Нет |  | matrix | 2462
23КЛ0117 | Калибровка. Рулетки измерительные [до 50 м] | Калибровка | Нет |  | Sparta | 2462
23КЛ0117 | Калибровка. Рулетки измерительные [до 50 м] | Калибровка | Нет |  | Сибртех | 2462
23КЛ0117 | Калибровка. Рулетки измерительные [до 50 м] | Калибровка | Нет |  | STANDARD | 2462
23КЛ0117 | Калибровка. Рулетки измерительные [до 50 м] | Калибровка | Нет |  | Кобальт | 2462
23КЛ0119 | Калибровка. Сита, ячейки, сетки [за 1 шт.] | Калибровка | Да |  | У1-ЕСЛ | 1502
23КЛ0119 | Калибровка. Сита, ячейки, сетки [за 1 шт.] | Калибровка | Да |  | КП-131 | 1502
23КЛ0119 | Калибровка. Сита, ячейки, сетки [за 1 шт.] | Калибровка | Да |  | СЛ-ЭБ-000 | 1502
23КЛ0119 | Калибровка. Сита, ячейки, сетки [за 1 шт.] | Калибровка | Да |  | СПП | 1502
23КЛ0119 | Калибровка. Сита, ячейки, сетки [за 1 шт.] | Калибровка | Да |  | КП 131 | 1502
23КЛ0119 | Калибровка. Сита, ячейки, сетки [за 1 шт.] | Калибровка | Да |  | ISO 3310-1 | 1502
23КЛ0119 | Калибровка. Сита, ячейки, сетки [за 1 шт.] | Калибровка | Да |  | ЛО-250 | 1502
23КЛ0119 | Калибровка. Сита, ячейки, сетки [за 1 шт.] | Калибровка | Да |  | СЛ | 1502
23КЛ0119 | Калибровка. Сита, ячейки, сетки [за 1 шт.] | Калибровка | Да |  | ЛО-251 | 1502
23КЛ0119 | Калибровка. Сита, ячейки, сетки [за 1 шт.] | Калибровка | Да |  | КП 109 | 1502
23КЛ0119 | Калибровка. Сита, ячейки, сетки [за 1 шт.] | Калибровка | Да |  | C20/38 | 1502
23КЛ0119 | Калибровка. Сита, ячейки, сетки [за 1 шт.] | Калибровка | Да |  | C20/50 | 1502
23КЛ0119 | Калибровка. Сита, ячейки, сетки [за 1 шт.] | Калибровка | Да |  | C12/38 | 1502
23КЛ0119 | Калибровка. Сита, ячейки, сетки [за 1 шт.] | Калибровка | Да |  | Вибротехник | 1502
23КЛ0119 | Калибровка. Сита, ячейки, сетки [за 1 шт.] | Калибровка | Да |  | У1-ЕСЛ-К | 1502
23КЛ0119 | Калибровка. Сита, ячейки, сетки [за 1 шт.] | Калибровка | Да |  | С продолговатыми отверстиями | 1502
23КЛ0122 | Калибровка. Сосуды для отмучивания песка и щебня | Калибровка | Да |  | КП-306 | 1551
23КЛ0122 | Калибровка. Сосуды для отмучивания песка и щебня | Калибровка | Да |  | КП-305 | 1551
23КЛ0122 | Калибровка. Сосуды для отмучивания песка и щебня | Калибровка | Да |  | КП-601/4 | 1551
23КЛ0123 | Калибровка. Стандартные образцы из комплекта КОУ-2 [геометрические размеры] [за один образец] | Калибровка | Да |  | V2/25 | 2941
23КЛ0123 | Калибровка. Стандартные образцы из комплекта КОУ-2 [геометрические размеры] [за один образец] | Калибровка | Да | 6612-99 | КОУ-2 | 2941
23КЛ0123 | Калибровка. Стандартные образцы из комплекта КОУ-2 [геометрические размеры] [за один образец] | Калибровка | Да | 6612-99 | СО-2 | 2941
23КЛ0123 | Калибровка. Стандартные образцы из комплекта КОУ-2 [геометрические размеры] [за один образец] | Калибровка | Да |  | КОУ-2 | 2941
23КЛ0123 | Калибровка. Стандартные образцы из комплекта КОУ-2 [геометрические размеры] [за один образец] | Калибровка | Да |  | СО-1, СО-2 | 2941
23КЛ0123 | Калибровка. Стандартные образцы из комплекта КОУ-2 [геометрические размеры] [за один образец] | Калибровка | Да |  | КОУ-2 | 2941
23КЛ0123 | Калибровка. Стандартные образцы из комплекта КОУ-2 [геометрические размеры] [за один образец] | Калибровка | Да | 29140-05 | СО | 2941
23КЛ0123 | Калибровка. Стандартные образцы из комплекта КОУ-2 [геометрические размеры] [за один образец] | Калибровка | Да |  | ОСО-ВД-В1 | 2941
23КЛ0123 | Калибровка. Стандартные образцы из комплекта КОУ-2 [геометрические размеры] [за один образец] | Калибровка | Да |  | СО | 2941
23КЛ0123 | Калибровка. Стандартные образцы из комплекта КОУ-2 [геометрические размеры] [за один образец] | Калибровка | Да |  | СО-2 | 2941
23КЛ0123 | Калибровка. Стандартные образцы из комплекта КОУ-2 [геометрические размеры] [за один образец] | Калибровка | Да |  | СО-3 | 2941
23КЛ0123 | Калибровка. Стандартные образцы из комплекта КОУ-2 [геометрические размеры] [за один образец] | Калибровка | Да |  |  | 2941
23КЛ0137 | Калибровка. Топливомеры ПТ-041, ПТ-043 и др. | Калибровка | Да |  | ПТ-043 | 2120
23КЛ0139 | Калибровка. Угломеры | Калибровка | Да |  | 2УМ | 545
23КЛ0139 | Калибровка. Угломеры | Калибровка | Да |  | У-2 | 545
23КЛ0139 | Калибровка. Угломеры | Калибровка | Да |  | Энкор | 545
23КЛ0139 | Калибровка. Угломеры | Калибровка | Да |  | УМ4-10 | 545
23КЛ0139 | Калибровка. Угломеры | Калибровка | Да |  | 0-180 | 545
23КЛ0139 | Калибровка. Угломеры | Калибровка | Да |  | 1-2 | 545
23КЛ0139 | Калибровка. Угломеры | Калибровка | Да |  | УН | 545
23КЛ0139 | Калибровка. Угломеры | Калибровка | Да |  | Holex | 545
23КЛ0139 | Калибровка. Угломеры | Калибровка | Да |  | Surgicon | 545
23КЛ0139 | Калибровка. Угломеры | Калибровка | Да |  | 3УРИ-М | 545
23КЛ0139 | Калибровка. Угломеры | Калибровка | Да |  | Большой | 545
23КЛ0139 | Калибровка. Угломеры | Калибровка | Да |  | Малый | 545
23КЛ0139 | Калибровка. Угломеры | Калибровка | Да |  | УН-2 | 545
23КЛ0139 | Калибровка. Угломеры | Калибровка | Да |  | Vogel | 545
23КЛ0139 | Калибровка. Угломеры | Калибровка | Да |  | 1005 | 545
23КЛ0139 | Калибровка. Угломеры | Калибровка | Да |  |  | 545
23КЛ0139 | Калибровка. Угломеры | Калибровка | Да |  | Asimeto | 545
23КЛ0139 | Калибровка. Угломеры | Калибровка | Да |  | ЗУБР | 545
23КЛ0139 | Калибровка. Угломеры | Калибровка | Да |  | RGK A-20 | 545
23КЛ0146 | Калибровка. Устройства для определения пористости хлеба [аналоги дозатор-пробника Журавлева] | Калибровка | Да |  | Элекс-9 | 2168
23КЛ0146 | Калибровка. Устройства для определения пористости хлеба [аналоги дозатор-пробника Журавлева] | Калибровка | Да |  | ПЖ1 | 2168
23КЛ0146 | Калибровка. Устройства для определения пористости хлеба [аналоги дозатор-пробника Журавлева] | Калибровка | Да |  | Журавлева | 2168
23КЛ0146 | Калибровка. Устройства для определения пористости хлеба [аналоги дозатор-пробника Журавлева] | Калибровка | Да |  | КВАРЦ-24 | 2168
23КЛ0146 | Калибровка. Устройства для определения пористости хлеба [аналоги дозатор-пробника Журавлева] | Калибровка | Да |  | ЭЛЕКС-9 | 2168
23КЛ0146 | Калибровка. Устройства для определения пористости хлеба [аналоги дозатор-пробника Журавлева] | Калибровка | Да |  | Кварц-24 | 2168
23КЛ0146 | Калибровка. Устройства для определения пористости хлеба [аналоги дозатор-пробника Журавлева] | Калибровка | Да |  | Энкор | 2168
23КЛ0146 | Калибровка. Устройства для определения пористости хлеба [аналоги дозатор-пробника Журавлева] | Калибровка | Да |  | У | 2168
23КЛ0146 | Калибровка. Устройства для определения пористости хлеба [аналоги дозатор-пробника Журавлева] | Калибровка | Да |  | ПЖ-1М | 2168
23КЛ0146 | Калибровка. Устройства для определения пористости хлеба [аналоги дозатор-пробника Журавлева] | Калибровка | Да |  | УОП-01 | 2168
23КЛ0147 | Калибровка. Приборы для определения коэффициента фильтрации | Калибровка | Да |  | КФ-1 | 3059
23КЛ0147 | Калибровка. Приборы для определения коэффициента фильтрации | Калибровка | Да |  | КФ-00М | 3059
23КЛ0147 | Калибровка. Приборы для определения коэффициента фильтрации | Калибровка | Да |  | ПКФ-СД | 3059
23КЛ0147 | Калибровка. Приборы для определения коэффициента фильтрации | Калибровка | Да |  | ПКФ-01 | 3059
23КЛ0147 | Калибровка. Приборы для определения коэффициента фильтрации | Калибровка | Да |  | ПКФ | 3059
23КЛ0149 | Калибровка. Циркометры | Калибровка | Нет |  | Ц | 1074
23КЛ0149 | Калибровка. Циркометры | Калибровка | Нет |  | CJU | 1074
23КЛ0149 | Калибровка. Циркометры | Калибровка | Нет |  | Ц125 | 1074
23КЛ0149 | Калибровка. Циркометры | Калибровка | Нет |  | Ц700 | 1074
23КЛ0149 | Калибровка. Циркометры | Калибровка | Нет |  | CJU | 1074
23КЛ0149 | Калибровка. Циркометры | Калибровка | Нет |  | С-115 | 1074
23КЛ0149 | Калибровка. Циркометры | Калибровка | Нет |  | С-230 | 1074
23КЛ0149 | Калибровка. Циркометры | Калибровка | Нет |  | С-330 | 1074
23КЛ0152 | Калибровка. Шаблоны для определения лещадности | Калибровка | Нет |  |  | 566
23КЛ0153 | Калибровка. Шаблоны для определения лещадности щебня [гравия] | Калибровка | Да |  | КП-601/5 | 566
23КЛ0153 | Калибровка. Шаблоны для определения лещадности щебня [гравия] | Калибровка | Да |  | КН-601/5 | 566
23КЛ0153 | Калибровка. Шаблоны для определения лещадности щебня [гравия] | Калибровка | Да |  | Шаблоны для определения лещадности щебня (гравия) | 566
23КЛ0156 | Калибровка. Штангенглубиномеры | Калибровка | Да |  | ШГЦ | 832
23КЛ0156 | Калибровка. Штангенглубиномеры | Калибровка | Да |  | ШГ | 832
23КЛ0156 | Калибровка. Штангенглубиномеры | Калибровка | Да |  | ШГ-1000-0,05 | 832
23КЛ0156 | Калибровка. Штангенглубиномеры | Калибровка | Да |  | ШГ-250-0,05 | 832
23КЛ0156 | Калибровка. Штангенглубиномеры | Калибровка | Да |  | ШГ-400-0,05 | 832
23КЛ0156 | Калибровка. Штангенглубиномеры | Калибровка | Да |  | ШГ-500-0,05 | 832
23КЛ0156 | Калибровка. Штангенглубиномеры | Калибровка | Да |  | ШГ-500-0,1 | 832
23КЛ0156 | Калибровка. Штангенглубиномеры | Калибровка | Да |  | ШГЦ-150-0,01 | 832
23КЛ0156 | Калибровка. Штангенглубиномеры | Калибровка | Да |  | ШГЦ-200 | 832
23КЛ0156 | Калибровка. Штангенглубиномеры | Калибровка | Да |  | ШГЦ-300 | 832
23КЛ0156 | Калибровка. Штангенглубиномеры | Калибровка | Да |  | ШГЦ-500-0,01 | 832
23КЛ0156 | Калибровка. Штангенглубиномеры | Калибровка | Да |  | ШГЦ-160-0,05 | 832
23КЛ0156 | Калибровка. Штангенглубиномеры | Калибровка | Да |  | ШГ-150-0,05 | 832
23КЛ0156 | Калибровка. Штангенглубиномеры | Калибровка | Да |  | ШГ-200-0,02 | 832
23КЛ0156 | Калибровка. Штангенглубиномеры | Калибровка | Да |  | SHAN | 832
23КЛ0156 | Калибровка. Штангенглубиномеры | Калибровка | Да |  | ШГ-160-0,05 | 832
23КЛ0156 | Калибровка. Штангенглубиномеры | Калибровка | Да |  | ШГ-200-0,05 | 832
23КЛ0727 | Калибровка. Измерители длины материалов | Калибровка | Да |  |  | 6609
23ПВ0362 | Поверка. Измерители прочности покрытий при ударе Мод. «Удар-Тест» | Поверка | Нет | 21585-08 | ИПУ | 3479
23ПВ0376 | Поверка. Люфтомеры механические типа «К 524М» | Поверка | Нет | 15951-07 | К 524М | 3263
23ПВ0376 | Поверка. Люфтомеры механические типа «К 524М» | Поверка | Нет | 15951-97 | К 524 | 3263
23ПВ0376 | Поверка. Люфтомеры механические типа «К 524М» | Поверка | Нет | 15951-02 | К 524 М | 3263
23ПВ0377 | Поверка. Люфтомеры электронные | Поверка | Нет | 22373-07 | ИСЛ-М | 11876
23ПВ0377 | Поверка. Люфтомеры электронные | Поверка | Нет | 22373-07 | ИСЛ-М.01 | 11876
23ПВ0377 | Поверка. Люфтомеры электронные | Поверка | Нет | 22373-02 | ИСЛ-М | 11876
23ПВ0377 | Поверка. Люфтомеры электронные | Поверка | Нет | 51384-12 | ИСЛ-М | 11876
23ПВ0377 | Поверка. Люфтомеры электронные | Поверка | Нет | 17897-06 | ИСЛ-401М | 11876
23ПВ0377 | Поверка. Люфтомеры электронные | Поверка | Нет | 17897-11 | ИСЛ-401М | 11876
23ПВ0377 | Поверка. Люфтомеры электронные | Поверка | Нет | 17897-98 | ИСЛ-401 | 11876
23ПВ0377 | Поверка. Люфтомеры электронные | Поверка | Нет | 17897-11 | ИСЛ-401МК | 11876
23ПВ0381 | Поверка. Микрометры гладкие МК; МЛ; МЗ; МТ; МКЦ [от 0 до 25 мм] | Поверка | Нет | 52949-13 | МК (Тулз) | 476
23ПВ0381 | Поверка. Микрометры гладкие МК; МЛ; МЗ; МТ; МКЦ [от 0 до 25 мм] | Поверка | Нет | 52949-13 | МЗ (Тулз) | 476
23ПВ0381 | Поверка. Микрометры гладкие МК; МЛ; МЗ; МТ; МКЦ [от 0 до 25 мм] | Поверка | Нет | 52949-13 | МКПр (Тулз) | 476
23ПВ0381 | Поверка. Микрометры гладкие МК; МЛ; МЗ; МТ; МКЦ [от 0 до 25 мм] | Поверка | Нет | 52949-13 | МКб (Тулз) | 476
23ПВ0381 | Поверка. Микрометры гладкие МК; МЛ; МЗ; МТ; МКЦ [от 0 до 25 мм] | Поверка | Нет | 52949-13 | МЛ (Тулз) | 476
23ПВ0381 | Поверка. Микрометры гладкие МК; МЛ; МЗ; МТ; МКЦ [от 0 до 25 мм] | Поверка | Нет | 52949-13 | МТ (Тулз) | 476
23ПВ0381 | Поверка. Микрометры гладкие МК; МЛ; МЗ; МТ; МКЦ [от 0 до 25 мм] | Поверка | Нет | 52949-13 | МП (Тулз) | 476
23ПВ0381 | Поверка. Микрометры гладкие МК; МЛ; МЗ; МТ; МКЦ [от 0 до 25 мм] | Поверка | Нет | 35970-07 | МК (КИ) | 476
23ПВ0381 | Поверка. Микрометры гладкие МК; МЛ; МЗ; МТ; МКЦ [от 0 до 25 мм] | Поверка | Нет | 35970-07 | МЛ (КИ) | 476
23ПВ0381 | Поверка. Микрометры гладкие МК; МЛ; МЗ; МТ; МКЦ [от 0 до 25 мм] | Поверка | Нет | 35970-07 | МЗ (КИ) | 476
23ПВ0381 | Поверка. Микрометры гладкие МК; МЛ; МЗ; МТ; МКЦ [от 0 до 25 мм] | Поверка | Нет | 35970-07 | МТ (КИ) | 476
23ПВ0381 | Поверка. Микрометры гладкие МК; МЛ; МЗ; МТ; МКЦ [от 0 до 25 мм] | Поверка | Нет | 32779-12 | МК (Калибр) | 476
23ПВ0381 | Поверка. Микрометры гладкие МК; МЛ; МЗ; МТ; МКЦ [от 0 до 25 мм] | Поверка | Нет | 32779-12 | МКЦ (Калибр) | 476
23ПВ0381 | Поверка. Микрометры гладкие МК; МЛ; МЗ; МТ; МКЦ [от 0 до 25 мм] | Поверка | Нет | 25385-08 | МК (СТИЗ) | 476
23ПВ0381 | Поверка. Микрометры гладкие МК; МЛ; МЗ; МТ; МКЦ [от 0 до 25 мм] | Поверка | Нет | 33315-06 | Tesamaster | 476
23ПВ0381 | Поверка. Микрометры гладкие МК; МЛ; МЗ; МТ; МКЦ [от 0 до 25 мм] | Поверка | Нет | 33315-06 | Etalon Basic | 476
23ПВ0381 | Поверка. Микрометры гладкие МК; МЛ; МЗ; МТ; МКЦ [от 0 до 25 мм] | Поверка | Нет | 33315-06 | Etalon Basic c ц.д. 0,001 мм | 476
23ПВ0381 | Поверка. Микрометры гладкие МК; МЛ; МЗ; МТ; МКЦ [от 0 до 25 мм] | Поверка | Нет | 33315-06 | Etalon Basic c ц.д. 0,01 мм | 476
23ПВ0381 | Поверка. Микрометры гладкие МК; МЛ; МЗ; МТ; МКЦ [от 0 до 25 мм] | Поверка | Нет | 33315-06 | ETALON 260 | 476
23ПВ0381 | Поверка. Микрометры гладкие МК; МЛ; МЗ; МТ; МКЦ [от 0 до 25 мм] | Поверка | Нет | 33315-06 | Tesa Isomaster | 476
23ПВ0381 | Поверка. Микрометры гладкие МК; МЛ; МЗ; МТ; МКЦ [от 0 до 25 мм] | Поверка | Нет | 50593-12 | МК (ЧИЗ) | 476
23ПВ0381 | Поверка. Микрометры гладкие МК; МЛ; МЗ; МТ; МКЦ [от 0 до 25 мм] | Поверка | Нет | 50593-12 | МКЦ (ЧИЗ) | 476
23ПВ0381 | Поверка. Микрометры гладкие МК; МЛ; МЗ; МТ; МКЦ [от 0 до 25 мм] | Поверка | Нет | 50593-12 | МЛ (ЧИЗ) | 476
23ПВ0381 | Поверка. Микрометры гладкие МК; МЛ; МЗ; МТ; МКЦ [от 0 до 25 мм] | Поверка | Нет | 50593-12 | МТ (ЧИЗ) | 476
23ПВ0381 | Поверка. Микрометры гладкие МК; МЛ; МЗ; МТ; МКЦ [от 0 до 25 мм] | Поверка | Нет | 50593-12 | МЗ (ЧИЗ) | 476
23ПВ0381 | Поверка. Микрометры гладкие МК; МЛ; МЗ; МТ; МКЦ [от 0 до 25 мм] | Поверка | Нет | 29768-05 | МК25 (ЧИЗ) | 476
23ПВ0381 | Поверка. Микрометры гладкие МК; МЛ; МЗ; МТ; МКЦ [от 0 до 25 мм] | Поверка | Нет | 16492-97 | МК25 (КИ) | 476
23ПВ0381 | Поверка. Микрометры гладкие МК; МЛ; МЗ; МТ; МКЦ [от 0 до 25 мм] | Поверка | Нет | 32779-06 | МК25 (Калибр) | 476
23ПВ0381 | Поверка. Микрометры гладкие МК; МЛ; МЗ; МТ; МКЦ [от 0 до 25 мм] | Поверка | Нет | 32779-06 | МКЦ25 (Калибр) | 476
23ПВ0381 | Поверка. Микрометры гладкие МК; МЛ; МЗ; МТ; МКЦ [от 0 до 25 мм] | Поверка | Нет | 51486-12 | МК25 (Крин) | 476
23ПВ0381 | Поверка. Микрометры гладкие МК; МЛ; МЗ; МТ; МКЦ [от 0 до 25 мм] | Поверка | Нет | 51486-12 | МКЦ25 (Крин) | 476
23ПВ0381 | Поверка. Микрометры гладкие МК; МЛ; МЗ; МТ; МКЦ [от 0 до 25 мм] | Поверка | Нет | 51486-12 | МЗ25 (Крин) | 476
23ПВ0381 | Поверка. Микрометры гладкие МК; МЛ; МЗ; МТ; МКЦ [от 0 до 25 мм] | Поверка | Нет | 51486-12 | МЛ25 (Крин) | 476
23ПВ0381 | Поверка. Микрометры гладкие МК; МЛ; МЗ; МТ; МКЦ [от 0 до 25 мм] | Поверка | Нет | 51486-12 | МТ25 (Крин) | 476
23ПВ0381 | Поверка. Микрометры гладкие МК; МЛ; МЗ; МТ; МКЦ [от 0 до 25 мм] | Поверка | Нет | 32166-11 | МК МИКРОТЕХ | 476
23ПВ0381 | Поверка. Микрометры гладкие МК; МЛ; МЗ; МТ; МКЦ [от 0 до 25 мм] | Поверка | Нет | 32166-11 | МКЦ МИКРОТЕХ | 476
23ПВ0381 | Поверка. Микрометры гладкие МК; МЛ; МЗ; МТ; МКЦ [от 0 до 25 мм] | Поверка | Нет | 32166-11 | МКПТ МИКРОТЕХ | 476
23ПВ0381 | Поверка. Микрометры гладкие МК; МЛ; МЗ; МТ; МКЦ [от 0 до 25 мм] | Поверка | Нет | 32166-11 | МКП МИКРОТЕХ | 476
23ПВ0381 | Поверка. Микрометры гладкие МК; МЛ; МЗ; МТ; МКЦ [от 0 до 25 мм] | Поверка | Нет | 32166-11 | МТ МИКРОТЕХ | 476
23ПВ0381 | Поверка. Микрометры гладкие МК; МЛ; МЗ; МТ; МКЦ [от 0 до 25 мм] | Поверка | Нет | 32166-11 | МТЦ МИКРОТЕХ | 476
23ПВ0381 | Поверка. Микрометры гладкие МК; МЛ; МЗ; МТ; МКЦ [от 0 до 25 мм] | Поверка | Нет | 32166-11 | МКУ МИКРОТЕХ | 476
23ПВ0381 | Поверка. Микрометры гладкие МК; МЛ; МЗ; МТ; МКЦ [от 0 до 25 мм] | Поверка | Нет | 32166-11 | МКУЦ МИКРОТЕХ | 476
23ПВ0381 | Поверка. Микрометры гладкие МК; МЛ; МЗ; МТ; МКЦ [от 0 до 25 мм] | Поверка | Нет | 32166-11 | МКМ МИКРОТЕХ | 476
23ПВ0381 | Поверка. Микрометры гладкие МК; МЛ; МЗ; МТ; МКЦ [от 0 до 25 мм] | Поверка | Нет | 32166-11 | МКМЦ МИКРОТЕХ | 476
23ПВ0381 | Поверка. Микрометры гладкие МК; МЛ; МЗ; МТ; МКЦ [от 0 до 25 мм] | Поверка | Нет | 32166-11 | МЗ МИКРОТЕХ | 476
23ПВ0381 | Поверка. Микрометры гладкие МК; МЛ; МЗ; МТ; МКЦ [от 0 до 25 мм] | Поверка | Нет | 32166-11 | МЗЦ МИКРОТЕХ | 476
23ПВ0381 | Поверка. Микрометры гладкие МК; МЛ; МЗ; МТ; МКЦ [от 0 до 25 мм] | Поверка | Нет | 32166-11 | МКГ МИКРОТЕХ | 476
23ПВ0381 | Поверка. Микрометры гладкие МК; МЛ; МЗ; МТ; МКЦ [от 0 до 25 мм] | Поверка | Нет | 32166-11 | МКГЦ МИКРОТЕХ | 476
23ПВ0381 | Поверка. Микрометры гладкие МК; МЛ; МЗ; МТ; МКЦ [от 0 до 25 мм] | Поверка | Нет | 32166-11 | МКШ МИКРОТЕХ | 476
23ПВ0381 | Поверка. Микрометры гладкие МК; МЛ; МЗ; МТ; МКЦ [от 0 до 25 мм] | Поверка | Нет | 32166-11 | МКШЦ МИКРОТЕХ | 476
23ПВ0381 | Поверка. Микрометры гладкие МК; МЛ; МЗ; МТ; МКЦ [от 0 до 25 мм] | Поверка | Нет | 32166-11 | МКК МИКРОТЕХ | 476
23ПВ0381 | Поверка. Микрометры гладкие МК; МЛ; МЗ; МТ; МКЦ [от 0 до 25 мм] | Поверка | Нет | 32166-11 | МККЦ МИКРОТЕХ | 476
23ПВ0381 | Поверка. Микрометры гладкие МК; МЛ; МЗ; МТ; МКЦ [от 0 до 25 мм] | Поверка | Нет | 32166-11 | МВМ МИКРОТЕХ | 476
23ПВ0381 | Поверка. Микрометры гладкие МК; МЛ; МЗ; МТ; МКЦ [от 0 до 25 мм] | Поверка | Нет | 32166-11 | МВМЦ МИКРОТЕХ | 476
23ПВ0381 | Поверка. Микрометры гладкие МК; МЛ; МЗ; МТ; МКЦ [от 0 до 25 мм] | Поверка | Нет | 32166-11 | МП МИКРОТЕХ | 476
23ПВ0381 | Поверка. Микрометры гладкие МК; МЛ; МЗ; МТ; МКЦ [от 0 до 25 мм] | Поверка | Нет | 32166-11 | МЛ МИКРОТЕХ | 476
23ПВ0381 | Поверка. Микрометры гладкие МК; МЛ; МЗ; МТ; МКЦ [от 0 до 25 мм] | Поверка | Нет | 32166-11 | МЛЦ МИКРОТЕХ | 476
23ПВ0381 | Поверка. Микрометры гладкие МК; МЛ; МЗ; МТ; МКЦ [от 0 до 25 мм] | Поверка | Нет | 54224-13 | МК (Туламаш) | 476
23ПВ0381 | Поверка. Микрометры гладкие МК; МЛ; МЗ; МТ; МКЦ [от 0 до 25 мм] | Поверка | Нет | 54224-13 | МКЦ (Туламаш) | 476
23ПВ0381 | Поверка. Микрометры гладкие МК; МЛ; МЗ; МТ; МКЦ [от 0 до 25 мм] | Поверка | Нет | 23527-02 | 44061 (Metrica) | 476
23ПВ0381 | Поверка. Микрометры гладкие МК; МЛ; МЗ; МТ; МКЦ [от 0 до 25 мм] | Поверка | Нет | 23527-02 | 44202 (Metrica) | 476
23ПВ0381 | Поверка. Микрометры гладкие МК; МЛ; МЗ; МТ; МКЦ [от 0 до 25 мм] | Поверка | Нет | 25161-03 | МК (Тулз) | 476
23ПВ0381 | Поверка. Микрометры гладкие МК; МЛ; МЗ; МТ; МКЦ [от 0 до 25 мм] | Поверка | Нет | 25161-03 | МКН (Тулз) | 476
23ПВ0381 | Поверка. Микрометры гладкие МК; МЛ; МЗ; МТ; МКЦ [от 0 до 25 мм] | Поверка | Нет | 25161-03 | МКЦ (Тулз) | 476
23ПВ0381 | Поверка. Микрометры гладкие МК; МЛ; МЗ; МТ; МКЦ [от 0 до 25 мм] | Поверка | Нет | 25161-03 | МЛ (Тулз) | 476
23ПВ0381 | Поверка. Микрометры гладкие МК; МЛ; МЗ; МТ; МКЦ [от 0 до 25 мм] | Поверка | Нет | 25161-03 | МЗ (Тулз) | 476
23ПВ0381 | Поверка. Микрометры гладкие МК; МЛ; МЗ; МТ; МКЦ [от 0 до 25 мм] | Поверка | Нет | 25161-03 | МТ (Тулз) | 476
23ПВ0381 | Поверка. Микрометры гладкие МК; МЛ; МЗ; МТ; МКЦ [от 0 до 25 мм] | Поверка | Нет | 25161-03 | МКДЗ (Тулз) | 476
23ПВ0381 | Поверка. Микрометры гладкие МК; МЛ; МЗ; МТ; МКЦ [от 0 до 25 мм] | Поверка | Нет | 56983-14 | 420200 Holex (Hoffman) | 476
23ПВ0381 | Поверка. Микрометры гладкие МК; МЛ; МЗ; МТ; МКЦ [от 0 до 25 мм] | Поверка | Нет | 56983-14 | 420750 Holex (Hoffman) | 476
23ПВ0381 | Поверка. Микрометры гладкие МК; МЛ; МЗ; МТ; МКЦ [от 0 до 25 мм] | Поверка | Нет | 56983-14 | 421900 Holex (Hoffman) | 476
23ПВ0381 | Поверка. Микрометры гладкие МК; МЛ; МЗ; МТ; МКЦ [от 0 до 25 мм] | Поверка | Нет | 30741-05 | 102 (Mitutoyo) | 476
23ПВ0381 | Поверка. Микрометры гладкие МК; МЛ; МЗ; МТ; МКЦ [от 0 до 25 мм] | Поверка | Нет | 30741-05 | 106 (Mitutoyo) | 476
23ПВ0381 | Поверка. Микрометры гладкие МК; МЛ; МЗ; МТ; МКЦ [от 0 до 25 мм] | Поверка | Нет | 30741-05 | 112 (Mitutoyo) | 476
23ПВ0381 | Поверка. Микрометры гладкие МК; МЛ; МЗ; МТ; МКЦ [от 0 до 25 мм] | Поверка | Нет | 30741-05 | 115 (Mitutoyo) | 476
23ПВ0381 | Поверка. Микрометры гладкие МК; МЛ; МЗ; МТ; МКЦ [от 0 до 25 мм] | Поверка | Нет | 30741-05 | 169 (Mitutoyo) | 476
23ПВ0381 | Поверка. Микрометры гладкие МК; МЛ; МЗ; МТ; МКЦ [от 0 до 25 мм] | Поверка | Нет | 30741-05 | 118 (Mitutoyo) | 476
23ПВ0381 | Поверка. Микрометры гладкие МК; МЛ; МЗ; МТ; МКЦ [от 0 до 25 мм] | Поверка | Нет | 30741-05 | 111 (Mitutoyo) | 476
23ПВ0381 | Поверка. Микрометры гладкие МК; МЛ; МЗ; МТ; МКЦ [от 0 до 25 мм] | Поверка | Нет | 30741-05 | 122 (Mitutoyo) | 476
23ПВ0381 | Поверка. Микрометры гладкие МК; МЛ; МЗ; МТ; МКЦ [от 0 до 25 мм] | Поверка | Нет | 30741-05 | 123 (Mitutoyo) | 476
23ПВ0381 | Поверка. Микрометры гладкие МК; МЛ; МЗ; МТ; МКЦ [от 0 до 25 мм] | Поверка | Нет | 30741-05 | 103 (Mitutoyo) | 476
23ПВ0381 | Поверка. Микрометры гладкие МК; МЛ; МЗ; МТ; МКЦ [от 0 до 25 мм] | Поверка | Нет | 25160-03 | МК (Тулз) | 476
23ПВ0381 | Поверка. Микрометры гладкие МК; МЛ; МЗ; МТ; МКЦ [от 0 до 25 мм] | Поверка | Нет | 25160-03 | МКМ (Тулз) | 476
23ПВ0381 | Поверка. Микрометры гладкие МК; МЛ; МЗ; МТ; МКЦ [от 0 до 25 мм] | Поверка | Нет | 25160-03 | МКЦ (Тулз) | 476
23ПВ0381 | Поверка. Микрометры гладкие МК; МЛ; МЗ; МТ; МКЦ [от 0 до 25 мм] | Поверка | Нет | 25160-03 | МКПр (Тулз) | 476
23ПВ0381 | Поверка. Микрометры гладкие МК; МЛ; МЗ; МТ; МКЦ [от 0 до 25 мм] | Поверка | Нет | 29460-10 | МК (КИ) | 476
23ПВ0381 | Поверка. Микрометры гладкие МК; МЛ; МЗ; МТ; МКЦ [от 0 до 25 мм] | Поверка | Нет | 50855-12 | МК Micron | 476
23ПВ0381 | Поверка. Микрометры гладкие МК; МЛ; МЗ; МТ; МКЦ [от 0 до 25 мм] | Поверка | Нет | 50855-12 | МКЦ Micron | 476
23ПВ0381 | Поверка. Микрометры гладкие МК; МЛ; МЗ; МТ; МКЦ [от 0 до 25 мм] | Поверка | Нет | 41287-09 | МК (Меритель) | 476
23ПВ0381 | Поверка. Микрометры гладкие МК; МЛ; МЗ; МТ; МКЦ [от 0 до 25 мм] | Поверка | Нет | 41287-09 | МКЦ (Меритель) | 476
23ПВ0381 | Поверка. Микрометры гладкие МК; МЛ; МЗ; МТ; МКЦ [от 0 до 25 мм] | Поверка | Нет | 26096-03 | МК (Micron) | 476
23ПВ0381 | Поверка. Микрометры гладкие МК; МЛ; МЗ; МТ; МКЦ [от 0 до 25 мм] | Поверка | Нет | 52631-13 | МК (GTO) | 476
23ПВ0381 | Поверка. Микрометры гладкие МК; МЛ; МЗ; МТ; МКЦ [от 0 до 25 мм] | Поверка | Нет | 52631-13 | МКЦ (GTO) | 476
23ПВ0381 | Поверка. Микрометры гладкие МК; МЛ; МЗ; МТ; МКЦ [от 0 до 25 мм] | Поверка | Нет | 33747-07 | МК (Etalon) | 476
23ПВ0381 | Поверка. Микрометры гладкие МК; МЛ; МЗ; МТ; МКЦ [от 0 до 25 мм] | Поверка | Нет | 287-02 | МК (Калибр) | 476
23ПВ0381 | Поверка. Микрометры гладкие МК; МЛ; МЗ; МТ; МКЦ [от 0 до 25 мм] | Поверка | Нет | 35816-07 | МКЦ (ЧИЗ) | 476
23ПВ0381 | Поверка. Микрометры гладкие МК; МЛ; МЗ; МТ; МКЦ [от 0 до 25 мм] | Поверка | Нет | 20721-00 | Tesa Isomaster | 476
23ПВ0381 | Поверка. Микрометры гладкие МК; МЛ; МЗ; МТ; МКЦ [от 0 до 25 мм] | Поверка | Нет | 20721-00 | Tesamaster | 476
23ПВ0381 | Поверка. Микрометры гладкие МК; МЛ; МЗ; МТ; МКЦ [от 0 до 25 мм] | Поверка | Нет | 30741-12 | 102 (Mitutoyo) | 476
23ПВ0381 | Поверка. Микрометры гладкие МК; МЛ; МЗ; МТ; МКЦ [от 0 до 25 мм] | Поверка | Нет | 30741-12 | 106 (Mitutoyo) | 476
23ПВ0381 | Поверка. Микрометры гладкие МК; МЛ; МЗ; МТ; МКЦ [от 0 до 25 мм] | Поверка | Нет | 30741-12 | 112 (Mitutoyo) | 476
23ПВ0381 | Поверка. Микрометры гладкие МК; МЛ; МЗ; МТ; МКЦ [от 0 до 25 мм] | Поверка | Нет | 30741-12 | 115 (Mitutoyo) | 476
23ПВ0381 | Поверка. Микрометры гладкие МК; МЛ; МЗ; МТ; МКЦ [от 0 до 25 мм] | Поверка | Нет | 30741-12 | 169 (Mitutoyo) | 476
23ПВ0381 | Поверка. Микрометры гладкие МК; МЛ; МЗ; МТ; МКЦ [от 0 до 25 мм] | Поверка | Нет | 30741-12 | 118 (Mitutoyo) | 476
23ПВ0381 | Поверка. Микрометры гладкие МК; МЛ; МЗ; МТ; МКЦ [от 0 до 25 мм] | Поверка | Нет | 30741-12 | 111 (Mitutoyo) | 476
23ПВ0381 | Поверка. Микрометры гладкие МК; МЛ; МЗ; МТ; МКЦ [от 0 до 25 мм] | Поверка | Нет | 30741-12 | 122 (Mitutoyo) | 476
23ПВ0381 | Поверка. Микрометры гладкие МК; МЛ; МЗ; МТ; МКЦ [от 0 до 25 мм] | Поверка | Нет | 30741-12 | 123 (Mitutoyo) | 476
23ПВ0381 | Поверка. Микрометры гладкие МК; МЛ; МЗ; МТ; МКЦ [от 0 до 25 мм] | Поверка | Нет | 30741-12 | 103 (Mitutoyo) | 476
23ПВ0381 | Поверка. Микрометры гладкие МК; МЛ; МЗ; МТ; МКЦ [от 0 до 25 мм] | Поверка | Нет | 34138-07 | 0800 | 476
23ПВ0381 | Поверка. Микрометры гладкие МК; МЛ; МЗ; МТ; МКЦ [от 0 до 25 мм] | Поверка | Нет | 34138-07 | 0805 | 476
23ПВ0381 | Поверка. Микрометры гладкие МК; МЛ; МЗ; МТ; МКЦ [от 0 до 25 мм] | Поверка | Нет | 34138-07 | 0806 | 476
23ПВ0381 | Поверка. Микрометры гладкие МК; МЛ; МЗ; МТ; МКЦ [от 0 до 25 мм] | Поверка | Нет | 34138-07 | 0810 | 476
23ПВ0381 | Поверка. Микрометры гладкие МК; МЛ; МЗ; МТ; МКЦ [от 0 до 25 мм] | Поверка | Нет | 34138-07 | 0808 | 476
23ПВ0381 | Поверка. Микрометры гладкие МК; МЛ; МЗ; МТ; МКЦ [от 0 до 25 мм] | Поверка | Нет | 54112-13 | Micromar 40AW | 476
23ПВ0381 | Поверка. Микрометры гладкие МК; МЛ; МЗ; МТ; МКЦ [от 0 до 25 мм] | Поверка | Нет | 54112-13 | Micromar 40AR | 476
23ПВ0381 | Поверка. Микрометры гладкие МК; МЛ; МЗ; МТ; МКЦ [от 0 до 25 мм] | Поверка | Нет | 54112-13 | Micromar 40AВ | 476
23ПВ0381 | Поверка. Микрометры гладкие МК; МЛ; МЗ; МТ; МКЦ [от 0 до 25 мм] | Поверка | Нет | 54112-13 | Micromar 40AS | 476
23ПВ0381 | Поверка. Микрометры гладкие МК; МЛ; МЗ; МТ; МКЦ [от 0 до 25 мм] | Поверка | Нет | 54112-13 | Micromar 40SM | 476
23ПВ0381 | Поверка. Микрометры гладкие МК; МЛ; МЗ; МТ; МКЦ [от 0 до 25 мм] | Поверка | Нет | 54112-13 | Micromar 40Z | 476
23ПВ0381 | Поверка. Микрометры гладкие МК; МЛ; МЗ; МТ; МКЦ [от 0 до 25 мм] | Поверка | Нет | 54112-13 | Micromar 40A | 476
23ПВ0381 | Поверка. Микрометры гладкие МК; МЛ; МЗ; МТ; МКЦ [от 0 до 25 мм] | Поверка | Нет | 43593-10 | ISOMASTER AS | 476
23ПВ0381 | Поверка. Микрометры гладкие МК; МЛ; МЗ; МТ; МКЦ [от 0 до 25 мм] | Поверка | Нет | 43593-10 | MICROMASTER | 476
23ПВ0381 | Поверка. Микрометры гладкие МК; МЛ; МЗ; МТ; МКЦ [от 0 до 25 мм] | Поверка | Нет | 287-88 | М.022 | 476
23ПВ0381 | Поверка. Микрометры гладкие МК; МЛ; МЗ; МТ; МКЦ [от 0 до 25 мм] | Поверка | Нет | 287-91 | 210211 | 476
23ПВ0381 | Поверка. Микрометры гладкие МК; МЛ; МЗ; МТ; МКЦ [от 0 до 25 мм] | Поверка | Нет | 287-91 | 210221 | 476
23ПВ0381 | Поверка. Микрометры гладкие МК; МЛ; МЗ; МТ; МКЦ [от 0 до 25 мм] | Поверка | Нет | 287-90 | М.022 | 476
23ПВ0381 | Поверка. Микрометры гладкие МК; МЛ; МЗ; МТ; МКЦ [от 0 до 25 мм] | Поверка | Нет | 54206-13 | МКД8 (Тулз) | 476
23ПВ0381 | Поверка. Микрометры гладкие МК; МЛ; МЗ; МТ; МКЦ [от 0 до 25 мм] | Поверка | Нет | 54206-13 | МКД11 (Тулз) | 476
23ПВ0381 | Поверка. Микрометры гладкие МК; МЛ; МЗ; МТ; МКЦ [от 0 до 25 мм] | Поверка | Нет | 54206-13 | МКД12 (Тулз) | 476
23ПВ0381 | Поверка. Микрометры гладкие МК; МЛ; МЗ; МТ; МКЦ [от 0 до 25 мм] | Поверка | Нет | 54206-13 | МКД1 (Тулз) | 476
23ПВ0381 | Поверка. Микрометры гладкие МК; МЛ; МЗ; МТ; МКЦ [от 0 до 25 мм] | Поверка | Нет | 54206-13 | МКД5 (Тулз) | 476
23ПВ0381 | Поверка. Микрометры гладкие МК; МЛ; МЗ; МТ; МКЦ [от 0 до 25 мм] | Поверка | Нет | 54206-13 | МКД10 (Тулз) | 476
23ПВ0381 | Поверка. Микрометры гладкие МК; МЛ; МЗ; МТ; МКЦ [от 0 до 25 мм] | Поверка | Нет | 54206-13 | МКД3 (Тулз) | 476
23ПВ0381 | Поверка. Микрометры гладкие МК; МЛ; МЗ; МТ; МКЦ [от 0 до 25 мм] | Поверка | Нет | 54206-13 | МКД4 (Тулз) | 476
23ПВ0381 | Поверка. Микрометры гладкие МК; МЛ; МЗ; МТ; МКЦ [от 0 до 25 мм] | Поверка | Нет | 54206-13 | МКД13 (Тулз) | 476
23ПВ0381 | Поверка. Микрометры гладкие МК; МЛ; МЗ; МТ; МКЦ [от 0 до 25 мм] | Поверка | Нет | 54206-13 | МКД18 (Тулз) | 476
23ПВ0381 | Поверка. Микрометры гладкие МК; МЛ; МЗ; МТ; МКЦ [от 0 до 25 мм] | Поверка | Нет | 54206-13 | МКД14 (Тулз) | 476
23ПВ0381 | Поверка. Микрометры гладкие МК; МЛ; МЗ; МТ; МКЦ [от 0 до 25 мм] | Поверка | Нет | 54206-13 | МКД17 (Тулз) | 476
23ПВ0381 | Поверка. Микрометры гладкие МК; МЛ; МЗ; МТ; МКЦ [от 0 до 25 мм] | Поверка | Нет | 56549-14 | МК | 476
23ПВ0381 | Поверка. Микрометры гладкие МК; МЛ; МЗ; МТ; МКЦ [от 0 до 25 мм] | Поверка | Нет | 56549-14 | МКЦ | 476
23ПВ0381 | Поверка. Микрометры гладкие МК; МЛ; МЗ; МТ; МКЦ [от 0 до 25 мм] | Поверка | Нет | 56668-14 | МК | 476
23ПВ0381 | Поверка. Микрометры гладкие МК; МЛ; МЗ; МТ; МКЦ [от 0 до 25 мм] | Поверка | Нет | 56668-14 | МКЦ | 476
23ПВ0381 | Поверка. Микрометры гладкие МК; МЛ; МЗ; МТ; МКЦ [от 0 до 25 мм] | Поверка | Нет | 339-00 | МТ (КИ) | 476
23ПВ0381 | Поверка. Микрометры гладкие МК; МЛ; МЗ; МТ; МКЦ [от 0 до 25 мм] | Поверка | Нет | 30740-12 | 389 (Mitutoyo) | 476
23ПВ0381 | Поверка. Микрометры гладкие МК; МЛ; МЗ; МТ; МКЦ [от 0 до 25 мм] | Поверка | Нет | 30740-12 | 323 (Mitutoyo) | 476
23ПВ0381 | Поверка. Микрометры гладкие МК; МЛ; МЗ; МТ; МКЦ [от 0 до 25 мм] | Поверка | Нет | 30740-12 | 331 (Mitutoyo) | 476
23ПВ0381 | Поверка. Микрометры гладкие МК; МЛ; МЗ; МТ; МКЦ [от 0 до 25 мм] | Поверка | Нет | 30740-12 | 342 (Mitutoyo) | 476
23ПВ0381 | Поверка. Микрометры гладкие МК; МЛ; МЗ; МТ; МКЦ [от 0 до 25 мм] | Поверка | Нет | 30740-12 | 369 (Mitutoyo) | 476
23ПВ0381 | Поверка. Микрометры гладкие МК; МЛ; МЗ; МТ; МКЦ [от 0 до 25 мм] | Поверка | Нет | 30740-12 | 395 (Mitutoyo) | 476
23ПВ0381 | Поверка. Микрометры гладкие МК; МЛ; МЗ; МТ; МКЦ [от 0 до 25 мм] | Поверка | Нет | 30740-12 | 406 (Mitutoyo) | 476
23ПВ0381 | Поверка. Микрометры гладкие МК; МЛ; МЗ; МТ; МКЦ [от 0 до 25 мм] | Поверка | Нет | 30740-12 | 422 (Mitutoyo) | 476
23ПВ0381 | Поверка. Микрометры гладкие МК; МЛ; МЗ; МТ; МКЦ [от 0 до 25 мм] | Поверка | Нет | 42934-09 | S_Mike PRO | 476
23ПВ0381 | Поверка. Микрометры гладкие МК; МЛ; МЗ; МТ; МКЦ [от 0 до 25 мм] | Поверка | Нет | 32510-06 | Micron | 476
23ПВ0381 | Поверка. Микрометры гладкие МК; МЛ; МЗ; МТ; МКЦ [от 0 до 25 мм] | Поверка | Нет | 61254-15 | S_Mike PRO | 476
23ПВ0381 | Поверка. Микрометры гладкие МК; МЛ; МЗ; МТ; МКЦ [от 0 до 25 мм] | Поверка | Нет | 35970-07 | МК 25 | 476
23ПВ0381 | Поверка. Микрометры гладкие МК; МЛ; МЗ; МТ; МКЦ [от 0 до 25 мм] | Поверка | Нет | 35970-07 | МЛ 5 | 476
23ПВ0381 | Поверка. Микрометры гладкие МК; МЛ; МЗ; МТ; МКЦ [от 0 до 25 мм] | Поверка | Нет | 35970-07 | МЛ 10 | 476
23ПВ0381 | Поверка. Микрометры гладкие МК; МЛ; МЗ; МТ; МКЦ [от 0 до 25 мм] | Поверка | Нет | 35970-07 | МЛ 25 | 476
23ПВ0381 | Поверка. Микрометры гладкие МК; МЛ; МЗ; МТ; МКЦ [от 0 до 25 мм] | Поверка | Нет | 35970-07 | МЗ 25 | 476
23ПВ0381 | Поверка. Микрометры гладкие МК; МЛ; МЗ; МТ; МКЦ [от 0 до 25 мм] | Поверка | Нет | 35970-07 | МТ 15-М | 476
23ПВ0381 | Поверка. Микрометры гладкие МК; МЛ; МЗ; МТ; МКЦ [от 0 до 25 мм] | Поверка | Нет | 35970-07 | МТ 25 | 476
23ПВ0381 | Поверка. Микрометры гладкие МК; МЛ; МЗ; МТ; МКЦ [от 0 до 25 мм] | Поверка | Нет | 52949-13 | МК 15 | 476
23ПВ0381 | Поверка. Микрометры гладкие МК; МЛ; МЗ; МТ; МКЦ [от 0 до 25 мм] | Поверка | Нет | 52949-13 | МК 25 | 476
23ПВ0381 | Поверка. Микрометры гладкие МК; МЛ; МЗ; МТ; МКЦ [от 0 до 25 мм] | Поверка | Нет | 52949-13 | МТ 25 | 476
23ПВ0381 | Поверка. Микрометры гладкие МК; МЛ; МЗ; МТ; МКЦ [от 0 до 25 мм] | Поверка | Нет | 52949-13 | МЛ 15 | 476
23ПВ0381 | Поверка. Микрометры гладкие МК; МЛ; МЗ; МТ; МКЦ [от 0 до 25 мм] | Поверка | Нет | 52949-13 | МЛ 25 | 476
23ПВ0381 | Поверка. Микрометры гладкие МК; МЛ; МЗ; МТ; МКЦ [от 0 до 25 мм] | Поверка | Нет | 52949-13 | МЗ 25 | 476
23ПВ0381 | Поверка. Микрометры гладкие МК; МЛ; МЗ; МТ; МКЦ [от 0 до 25 мм] | Поверка | Нет | 52949-13 | МГ 5 | 476
23ПВ0381 | Поверка. Микрометры гладкие МК; МЛ; МЗ; МТ; МКЦ [от 0 до 25 мм] | Поверка | Нет | 52949-13 | МГ 6,5 | 476
23ПВ0381 | Поверка. Микрометры гладкие МК; МЛ; МЗ; МТ; МКЦ [от 0 до 25 мм] | Поверка | Нет | 52949-13 | МГ 13 | 476
23ПВ0381 | Поверка. Микрометры гладкие МК; МЛ; МЗ; МТ; МКЦ [от 0 до 25 мм] | Поверка | Нет | 52949-13 | МГ 15 | 476
23ПВ0381 | Поверка. Микрометры гладкие МК; МЛ; МЗ; МТ; МКЦ [от 0 до 25 мм] | Поверка | Нет | 52949-13 | МГ 25 | 476
23ПВ0381 | Поверка. Микрометры гладкие МК; МЛ; МЗ; МТ; МКЦ [от 0 до 25 мм] | Поверка | Нет | 52949-13 | МП 10 | 476
23ПВ0381 | Поверка. Микрометры гладкие МК; МЛ; МЗ; МТ; МКЦ [от 0 до 25 мм] | Поверка | Нет | 52949-13 | МКПр 25 | 476
23ПВ0381 | Поверка. Микрометры гладкие МК; МЛ; МЗ; МТ; МКЦ [от 0 до 25 мм] | Поверка | Нет | 52949-13 | МКб 25 | 476
23ПВ0381 | Поверка. Микрометры гладкие МК; МЛ; МЗ; МТ; МКЦ [от 0 до 25 мм] | Поверка | Нет | 25385-08 | МК 25 | 476
23ПВ0381 | Поверка. Микрометры гладкие МК; МЛ; МЗ; МТ; МКЦ [от 0 до 25 мм] | Поверка | Нет | 32779-12 | МК 25 | 476
23ПВ0381 | Поверка. Микрометры гладкие МК; МЛ; МЗ; МТ; МКЦ [от 0 до 25 мм] | Поверка | Нет | 32779-12 | МКЦ 25 | 476
23ПВ0381 | Поверка. Микрометры гладкие МК; МЛ; МЗ; МТ; МКЦ [от 0 до 25 мм] | Поверка | Нет | 33315-06 | Tesamaster (0-25) мм | 476
23ПВ0381 | Поверка. Микрометры гладкие МК; МЛ; МЗ; МТ; МКЦ [от 0 до 25 мм] | Поверка | Нет | 33315-06 | Etalon Basic с ценой деления 0,01 мм (0-25) мм | 476
23ПВ0381 | Поверка. Микрометры гладкие МК; МЛ; МЗ; МТ; МКЦ [от 0 до 25 мм] | Поверка | Нет | 33315-06 | Etalon Basic с ценой деления 0,001 мм (0-25) мм | 476
23ПВ0381 | Поверка. Микрометры гладкие МК; МЛ; МЗ; МТ; МКЦ [от 0 до 25 мм] | Поверка | Нет | 50593-12 | МК25 | 476
23ПВ0381 | Поверка. Микрометры гладкие МК; МЛ; МЗ; МТ; МКЦ [от 0 до 25 мм] | Поверка | Нет | 50593-12 | МЛ5 | 476
23ПВ0381 | Поверка. Микрометры гладкие МК; МЛ; МЗ; МТ; МКЦ [от 0 до 25 мм] | Поверка | Нет | 50593-12 | МЛ10 | 476
23ПВ0381 | Поверка. Микрометры гладкие МК; МЛ; МЗ; МТ; МКЦ [от 0 до 25 мм] | Поверка | Нет | 50593-12 | МЛ25 | 476
23ПВ0381 | Поверка. Микрометры гладкие МК; МЛ; МЗ; МТ; МКЦ [от 0 до 25 мм] | Поверка | Нет | 50593-12 | МТ25 | 476
23ПВ0381 | Поверка. Микрометры гладкие МК; МЛ; МЗ; МТ; МКЦ [от 0 до 25 мм] | Поверка | Нет | 50593-12 | МЗ25 | 476
23ПВ0381 | Поверка. Микрометры гладкие МК; МЛ; МЗ; МТ; МКЦ [от 0 до 25 мм] | Поверка | Нет | 50593-12 | МК Ц25 | 476
23ПВ0381 | Поверка. Микрометры гладкие МК; МЛ; МЗ; МТ; МКЦ [от 0 до 25 мм] | Поверка | Нет | 32166-11 | МИКРОТЕХ МК25 | 476
23ПВ0381 | Поверка. Микрометры гладкие МК; МЛ; МЗ; МТ; МКЦ [от 0 до 25 мм] | Поверка | Нет | 32166-11 | МИКРОТЕХ МКЦ25 | 476
23ПВ0381 | Поверка. Микрометры гладкие МК; МЛ; МЗ; МТ; МКЦ [от 0 до 25 мм] | Поверка | Нет | 32166-11 | МИКРОТЕХ МКП 25 | 476
23ПВ0381 | Поверка. Микрометры гладкие МК; МЛ; МЗ; МТ; МКЦ [от 0 до 25 мм] | Поверка | Нет | 32166-11 | МИКРОТЕХ МП10 | 476
23ПВ0381 | Поверка. Микрометры гладкие МК; МЛ; МЗ; МТ; МКЦ [от 0 до 25 мм] | Поверка | Нет | 32166-11 | МИКРОТЕХ МКПТ25 | 476
23ПВ0381 | Поверка. Микрометры гладкие МК; МЛ; МЗ; МТ; МКЦ [от 0 до 25 мм] | Поверка | Нет | 32166-11 | МИКРОТЕХ МЛ25 | 476
23ПВ0381 | Поверка. Микрометры гладкие МК; МЛ; МЗ; МТ; МКЦ [от 0 до 25 мм] | Поверка | Нет | 32166-11 | МИКРОТЕХ МТ25 | 476
23ПВ0381 | Поверка. Микрометры гладкие МК; МЛ; МЗ; МТ; МКЦ [от 0 до 25 мм] | Поверка | Нет | 32166-11 | МИКРОТЕХ МКУ25 | 476
23ПВ0381 | Поверка. Микрометры гладкие МК; МЛ; МЗ; МТ; МКЦ [от 0 до 25 мм] | Поверка | Нет | 32166-11 | МИКРОТЕХ МКУЦ25 | 476
23ПВ0381 | Поверка. Микрометры гладкие МК; МЛ; МЗ; МТ; МКЦ [от 0 до 25 мм] | Поверка | Нет | 32166-11 | МИКРОТЕХ МКГ25/50 | 476
23ПВ0381 | Поверка. Микрометры гладкие МК; МЛ; МЗ; МТ; МКЦ [от 0 до 25 мм] | Поверка | Нет | 32166-11 | МИКРОТЕХ МКГЦ25/50 | 476
23ПВ0381 | Поверка. Микрометры гладкие МК; МЛ; МЗ; МТ; МКЦ [от 0 до 25 мм] | Поверка | Нет | 32166-11 | МИКРОТЕХ МКГ25/100 | 476
23ПВ0381 | Поверка. Микрометры гладкие МК; МЛ; МЗ; МТ; МКЦ [от 0 до 25 мм] | Поверка | Нет | 32166-11 | МИКРОТЕХ МКГЦ25/100 | 476
23ПВ0381 | Поверка. Микрометры гладкие МК; МЛ; МЗ; МТ; МКЦ [от 0 до 25 мм] | Поверка | Нет | 32166-11 | МИКРОТЕХ МКГ25/150 | 476
23ПВ0381 | Поверка. Микрометры гладкие МК; МЛ; МЗ; МТ; МКЦ [от 0 до 25 мм] | Поверка | Нет | 32166-11 | МИКРОТЕХ МКГЦ25/150 | 476
23ПВ0381 | Поверка. Микрометры гладкие МК; МЛ; МЗ; МТ; МКЦ [от 0 до 25 мм] | Поверка | Нет | 32166-11 | МИКРОТЕХ МКГ25/300 | 476
23ПВ0381 | Поверка. Микрометры гладкие МК; МЛ; МЗ; МТ; МКЦ [от 0 до 25 мм] | Поверка | Нет | 32166-11 | МИКРОТЕХ МКГЦ25/300 | 476
23ПВ0381 | Поверка. Микрометры гладкие МК; МЛ; МЗ; МТ; МКЦ [от 0 до 25 мм] | Поверка | Нет | 32166-11 | МИКРОТЕХ МКМ25 | 476
23ПВ0381 | Поверка. Микрометры гладкие МК; МЛ; МЗ; МТ; МКЦ [от 0 до 25 мм] | Поверка | Нет | 32166-11 | МИКРОТЕХ МКМЦ25 | 476
23ПВ0381 | Поверка. Микрометры гладкие МК; МЛ; МЗ; МТ; МКЦ [от 0 до 25 мм] | Поверка | Нет | 32166-11 | МИКРОТЕХ МКШ25 | 476
23ПВ0381 | Поверка. Микрометры гладкие МК; МЛ; МЗ; МТ; МКЦ [от 0 до 25 мм] | Поверка | Нет | 32166-11 | МИКРОТЕХ МКШЦ25 | 476
23ПВ0381 | Поверка. Микрометры гладкие МК; МЛ; МЗ; МТ; МКЦ [от 0 до 25 мм] | Поверка | Нет | 32166-11 | МИКРОТЕХ МЗ25 | 476
23ПВ0381 | Поверка. Микрометры гладкие МК; МЛ; МЗ; МТ; МКЦ [от 0 до 25 мм] | Поверка | Нет | 32166-11 | МИКРОТЕХ МЗЦ25 | 476
23ПВ0381 | Поверка. Микрометры гладкие МК; МЛ; МЗ; МТ; МКЦ [от 0 до 25 мм] | Поверка | Нет | 25161-03 | МК (0-15) мм | 476
23ПВ0381 | Поверка. Микрометры гладкие МК; МЛ; МЗ; МТ; МКЦ [от 0 до 25 мм] | Поверка | Нет | 25161-03 | МК (0-25) мм | 476
23ПВ0381 | Поверка. Микрометры гладкие МК; МЛ; МЗ; МТ; МКЦ [от 0 до 25 мм] | Поверка | Нет | 25161-03 | МЛ (0-15) мм | 476
23ПВ0381 | Поверка. Микрометры гладкие МК; МЛ; МЗ; МТ; МКЦ [от 0 до 25 мм] | Поверка | Нет | 25161-03 | МЛ (0-25) мм | 476
23ПВ0381 | Поверка. Микрометры гладкие МК; МЛ; МЗ; МТ; МКЦ [от 0 до 25 мм] | Поверка | Нет | 25161-03 | МТ (0-25) мм | 476
23ПВ0381 | Поверка. Микрометры гладкие МК; МЛ; МЗ; МТ; МКЦ [от 0 до 25 мм] | Поверка | Нет | 25161-03 | МЗ (0-25) мм | 476
23ПВ0381 | Поверка. Микрометры гладкие МК; МЛ; МЗ; МТ; МКЦ [от 0 до 25 мм] | Поверка | Нет | 25161-03 | МГ (0-6,5) мм | 476
23ПВ0381 | Поверка. Микрометры гладкие МК; МЛ; МЗ; МТ; МКЦ [от 0 до 25 мм] | Поверка | Нет | 25161-03 | МГ (0-13) мм | 476
23ПВ0381 | Поверка. Микрометры гладкие МК; МЛ; МЗ; МТ; МКЦ [от 0 до 25 мм] | Поверка | Нет | 25161-03 | МКД3 (0-15) мм | 476
23ПВ0381 | Поверка. Микрометры гладкие МК; МЛ; МЗ; МТ; МКЦ [от 0 до 25 мм] | Поверка | Нет | 25161-03 | МКД3 (0-25) мм | 476
23ПВ0381 | Поверка. Микрометры гладкие МК; МЛ; МЗ; МТ; МКЦ [от 0 до 25 мм] | Поверка | Нет | 50855-12 | МК25 Micron | 476
23ПВ0381 | Поверка. Микрометры гладкие МК; МЛ; МЗ; МТ; МКЦ [от 0 до 25 мм] | Поверка | Нет | 50855-12 | МКЦ25 Micron | 476
23ПВ0381 | Поверка. Микрометры гладкие МК; МЛ; МЗ; МТ; МКЦ [от 0 до 25 мм] | Поверка | Нет | 41287-09 | MK (0-25) мм | 476
23ПВ0381 | Поверка. Микрометры гладкие МК; МЛ; МЗ; МТ; МКЦ [от 0 до 25 мм] | Поверка | Нет | 41287-09 | MK Ц (0-25) мм | 476
23ПВ0381 | Поверка. Микрометры гладкие МК; МЛ; МЗ; МТ; МКЦ [от 0 до 25 мм] | Поверка | Нет | 26096-03 | МК25 | 476
23ПВ0381 | Поверка. Микрометры гладкие МК; МЛ; МЗ; МТ; МКЦ [от 0 до 25 мм] | Поверка | Нет | 52631-13 | МК (0-25) мм | 476
23ПВ0381 | Поверка. Микрометры гладкие МК; МЛ; МЗ; МТ; МКЦ [от 0 до 25 мм] | Поверка | Нет | 52631-13 | МКЦ (0-25) мм | 476
23ПВ0381 | Поверка. Микрометры гладкие МК; МЛ; МЗ; МТ; МКЦ [от 0 до 25 мм] | Поверка | Нет | 33747-07 | МК25 | 476
23ПВ0381 | Поверка. Микрометры гладкие МК; МЛ; МЗ; МТ; МКЦ [от 0 до 25 мм] | Поверка | Нет | 287-02 | МК25 | 476
23ПВ0381 | Поверка. Микрометры гладкие МК; МЛ; МЗ; МТ; МКЦ [от 0 до 25 мм] | Поверка | Нет | 35816-07 | МКЦ (0-25) мм | 476
23ПВ0381 | Поверка. Микрометры гладкие МК; МЛ; МЗ; МТ; МКЦ [от 0 до 25 мм] | Поверка | Нет | 30741-12 | серия 102 (0-25) мм | 476
23ПВ0381 | Поверка. Микрометры гладкие МК; МЛ; МЗ; МТ; МКЦ [от 0 до 25 мм] | Поверка | Нет | 30741-12 | серия 103 (0-25) м | 476
23ПВ0381 | Поверка. Микрометры гладкие МК; МЛ; МЗ; МТ; МКЦ [от 0 до 25 мм] | Поверка | Нет | 30741-12 | серия 106 (0-25) мм | 476
23ПВ0381 | Поверка. Микрометры гладкие МК; МЛ; МЗ; МТ; МКЦ [от 0 до 25 мм] | Поверка | Нет | 30741-12 | серия 111 (0-25) мм | 476
23ПВ0381 | Поверка. Микрометры гладкие МК; МЛ; МЗ; МТ; МКЦ [от 0 до 25 мм] | Поверка | Нет | 30741-12 | серия 112 (0-25) мм | 476
23ПВ0381 | Поверка. Микрометры гладкие МК; МЛ; МЗ; МТ; МКЦ [от 0 до 25 мм] | Поверка | Нет | 30741-12 | серия 115 (0-25) мм | 476
23ПВ0381 | Поверка. Микрометры гладкие МК; МЛ; МЗ; МТ; МКЦ [от 0 до 25 мм] | Поверка | Нет | 30741-12 | серия 118 скоба 165 мм (0-25) мм | 476
23ПВ0381 | Поверка. Микрометры гладкие МК; МЛ; МЗ; МТ; МКЦ [от 0 до 25 мм] | Поверка | Нет | 30741-12 | серия 118 скоба 330 мм (0-25) мм | 476
23ПВ0381 | Поверка. Микрометры гладкие МК; МЛ; МЗ; МТ; МКЦ [от 0 до 25 мм] | Поверка | Нет | 30741-12 | серия 119 (0-25) мм | 476
23ПВ0381 | Поверка. Микрометры гладкие МК; МЛ; МЗ; МТ; МКЦ [от 0 до 25 мм] | Поверка | Нет | 30741-12 | серия 122 (0-25) мм | 476
23ПВ0381 | Поверка. Микрометры гладкие МК; МЛ; МЗ; МТ; МКЦ [от 0 до 25 мм] | Поверка | Нет | 30741-12 | серия 123 (0-25) мм | 476
23ПВ0381 | Поверка. Микрометры гладкие МК; МЛ; МЗ; МТ; МКЦ [от 0 до 25 мм] | Поверка | Нет | 30741-12 | серия 169 (0-25) мм | 476
23ПВ0381 | Поверка. Микрометры гладкие МК; МЛ; МЗ; МТ; МКЦ [от 0 до 25 мм] | Поверка | Нет | 34138-07 | 0800 (0-25) мм | 476
23ПВ0381 | Поверка. Микрометры гладкие МК; МЛ; МЗ; МТ; МКЦ [от 0 до 25 мм] | Поверка | Нет | 34138-07 | 0805 (0-25) мм | 476
23ПВ0381 | Поверка. Микрометры гладкие МК; МЛ; МЗ; МТ; МКЦ [от 0 до 25 мм] | Поверка | Нет | 34138-07 | 0806 (0-25) мм | 476
23ПВ0381 | Поверка. Микрометры гладкие МК; МЛ; МЗ; МТ; МКЦ [от 0 до 25 мм] | Поверка | Нет | 34138-07 | 0808 (0-25) мм | 476
23ПВ0381 | Поверка. Микрометры гладкие МК; МЛ; МЗ; МТ; МКЦ [от 0 до 25 мм] | Поверка | Нет | 34138-07 | 0810 (0-25) мм | 476
23ПВ0381 | Поверка. Микрометры гладкие МК; МЛ; МЗ; МТ; МКЦ [от 0 до 25 мм] | Поверка | Нет | 54112-13 | Micromar 40 A (0-25) мм | 476
23ПВ0381 | Поверка. Микрометры гладкие МК; МЛ; МЗ; МТ; МКЦ [от 0 до 25 мм] | Поверка | Нет | 54112-13 | Micromar 40 AW (0-25) мм | 476
23ПВ0381 | Поверка. Микрометры гладкие МК; МЛ; МЗ; МТ; МКЦ [от 0 до 25 мм] | Поверка | Нет | 54112-13 | Micromar 40 SM (0-20) мм | 476
23ПВ0381 | Поверка. Микрометры гладкие МК; МЛ; МЗ; МТ; МКЦ [от 0 до 25 мм] | Поверка | Нет | 54112-13 | Micromar 40 Z (0-25) мм | 476
23ПВ0381 | Поверка. Микрометры гладкие МК; МЛ; МЗ; МТ; МКЦ [от 0 до 25 мм] | Поверка | Нет | 54112-13 | Micromar 40 AB (0-25) мм | 476
23ПВ0381 | Поверка. Микрометры гладкие МК; МЛ; МЗ; МТ; МКЦ [от 0 до 25 мм] | Поверка | Нет | 54112-13 | Micromar 40 AS (0-25) мм | 476
23ПВ0381 | Поверка. Микрометры гладкие МК; МЛ; МЗ; МТ; МКЦ [от 0 до 25 мм] | Поверка | Нет | 54112-13 | Micromar 40 AR (0-25) мм | 476
23ПВ0381 | Поверка. Микрометры гладкие МК; МЛ; МЗ; МТ; МКЦ [от 0 до 25 мм] | Поверка | Нет | 287-88 | МК (0-25) мм | 476
23ПВ0381 | Поверка. Микрометры гладкие МК; МЛ; МЗ; МТ; МКЦ [от 0 до 25 мм] | Поверка | Нет | 287-91 | 210211 (0-25)мм | 476
23ПВ0381 | Поверка. Микрометры гладкие МК; МЛ; МЗ; МТ; МКЦ [от 0 до 25 мм] | Поверка | Нет | 287-91 | 210221 (0-25) мм | 476
23ПВ0381 | Поверка. Микрометры гладкие МК; МЛ; МЗ; МТ; МКЦ [от 0 до 25 мм] | Поверка | Нет | 54206-13 | МКД1 25 | 476
23ПВ0381 | Поверка. Микрометры гладкие МК; МЛ; МЗ; МТ; МКЦ [от 0 до 25 мм] | Поверка | Нет | 54206-13 | МКД5 25 | 476
23ПВ0381 | Поверка. Микрометры гладкие МК; МЛ; МЗ; МТ; МКЦ [от 0 до 25 мм] | Поверка | Нет | 54206-13 | МКД3 25 | 476
23ПВ0381 | Поверка. Микрометры гладкие МК; МЛ; МЗ; МТ; МКЦ [от 0 до 25 мм] | Поверка | Нет | 54206-13 | МКД4 25 | 476
23ПВ0381 | Поверка. Микрометры гладкие МК; МЛ; МЗ; МТ; МКЦ [от 0 до 25 мм] | Поверка | Нет | 54206-13 | МКД8 25 | 476
23ПВ0381 | Поверка. Микрометры гладкие МК; МЛ; МЗ; МТ; МКЦ [от 0 до 25 мм] | Поверка | Нет | 54206-13 | МКД10 15 | 476
23ПВ0381 | Поверка. Микрометры гладкие МК; МЛ; МЗ; МТ; МКЦ [от 0 до 25 мм] | Поверка | Нет | 54206-13 | МКД10 20 | 476
23ПВ0381 | Поверка. Микрометры гладкие МК; МЛ; МЗ; МТ; МКЦ [от 0 до 25 мм] | Поверка | Нет | 54206-13 | МКД11 25 | 476
23ПВ0381 | Поверка. Микрометры гладкие МК; МЛ; МЗ; МТ; МКЦ [от 0 до 25 мм] | Поверка | Нет | 54206-13 | МКД12 25 | 476
23ПВ0381 | Поверка. Микрометры гладкие МК; МЛ; МЗ; МТ; МКЦ [от 0 до 25 мм] | Поверка | Нет | 54206-13 | МКД17 тип I 25 | 476
23ПВ0381 | Поверка. Микрометры гладкие МК; МЛ; МЗ; МТ; МКЦ [от 0 до 25 мм] | Поверка | Нет | 54206-13 | МКД18 25 | 476
23ПВ0381 | Поверка. Микрометры гладкие МК; МЛ; МЗ; МТ; МКЦ [от 0 до 25 мм] | Поверка | Нет | 54206-13 | МКД13 25 | 476
23ПВ0381 | Поверка. Микрометры гладкие МК; МЛ; МЗ; МТ; МКЦ [от 0 до 25 мм] | Поверка | Нет | 54206-13 | МКД14 25 | 476
23ПВ0381 | Поверка. Микрометры гладкие МК; МЛ; МЗ; МТ; МКЦ [от 0 до 25 мм] | Поверка | Нет | 56668-14 | МК (0-25) мм | 476
23ПВ0381 | Поверка. Микрометры гладкие МК; МЛ; МЗ; МТ; МКЦ [от 0 до 25 мм] | Поверка | Нет | 56668-14 | МКЦ (0-25) мм | 476
23ПВ0381 | Поверка. Микрометры гладкие МК; МЛ; МЗ; МТ; МКЦ [от 0 до 25 мм] | Поверка | Нет | 30740-12 | 293-8хх (0-25) мм | 476
23ПВ0381 | Поверка. Микрометры гладкие МК; МЛ; МЗ; МТ; МКЦ [от 0 до 25 мм] | Поверка | Нет | 30740-12 | Серия 323 (0-25) мм | 476
23ПВ0381 | Поверка. Микрометры гладкие МК; МЛ; МЗ; МТ; МКЦ [от 0 до 25 мм] | Поверка | Нет | 30740-12 | Серия 331 (0-25) мм | 476
23ПВ0381 | Поверка. Микрометры гладкие МК; МЛ; МЗ; МТ; МКЦ [от 0 до 25 мм] | Поверка | Нет | 30740-12 | Серия 342 (0-15) мм | 476
23ПВ0381 | Поверка. Микрометры гладкие МК; МЛ; МЗ; МТ; МКЦ [от 0 до 25 мм] | Поверка | Нет | 30740-12 | Серия 342 (0-20) мм | 476
23ПВ0381 | Поверка. Микрометры гладкие МК; МЛ; МЗ; МТ; МКЦ [от 0 до 25 мм] | Поверка | Нет | 30740-12 | Серия 342 (0-25) мм | 476
23ПВ0381 | Поверка. Микрометры гладкие МК; МЛ; МЗ; МТ; МКЦ [от 0 до 25 мм] | Поверка | Нет | 30740-12 | Серия 369 (0-25) мм | 476
23ПВ0381 | Поверка. Микрометры гладкие МК; МЛ; МЗ; МТ; МКЦ [от 0 до 25 мм] | Поверка | Нет | 30740-12 | Серия 389 скоба 165 мм (0-25) мм | 476
23ПВ0381 | Поверка. Микрометры гладкие МК; МЛ; МЗ; МТ; МКЦ [от 0 до 25 мм] | Поверка | Нет | 30740-12 | Серия 395 исключая тип A; B; C; D (0-25) мм | 476
23ПВ0381 | Поверка. Микрометры гладкие МК; МЛ; МЗ; МТ; МКЦ [от 0 до 25 мм] | Поверка | Нет | 30740-12 | Серия 395 тип A; B; C; D (0-25) мм | 476
23ПВ0381 | Поверка. Микрометры гладкие МК; МЛ; МЗ; МТ; МКЦ [от 0 до 25 мм] | Поверка | Нет | 30740-12 | Серия 406 (0-25) мм | 476
23ПВ0381 | Поверка. Микрометры гладкие МК; МЛ; МЗ; МТ; МКЦ [от 0 до 25 мм] | Поверка | Нет | 30740-12 | Серия 422 (0-25) мм | 476
23ПВ0381 | Поверка. Микрометры гладкие МК; МЛ; МЗ; МТ; МКЦ [от 0 до 25 мм] | Поверка | Нет | 32510-06 | Micron (0-25) мм | 476
23ПВ0381 | Поверка. Микрометры гладкие МК; МЛ; МЗ; МТ; МКЦ [от 0 до 25 мм] | Поверка | Нет | 16492-97 | МК 25 | 476
23ПВ0381 | Поверка. Микрометры гладкие МК; МЛ; МЗ; МТ; МКЦ [от 0 до 25 мм] | Поверка | Нет | 50593-12 | МК25 | 476
23ПВ0381 | Поверка. Микрометры гладкие МК; МЛ; МЗ; МТ; МКЦ [от 0 до 25 мм] | Поверка | Нет | 50593-12 | МЛ5 | 476
23ПВ0381 | Поверка. Микрометры гладкие МК; МЛ; МЗ; МТ; МКЦ [от 0 до 25 мм] | Поверка | Нет | 50593-12 | МЛ10 | 476
23ПВ0381 | Поверка. Микрометры гладкие МК; МЛ; МЗ; МТ; МКЦ [от 0 до 25 мм] | Поверка | Нет | 50593-12 | МЛ25 | 476
23ПВ0381 | Поверка. Микрометры гладкие МК; МЛ; МЗ; МТ; МКЦ [от 0 до 25 мм] | Поверка | Нет | 50593-12 | МТ25 | 476
23ПВ0381 | Поверка. Микрометры гладкие МК; МЛ; МЗ; МТ; МКЦ [от 0 до 25 мм] | Поверка | Нет | 50593-12 | МЗ25 | 476
23ПВ0381 | Поверка. Микрометры гладкие МК; МЛ; МЗ; МТ; МКЦ [от 0 до 25 мм] | Поверка | Нет | 50593-12 | МК Ц25 | 476
23ПВ0381 | Поверка. Микрометры гладкие МК; МЛ; МЗ; МТ; МКЦ [от 0 до 25 мм] | Поверка | Нет | 51300-12 | MK 25 Diapazon | 476
23ПВ0381 | Поверка. Микрометры гладкие МК; МЛ; МЗ; МТ; МКЦ [от 0 до 25 мм] | Поверка | Нет | 51300-12 | МКЦ 25 Diapazon | 476
23ПВ0381 | Поверка. Микрометры гладкие МК; МЛ; МЗ; МТ; МКЦ [от 0 до 25 мм] | Поверка | Нет | 51486-12 | МК 25 | 476
23ПВ0381 | Поверка. Микрометры гладкие МК; МЛ; МЗ; МТ; МКЦ [от 0 до 25 мм] | Поверка | Нет | 51486-12 | МК Ц25 | 476
23ПВ0381 | Поверка. Микрометры гладкие МК; МЛ; МЗ; МТ; МКЦ [от 0 до 25 мм] | Поверка | Нет | 51486-12 | МЗ 25 | 476
23ПВ0381 | Поверка. Микрометры гладкие МК; МЛ; МЗ; МТ; МКЦ [от 0 до 25 мм] | Поверка | Нет | 51486-12 | МЛ 5 | 476
23ПВ0381 | Поверка. Микрометры гладкие МК; МЛ; МЗ; МТ; МКЦ [от 0 до 25 мм] | Поверка | Нет | 51486-12 | МЛ 10 | 476
23ПВ0381 | Поверка. Микрометры гладкие МК; МЛ; МЗ; МТ; МКЦ [от 0 до 25 мм] | Поверка | Нет | 51486-12 | МЛ 25 | 476
23ПВ0381 | Поверка. Микрометры гладкие МК; МЛ; МЗ; МТ; МКЦ [от 0 до 25 мм] | Поверка | Нет | 51486-12 | МТ 25 | 476
23ПВ0381 | Поверка. Микрометры гладкие МК; МЛ; МЗ; МТ; МКЦ [от 0 до 25 мм] | Поверка | Нет | 74240-19 | Серия 111 (0-25) мм Тип А | 476
23ПВ0381 | Поверка. Микрометры гладкие МК; МЛ; МЗ; МТ; МКЦ [от 0 до 25 мм] | Поверка | Нет | 74240-19 | Серия 112 (0-25) мм 15º | 476
23ПВ0381 | Поверка. Микрометры гладкие МК; МЛ; МЗ; МТ; МКЦ [от 0 до 25 мм] | Поверка | Нет | 74240-19 | Серия 111 (0-25) мм Тип Б | 476
23ПВ0381 | Поверка. Микрометры гладкие МК; МЛ; МЗ; МТ; МКЦ [от 0 до 25 мм] | Поверка | Нет | 74240-19 | Серия 112 (0-25) мм 30º | 476
23ПВ0381 | Поверка. Микрометры гладкие МК; МЛ; МЗ; МТ; МКЦ [от 0 до 25 мм] | Поверка | Нет | 74240-19 | Серия 112 (0-25) мм 60º | 476
23ПВ0381 | Поверка. Микрометры гладкие МК; МЛ; МЗ; МТ; МКЦ [от 0 до 25 мм] | Поверка | Нет | 74240-19 | Серия 113 (0-25) мм | 476
23ПВ0381 | Поверка. Микрометры гладкие МК; МЛ; МЗ; МТ; МКЦ [от 0 до 25 мм] | Поверка | Нет | 74240-19 | Серия 115 (0-25) мм Тип A | 476
23ПВ0381 | Поверка. Микрометры гладкие МК; МЛ; МЗ; МТ; МКЦ [от 0 до 25 мм] | Поверка | Нет | 74240-19 | Серия 115 (0-25) мм Тип B | 476
23ПВ0381 | Поверка. Микрометры гладкие МК; МЛ; МЗ; МТ; МКЦ [от 0 до 25 мм] | Поверка | Нет | 74240-19 | Серия 115 (0-25) мм Тип C | 476
23ПВ0381 | Поверка. Микрометры гладкие МК; МЛ; МЗ; МТ; МКЦ [от 0 до 25 мм] | Поверка | Нет | 74240-19 | Серия 115 (0-25) мм Тип D | 476
23ПВ0381 | Поверка. Микрометры гладкие МК; МЛ; МЗ; МТ; МКЦ [от 0 до 25 мм] | Поверка | Нет | 74240-19 | Серия 115 (0-25) мм Тип E | 476
23ПВ0381 | Поверка. Микрометры гладкие МК; МЛ; МЗ; МТ; МКЦ [от 0 до 25 мм] | Поверка | Нет | 74240-19 | Серия 115 (0-25) мм Тип F | 476
23ПВ0381 | Поверка. Микрометры гладкие МК; МЛ; МЗ; МТ; МКЦ [от 0 до 25 мм] | Поверка | Нет | 74240-19 | Серия 117 (0-25) мм | 476
23ПВ0381 | Поверка. Микрометры гладкие МК; МЛ; МЗ; МТ; МКЦ [от 0 до 25 мм] | Поверка | Нет | 74240-19 | Серия 122 (0-25) мм Тип A | 476
23ПВ0381 | Поверка. Микрометры гладкие МК; МЛ; МЗ; МТ; МКЦ [от 0 до 25 мм] | Поверка | Нет | 74240-19 | Серия 122 (0-25) мм Тип B | 476
23ПВ0381 | Поверка. Микрометры гладкие МК; МЛ; МЗ; МТ; МКЦ [от 0 до 25 мм] | Поверка | Нет | 74240-19 | Серия 122 (0-25) мм Тип C | 476
23ПВ0381 | Поверка. Микрометры гладкие МК; МЛ; МЗ; МТ; МКЦ [от 0 до 25 мм] | Поверка | Нет | 74240-19 | Серия 122 (0-25) мм Тип D | 476
23ПВ0381 | Поверка. Микрометры гладкие МК; МЛ; МЗ; МТ; МКЦ [от 0 до 25 мм] | Поверка | Нет | 74240-19 | Серия 123 (0-25) мм | 476
23ПВ0381 | Поверка. Микрометры гладкие МК; МЛ; МЗ; МТ; МКЦ [от 0 до 25 мм] | Поверка | Нет | 74240-19 | Серия 143 (0-25) мм | 476
23ПВ0381 | Поверка. Микрометры гладкие МК; МЛ; МЗ; МТ; МКЦ [от 0 до 25 мм] | Поверка | Нет | 74240-19 | Серия 146 (0-25) мм Ø 6,35 мм | 476
23ПВ0381 | Поверка. Микрометры гладкие МК; МЛ; МЗ; МТ; МКЦ [от 0 до 25 мм] | Поверка | Нет | 74240-19 | Серия 146 (0-25) мм Ø 12,7мм | 476
23ПВ0381 | Поверка. Микрометры гладкие МК; МЛ; МЗ; МТ; МКЦ [от 0 до 25 мм] | Поверка | Нет | 74240-19 | Серия 147 (0-13) мм | 476
23ПВ0381 | Поверка. Микрометры гладкие МК; МЛ; МЗ; МТ; МКЦ [от 0 до 25 мм] | Поверка | Нет | 74240-19 | Серия 147 (0-13) мм | 476
23ПВ0381 | Поверка. Микрометры гладкие МК; МЛ; МЗ; МТ; МКЦ [от 0 до 25 мм] | Поверка | Нет | 74240-19 | Серия 147 (0-13) мм | 476
23ПВ0381 | Поверка. Микрометры гладкие МК; МЛ; МЗ; МТ; МКЦ [от 0 до 25 мм] | Поверка | Нет | 74240-19 | Серия 147 (0-10) мм | 476
23ПВ0381 | Поверка. Микрометры гладкие МК; МЛ; МЗ; МТ; МКЦ [от 0 до 25 мм] | Поверка | Нет | 74240-19 | Серия 147 (0-25) мм | 476
23ПВ0381 | Поверка. Микрометры гладкие МК; МЛ; МЗ; МТ; МКЦ [от 0 до 25 мм] | Поверка | Нет | 74240-19 | Серия 169 (0-25) мм Ø 14,3 мм | 476
23ПВ0381 | Поверка. Микрометры гладкие МК; МЛ; МЗ; МТ; МКЦ [от 0 до 25 мм] | Поверка | Нет | 74240-19 | Серия 169 (0-25) мм Ø 20 мм | 476
23ПВ0381 | Поверка. Микрометры гладкие МК; МЛ; МЗ; МТ; МКЦ [от 0 до 25 мм] | Поверка | Нет | 74240-19 | Серия 317 (0-25) мм | 476
23ПВ0381 | Поверка. Микрометры гладкие МК; МЛ; МЗ; МТ; МКЦ [от 0 до 25 мм] | Поверка | Нет | 74240-19 | Серия 323 (0-25) мм | 476
23ПВ0381 | Поверка. Микрометры гладкие МК; МЛ; МЗ; МТ; МКЦ [от 0 до 25 мм] | Поверка | Нет | 74240-19 | Серия 331 (0-25) мм Тип A | 476
23ПВ0381 | Поверка. Микрометры гладкие МК; МЛ; МЗ; МТ; МКЦ [от 0 до 25 мм] | Поверка | Нет | 74240-19 | Серия 331 (0-25) мм Тип B | 476
23ПВ0381 | Поверка. Микрометры гладкие МК; МЛ; МЗ; МТ; МКЦ [от 0 до 25 мм] | Поверка | Нет | 74240-19 | Серия 342 (0-25) мм 15º | 476
23ПВ0381 | Поверка. Микрометры гладкие МК; МЛ; МЗ; МТ; МКЦ [от 0 до 25 мм] | Поверка | Нет | 74240-19 | Серия 342 (0-25) мм 30º | 476
23ПВ0381 | Поверка. Микрометры гладкие МК; МЛ; МЗ; МТ; МКЦ [от 0 до 25 мм] | Поверка | Нет | 74240-19 | Серия 342 (0-20) мм 60º | 476
23ПВ0381 | Поверка. Микрометры гладкие МК; МЛ; МЗ; МТ; МКЦ [от 0 до 25 мм] | Поверка | Нет | 74240-19 | Серия 342 (0-15) мм 45º | 476
23ПВ0381 | Поверка. Микрометры гладкие МК; МЛ; МЗ; МТ; МКЦ [от 0 до 25 мм] | Поверка | Нет | 74240-19 | Серия 343 (0-25) мм | 476
23ПВ0381 | Поверка. Микрометры гладкие МК; МЛ; МЗ; МТ; МКЦ [от 0 до 25 мм] | Поверка | Нет | 74240-19 | Серия 369 (0-25) мм | 476
23ПВ0381 | Поверка. Микрометры гладкие МК; МЛ; МЗ; МТ; МКЦ [от 0 до 25 мм] | Поверка | Нет | 74240-19 | Серия 395 (0-25) мм Тип A | 476
23ПВ0381 | Поверка. Микрометры гладкие МК; МЛ; МЗ; МТ; МКЦ [от 0 до 25 мм] | Поверка | Нет | 74240-19 | Серия 395 (0-25) мм Тип B | 476
23ПВ0381 | Поверка. Микрометры гладкие МК; МЛ; МЗ; МТ; МКЦ [от 0 до 25 мм] | Поверка | Нет | 74240-19 | Серия 395 (0-25) мм Тип C | 476
23ПВ0381 | Поверка. Микрометры гладкие МК; МЛ; МЗ; МТ; МКЦ [от 0 до 25 мм] | Поверка | Нет | 74240-19 | Серия 395 (0-25) мм Тип D | 476
23ПВ0381 | Поверка. Микрометры гладкие МК; МЛ; МЗ; МТ; МКЦ [от 0 до 25 мм] | Поверка | Нет | 74240-19 | Серия 422 (0-25) мм Тип A | 476
23ПВ0381 | Поверка. Микрометры гладкие МК; МЛ; МЗ; МТ; МКЦ [от 0 до 25 мм] | Поверка | Нет | 74240-19 | Серия 422 (0-25) мм Тип B | 476
23ПВ0381 | Поверка. Микрометры гладкие МК; МЛ; МЗ; МТ; МКЦ [от 0 до 25 мм] | Поверка | Нет | 74240-19 | Серия 422 (0-25) мм Тип C | 476
23ПВ0381 | Поверка. Микрометры гладкие МК; МЛ; МЗ; МТ; МКЦ [от 0 до 25 мм] | Поверка | Нет | 74240-19 | Серия 422 (0-25) мм Тип D | 476
23ПВ0381 | Поверка. Микрометры гладкие МК; МЛ; МЗ; МТ; МКЦ [от 0 до 25 мм] | Поверка | Нет | 72945-18 | МК 25 | 476
23ПВ0381 | Поверка. Микрометры гладкие МК; МЛ; МЗ; МТ; МКЦ [от 0 до 25 мм] | Поверка | Нет | 72945-18 | МК Ц25 | 476
23ПВ0381 | Поверка. Микрометры гладкие МК; МЛ; МЗ; МТ; МКЦ [от 0 до 25 мм] | Поверка | Нет | 72945-18 | МЗ 25 | 476
23ПВ0381 | Поверка. Микрометры гладкие МК; МЛ; МЗ; МТ; МКЦ [от 0 до 25 мм] | Поверка | Нет | 72945-18 | МЛ 10 | 476
23ПВ0381 | Поверка. Микрометры гладкие МК; МЛ; МЗ; МТ; МКЦ [от 0 до 25 мм] | Поверка | Нет | 72945-18 | МЛ 25 | 476
23ПВ0381 | Поверка. Микрометры гладкие МК; МЛ; МЗ; МТ; МКЦ [от 0 до 25 мм] | Поверка | Нет | 72945-18 | МЛ 5 | 476
23ПВ0381 | Поверка. Микрометры гладкие МК; МЛ; МЗ; МТ; МКЦ [от 0 до 25 мм] | Поверка | Нет | 72945-18 | МТ 25 | 476
23ПВ0381 | Поверка. Микрометры гладкие МК; МЛ; МЗ; МТ; МКЦ [от 0 до 25 мм] | Поверка | Нет | 72945-18 | МГ 25 | 476
23ПВ0381 | Поверка. Микрометры гладкие МК; МЛ; МЗ; МТ; МКЦ [от 0 до 25 мм] | Поверка | Нет | 63396-16 | МК 25 | 476
23ПВ0381 | Поверка. Микрометры гладкие МК; МЛ; МЗ; МТ; МКЦ [от 0 до 25 мм] | Поверка | Нет | 63396-16 | МЗ 25 | 476
23ПВ0381 | Поверка. Микрометры гладкие МК; МЛ; МЗ; МТ; МКЦ [от 0 до 25 мм] | Поверка | Нет | 63396-16 | МЛ 5 | 476
23ПВ0381 | Поверка. Микрометры гладкие МК; МЛ; МЗ; МТ; МКЦ [от 0 до 25 мм] | Поверка | Нет | 63396-16 | МЛ 10 | 476
23ПВ0381 | Поверка. Микрометры гладкие МК; МЛ; МЗ; МТ; МКЦ [от 0 до 25 мм] | Поверка | Нет | 63396-16 | МЛ 25 | 476
23ПВ0381 | Поверка. Микрометры гладкие МК; МЛ; МЗ; МТ; МКЦ [от 0 до 25 мм] | Поверка | Нет | 63396-16 | МТ 25 | 476
23ПВ0381 | Поверка. Микрометры гладкие МК; МЛ; МЗ; МТ; МКЦ [от 0 до 25 мм] | Поверка | Нет | 25385-03 | МК | 476
23ПВ0381 | Поверка. Микрометры гладкие МК; МЛ; МЗ; МТ; МКЦ [от 0 до 25 мм] | Поверка | Нет | 287-79 | МК25 | 476
23ПВ0381 | Поверка. Микрометры гладкие МК; МЛ; МЗ; МТ; МКЦ [от 0 до 25 мм] | Поверка | Нет | 287-89 | МК (0-25) мм | 476
23ПВ0381 | Поверка. Микрометры гладкие МК; МЛ; МЗ; МТ; МКЦ [от 0 до 25 мм] | Поверка | Нет | 69655-17 | МК (0-25) мм | 476
23ПВ0381 | Поверка. Микрометры гладкие МК; МЛ; МЗ; МТ; МКЦ [от 0 до 25 мм] | Поверка | Нет | 69655-17 | МК Ц (0-25) мм | 476
23ПВ0381 | Поверка. Микрометры гладкие МК; МЛ; МЗ; МТ; МКЦ [от 0 до 25 мм] | Поверка | Нет | 69655-17 | МЗ (0-25) мм | 476
23ПВ0381 | Поверка. Микрометры гладкие МК; МЛ; МЗ; МТ; МКЦ [от 0 до 25 мм] | Поверка | Нет | 71241-18 | Серия 102 (0-25) м | 476
23ПВ0381 | Поверка. Микрометры гладкие МК; МЛ; МЗ; МТ; МКЦ [от 0 до 25 мм] | Поверка | Нет | 71241-18 | Серия 103 (0-25) мм | 476
23ПВ0381 | Поверка. Микрометры гладкие МК; МЛ; МЗ; МТ; МКЦ [от 0 до 25 мм] | Поверка | Нет | 71241-18 | Серия 104 (0-50) мм | 476
23ПВ0381 | Поверка. Микрометры гладкие МК; МЛ; МЗ; МТ; МКЦ [от 0 до 25 мм] | Поверка | Нет | 71241-18 | Серия 118 (0-25) мм | 476
23ПВ0381 | Поверка. Микрометры гладкие МК; МЛ; МЗ; МТ; МКЦ [от 0 до 25 мм] | Поверка | Нет | 71241-18 | Серия 119 (0-25) мм | 476
23ПВ0381 | Поверка. Микрометры гладкие МК; МЛ; МЗ; МТ; МКЦ [от 0 до 25 мм] | Поверка | Нет | 71241-18 | Серия 193 (0-25) мм | 476
23ПВ0381 | Поверка. Микрометры гладкие МК; МЛ; МЗ; МТ; МКЦ [от 0 до 25 мм] | Поверка | Нет | 71241-18 | Серия 227 (0-15) мм | 476
23ПВ0381 | Поверка. Микрометры гладкие МК; МЛ; МЗ; МТ; МКЦ [от 0 до 25 мм] | Поверка | Нет | 71241-18 | Серия 227 (0-10) мм | 476
23ПВ0381 | Поверка. Микрометры гладкие МК; МЛ; МЗ; МТ; МКЦ [от 0 до 25 мм] | Поверка | Нет | 71241-18 | Серия 227 (10-20) мм | 476
23ПВ0381 | Поверка. Микрометры гладкие МК; МЛ; МЗ; МТ; МКЦ [от 0 до 25 мм] | Поверка | Нет | 71241-18 | Серия 293 (0-25) мм | 476
23ПВ0381 | Поверка. Микрометры гладкие МК; МЛ; МЗ; МТ; МКЦ [от 0 до 25 мм] | Поверка | Нет | 71241-18 | Серия 406 (0-25) мм | 476
23ПВ0381 | Поверка. Микрометры гладкие МК; МЛ; МЗ; МТ; МКЦ [от 0 до 25 мм] | Поверка | Нет | 71241-18 | Серия 389 (0-25) мм | 476
23ПВ0381 | Поверка. Микрометры гладкие МК; МЛ; МЗ; МТ; МКЦ [от 0 до 25 мм] | Поверка | Нет | 72697-18 | Серия 105 (0-25) мм | 476
23ПВ0381 | Поверка. Микрометры гладкие МК; МЛ; МЗ; МТ; МКЦ [от 0 до 25 мм] | Поверка | Нет | 72697-18 | Серия 116 (0-25) мм | 476
23ПВ0381 | Поверка. Микрометры гладкие МК; МЛ; МЗ; МТ; МКЦ [от 0 до 25 мм] | Поверка | Нет | 72697-18 | Серия 117 (0-25) мм | 476
23ПВ0381 | Поверка. Микрометры гладкие МК; МЛ; МЗ; МТ; МКЦ [от 0 до 25 мм] | Поверка | Нет | 72697-18 | Серия 126 (0-25) мм | 476
23ПВ0381 | Поверка. Микрометры гладкие МК; МЛ; МЗ; МТ; МКЦ [от 0 до 25 мм] | Поверка | Нет | 72697-18 | Серия 118 (0-25) мм | 476
23ПВ0381 | Поверка. Микрометры гладкие МК; МЛ; МЗ; МТ; МКЦ [от 0 до 25 мм] | Поверка | Нет | 72697-18 | Серия 145 (0-25) мм | 476
23ПВ0381 | Поверка. Микрометры гладкие МК; МЛ; МЗ; МТ; МКЦ [от 0 до 25 мм] | Поверка | Нет | 72697-18 | Серия 147 (0-25) мм | 476
23ПВ0381 | Поверка. Микрометры гладкие МК; МЛ; МЗ; МТ; МКЦ [от 0 до 25 мм] | Поверка | Нет | 72697-18 | Серия 157 (0-25) мм | 476
23ПВ0381 | Поверка. Микрометры гладкие МК; МЛ; МЗ; МТ; МКЦ [от 0 до 25 мм] | Поверка | Нет | 72697-18 | Серия 101 (0-25) мм | 476
23ПВ0381 | Поверка. Микрометры гладкие МК; МЛ; МЗ; МТ; МКЦ [от 0 до 25 мм] | Поверка | Нет | 72697-18 | Серия 102 (0-25) мм | 476
23ПВ0381 | Поверка. Микрометры гладкие МК; МЛ; МЗ; МТ; МКЦ [от 0 до 25 мм] | Поверка | Нет | 72697-18 | Серия 112 (0-25) мм | 476
23ПВ0381 | Поверка. Микрометры гладкие МК; МЛ; МЗ; МТ; МКЦ [от 0 до 25 мм] | Поверка | Нет | 72697-18 | Серия 122 (0-25) мм | 476
23ПВ0381 | Поверка. Микрометры гладкие МК; МЛ; МЗ; МТ; МКЦ [от 0 до 25 мм] | Поверка | Нет | 72697-18 | Серия 118 (0-25) мм | 476
23ПВ0381 | Поверка. Микрометры гладкие МК; МЛ; МЗ; МТ; МКЦ [от 0 до 25 мм] | Поверка | Нет | 72697-18 | Серия 141 (0-25) мм | 476
23ПВ0381 | Поверка. Микрометры гладкие МК; МЛ; МЗ; МТ; МКЦ [от 0 до 25 мм] | Поверка | Нет | 72697-18 | Серия 143 (0-25) мм | 476
23ПВ0381 | Поверка. Микрометры гладкие МК; МЛ; МЗ; МТ; МКЦ [от 0 до 25 мм] | Поверка | Нет | 72697-18 | Серия 150 (0-25) мм | 476
23ПВ0381 | Поверка. Микрометры гладкие МК; МЛ; МЗ; МТ; МКЦ [от 0 до 25 мм] | Поверка | Нет | 72697-18 | Серия 160 (0-25) мм | 476
23ПВ0381 | Поверка. Микрометры гладкие МК; МЛ; МЗ; МТ; МКЦ [от 0 до 25 мм] | Поверка | Нет | 72697-18 | Серия 161 (0-10) мм | 476
23ПВ0381 | Поверка. Микрометры гладкие МК; МЛ; МЗ; МТ; МКЦ [от 0 до 25 мм] | Поверка | Нет | 77303-20 | (0-25) мм | 476
23ПВ0381 | Поверка. Микрометры гладкие МК; МЛ; МЗ; МТ; МКЦ [от 0 до 25 мм] | Поверка | Нет | 77303-20 | (0-25) мм | 476
23ПВ0381 | Поверка. Микрометры гладкие МК; МЛ; МЗ; МТ; МКЦ [от 0 до 25 мм] | Поверка | Нет | 77991-20 | МК (0-25) мм | 476
23ПВ0381 | Поверка. Микрометры гладкие МК; МЛ; МЗ; МТ; МКЦ [от 0 до 25 мм] | Поверка | Нет | 77991-20 | МКЦ (0-25) мм | 476
23ПВ0381 | Поверка. Микрометры гладкие МК; МЛ; МЗ; МТ; МКЦ [от 0 до 25 мм] | Поверка | Нет | 77991-20 | МКЦМ (0-25) мм | 476
23ПВ0381 | Поверка. Микрометры гладкие МК; МЛ; МЗ; МТ; МКЦ [от 0 до 25 мм] | Поверка | Нет | 77991-20 | МГ (0-25) мм | 476
23ПВ0381 | Поверка. Микрометры гладкие МК; МЛ; МЗ; МТ; МКЦ [от 0 до 25 мм] | Поверка | Нет | 77991-20 | МГЦ (0-25) мм | 476
23ПВ0381 | Поверка. Микрометры гладкие МК; МЛ; МЗ; МТ; МКЦ [от 0 до 25 мм] | Поверка | Нет | 77991-20 | МГЦ (0-50) мм | 476
23ПВ0381 | Поверка. Микрометры гладкие МК; МЛ; МЗ; МТ; МКЦ [от 0 до 25 мм] | Поверка | Нет | 78936-20 | МК (0-25) мм | 476
23ПВ0381 | Поверка. Микрометры гладкие МК; МЛ; МЗ; МТ; МКЦ [от 0 до 25 мм] | Поверка | Нет | 78936-20 | МК Ц (0-25) мм | 476
23ПВ0381 | Поверка. Микрометры гладкие МК; МЛ; МЗ; МТ; МКЦ [от 0 до 25 мм] | Поверка | Нет | 78936-20 | МЛ (0-5) мм | 476
23ПВ0381 | Поверка. Микрометры гладкие МК; МЛ; МЗ; МТ; МКЦ [от 0 до 25 мм] | Поверка | Нет | 78936-20 | МЛ (0-10) мм | 476
23ПВ0381 | Поверка. Микрометры гладкие МК; МЛ; МЗ; МТ; МКЦ [от 0 до 25 мм] | Поверка | Нет | 78936-20 | МЛ (0-25) мм | 476
23ПВ0381 | Поверка. Микрометры гладкие МК; МЛ; МЗ; МТ; МКЦ [от 0 до 25 мм] | Поверка | Нет | 78936-20 | МЛ Ц (0-5) мм | 476
23ПВ0381 | Поверка. Микрометры гладкие МК; МЛ; МЗ; МТ; МКЦ [от 0 до 25 мм] | Поверка | Нет | 78936-20 | МЛ Ц (0-10) мм | 476
23ПВ0381 | Поверка. Микрометры гладкие МК; МЛ; МЗ; МТ; МКЦ [от 0 до 25 мм] | Поверка | Нет | 78936-20 | МЛ Ц (0-25) мм | 476
23ПВ0381 | Поверка. Микрометры гладкие МК; МЛ; МЗ; МТ; МКЦ [от 0 до 25 мм] | Поверка | Нет | 78936-20 | МТ (0-25) мм | 476
23ПВ0381 | Поверка. Микрометры гладкие МК; МЛ; МЗ; МТ; МКЦ [от 0 до 25 мм] | Поверка | Нет | 78936-20 | МТ Ц (0-25) мм | 476
23ПВ0381 | Поверка. Микрометры гладкие МК; МЛ; МЗ; МТ; МКЦ [от 0 до 25 мм] | Поверка | Нет | 78936-20 | МЗ (0-25) мм | 476
23ПВ0381 | Поверка. Микрометры гладкие МК; МЛ; МЗ; МТ; МКЦ [от 0 до 25 мм] | Поверка | Нет | 78936-20 | МЗ Ц (0-25) мм | 476
23ПВ0381 | Поверка. Микрометры гладкие МК; МЛ; МЗ; МТ; МКЦ [от 0 до 25 мм] | Поверка | Нет | 78936-20 | МГ (0-25) мм | 476
23ПВ0381 | Поверка. Микрометры гладкие МК; МЛ; МЗ; МТ; МКЦ [от 0 до 25 мм] | Поверка | Нет | 78936-20 | МГ (0-50) мм | 476
23ПВ0381 | Поверка. Микрометры гладкие МК; МЛ; МЗ; МТ; МКЦ [от 0 до 25 мм] | Поверка | Нет | 78936-20 | МГ (0-15) мм | 476
23ПВ0381 | Поверка. Микрометры гладкие МК; МЛ; МЗ; МТ; МКЦ [от 0 до 25 мм] | Поверка | Нет | 78936-20 | МГ Ц (0-15) мм | 476
23ПВ0381 | Поверка. Микрометры гладкие МК; МЛ; МЗ; МТ; МКЦ [от 0 до 25 мм] | Поверка | Нет | 78936-20 | МГ Ц (0-25) мм | 476
23ПВ0381 | Поверка. Микрометры гладкие МК; МЛ; МЗ; МТ; МКЦ [от 0 до 25 мм] | Поверка | Нет | 78936-20 | МГ Ц (0-50) мм | 476
23ПВ0381 | Поверка. Микрометры гладкие МК; МЛ; МЗ; МТ; МКЦ [от 0 до 25 мм] | Поверка | Нет | 78936-20 | МП (0-10) мм | 476
23ПВ0381 | Поверка. Микрометры гладкие МК; МЛ; МЗ; МТ; МКЦ [от 0 до 25 мм] | Поверка | Нет | 78936-20 | МП Ц (0-10) мм | 476
23ПВ0381 | Поверка. Микрометры гладкие МК; МЛ; МЗ; МТ; МКЦ [от 0 до 25 мм] | Поверка | Нет | 66442-17 | С отсчетом по шкалам стебля и барабана (0-25) мм | 476
23ПВ0381 | Поверка. Микрометры гладкие МК; МЛ; МЗ; МТ; МКЦ [от 0 до 25 мм] | Поверка | Нет | 66442-17 | С цифровым отсчетным устройством (0-25) мм | 476
23ПВ0381 | Поверка. Микрометры гладкие МК; МЛ; МЗ; МТ; МКЦ [от 0 до 25 мм] | Поверка | Нет | 61577-15 | 041 001 (0-25) мм | 476
23ПВ0381 | Поверка. Микрометры гладкие МК; МЛ; МЗ; МТ; МКЦ [от 0 до 25 мм] | Поверка | Нет | 61577-15 | 041 057 (0-25) мм | 476
23ПВ0381 | Поверка. Микрометры гладкие МК; МЛ; МЗ; МТ; МКЦ [от 0 до 25 мм] | Поверка | Нет | 761-97 | МЗ 25 | 476
23ПВ0381 | Поверка. Микрометры гладкие МК; МЛ; МЗ; МТ; МКЦ [от 0 до 25 мм] | Поверка | Нет | 52482-13 | Серия 701 (0-25) мм | 476
23ПВ0381 | Поверка. Микрометры гладкие МК; МЛ; МЗ; МТ; МКЦ [от 0 до 25 мм] | Поверка | Нет | 52482-13 | Серия 702 (0-25) мм | 476
23ПВ0381 | Поверка. Микрометры гладкие МК; МЛ; МЗ; МТ; МКЦ [от 0 до 25 мм] | Поверка | Нет | 52482-13 | Серия 727 исполнение I (0-25) мм | 476
23ПВ0381 | Поверка. Микрометры гладкие МК; МЛ; МЗ; МТ; МКЦ [от 0 до 25 мм] | Поверка | Нет | 52482-13 | Серия 727 исполнение II (0-25) мм | 476
23ПВ0381 | Поверка. Микрометры гладкие МК; МЛ; МЗ; МТ; МКЦ [от 0 до 25 мм] | Поверка | Нет | 53762-13 | Micromar 40 EWR (0-25) мм | 476
23ПВ0381 | Поверка. Микрометры гладкие МК; МЛ; МЗ; МТ; МКЦ [от 0 до 25 мм] | Поверка | Нет | 53762-13 | Micromar 40 ER (0-25) мм | 476
23ПВ0381 | Поверка. Микрометры гладкие МК; МЛ; МЗ; МТ; МКЦ [от 0 до 25 мм] | Поверка | Нет | 53762-13 | Micromar 40 EWS (0-25) мм | 476
23ПВ0381 | Поверка. Микрометры гладкие МК; МЛ; МЗ; МТ; МКЦ [от 0 до 25 мм] | Поверка | Нет | 53762-13 | Micromar 40 EWV (0-25) мм | 476
23ПВ0381 | Поверка. Микрометры гладкие МК; МЛ; МЗ; МТ; МКЦ [от 0 до 25 мм] | Поверка | Нет | 44034-10 | Garant (0-25) мм | 476
23ПВ0381 | Поверка. Микрометры гладкие МК; МЛ; МЗ; МТ; МКЦ [от 0 до 25 мм] | Поверка | Нет | 30740-05 | 293 | 476
23ПВ0381 | Поверка. Микрометры гладкие МК; МЛ; МЗ; МТ; МКЦ [от 0 до 25 мм] | Поверка | Нет | 30740-05 | 323 | 476
23ПВ0381 | Поверка. Микрометры гладкие МК; МЛ; МЗ; МТ; МКЦ [от 0 до 25 мм] | Поверка | Нет | 30740-05 | 342 | 476
23ПВ0381 | Поверка. Микрометры гладкие МК; МЛ; МЗ; МТ; МКЦ [от 0 до 25 мм] | Поверка | Нет | 30740-05 | 369 | 476
23ПВ0381 | Поверка. Микрометры гладкие МК; МЛ; МЗ; МТ; МКЦ [от 0 до 25 мм] | Поверка | Нет | 30740-05 | 389 | 476
23ПВ0381 | Поверка. Микрометры гладкие МК; МЛ; МЗ; МТ; МКЦ [от 0 до 25 мм] | Поверка | Нет | 30740-05 | 395 | 476
23ПВ0381 | Поверка. Микрометры гладкие МК; МЛ; МЗ; МТ; МКЦ [от 0 до 25 мм] | Поверка | Нет | 30740-05 | 406 | 476
23ПВ0381 | Поверка. Микрометры гладкие МК; МЛ; МЗ; МТ; МКЦ [от 0 до 25 мм] | Поверка | Нет | 402-50 | МЛ (0-10) мм | 476
23ПВ0381 | Поверка. Микрометры гладкие МК; МЛ; МЗ; МТ; МКЦ [от 0 до 25 мм] | Поверка | Нет | 402-50 | МЛ (0-25) мм | 476
23ПВ0381 | Поверка. Микрометры гладкие МК; МЛ; МЗ; МТ; МКЦ [от 0 до 25 мм] | Поверка | Нет | 59929-15 | МЗ (0-25) мм | 476
23ПВ0381 | Поверка. Микрометры гладкие МК; МЛ; МЗ; МТ; МКЦ [от 0 до 25 мм] | Поверка | Нет | 59929-15 | МЛ (0-25) мм | 476
23ПВ0381 | Поверка. Микрометры гладкие МК; МЛ; МЗ; МТ; МКЦ [от 0 до 25 мм] | Поверка | Нет | 33314-06 | 40 А | 476
23ПВ0381 | Поверка. Микрометры гладкие МК; МЛ; МЗ; МТ; МКЦ [от 0 до 25 мм] | Поверка | Нет | 33314-06 | 40 SH | 476
23ПВ0381 | Поверка. Микрометры гладкие МК; МЛ; МЗ; МТ; МКЦ [от 0 до 25 мм] | Поверка | Нет | 33314-06 | 40 SC | 476
23ПВ0381 | Поверка. Микрометры гладкие МК; МЛ; МЗ; МТ; МКЦ [от 0 до 25 мм] | Поверка | Нет | 33314-06 | 40 SD | 476
23ПВ0381 | Поверка. Микрометры гладкие МК; МЛ; МЗ; МТ; МКЦ [от 0 до 25 мм] | Поверка | Нет | 33314-06 | 40 AB | 476
23ПВ0381 | Поверка. Микрометры гладкие МК; МЛ; МЗ; МТ; МКЦ [от 0 до 25 мм] | Поверка | Нет | 33314-06 | 40 AS | 476
23ПВ0381 | Поверка. Микрометры гладкие МК; МЛ; МЗ; МТ; МКЦ [от 0 до 25 мм] | Поверка | Нет | 33314-06 | 40 AR | 476
23ПВ0381 | Поверка. Микрометры гладкие МК; МЛ; МЗ; МТ; МКЦ [от 0 до 25 мм] | Поверка | Нет | 33314-06 | 40 AW | 476
23ПВ0381 | Поверка. Микрометры гладкие МК; МЛ; МЗ; МТ; МКЦ [от 0 до 25 мм] | Поверка | Нет | 33314-06 | 40 SM | 476
23ПВ0381 | Поверка. Микрометры гладкие МК; МЛ; МЗ; МТ; МКЦ [от 0 до 25 мм] | Поверка | Нет | 33314-06 | 40 Z | 476
23ПВ0381 | Поверка. Микрометры гладкие МК; МЛ; МЗ; МТ; МКЦ [от 0 до 25 мм] | Поверка | Нет | 761-52 | МЗ (0-25) мм | 476
23ПВ0381 | Поверка. Микрометры гладкие МК; МЛ; МЗ; МТ; МКЦ [от 0 до 25 мм] | Поверка | Нет | 402-97 | МЛ-25 | 476
23ПВ0381 | Поверка. Микрометры гладкие МК; МЛ; МЗ; МТ; МКЦ [от 0 до 25 мм] | Поверка | Нет | 72697-18 | 105-01-4 | 476
23ПВ0381 | Поверка. Микрометры гладкие МК; МЛ; МЗ; МТ; МКЦ [от 0 до 25 мм] | Поверка | Нет | 72697-18 | 116-01-0 | 476
23ПВ0381 | Поверка. Микрометры гладкие МК; МЛ; МЗ; МТ; МКЦ [от 0 до 25 мм] | Поверка | Нет | 72697-18 | 117-01-0 | 476
23ПВ0381 | Поверка. Микрометры гладкие МК; МЛ; МЗ; МТ; МКЦ [от 0 до 25 мм] | Поверка | Нет | 72697-18 | 117-01-2 | 476
23ПВ0381 | Поверка. Микрометры гладкие МК; МЛ; МЗ; МТ; МКЦ [от 0 до 25 мм] | Поверка | Нет | 72697-18 | 126-01-0 | 476
23ПВ0381 | Поверка. Микрометры гладкие МК; МЛ; МЗ; МТ; МКЦ [от 0 до 25 мм] | Поверка | Нет | 72697-18 | 126-01-2 | 476
23ПВ0381 | Поверка. Микрометры гладкие МК; МЛ; МЗ; МТ; МКЦ [от 0 до 25 мм] | Поверка | Нет | 72697-18 | 118-01-0 | 476
23ПВ0381 | Поверка. Микрометры гладкие МК; МЛ; МЗ; МТ; МКЦ [от 0 до 25 мм] | Поверка | Нет | 72697-18 | 118-01-2 | 476
23ПВ0381 | Поверка. Микрометры гладкие МК; МЛ; МЗ; МТ; МКЦ [от 0 до 25 мм] | Поверка | Нет | 72697-18 | 145-01-0 | 476
23ПВ0381 | Поверка. Микрометры гладкие МК; МЛ; МЗ; МТ; МКЦ [от 0 до 25 мм] | Поверка | Нет | 72697-18 | 147-01-0 | 476
23ПВ0381 | Поверка. Микрометры гладкие МК; МЛ; МЗ; МТ; МКЦ [от 0 до 25 мм] | Поверка | Нет | 72697-18 | 147-01-2 | 476
23ПВ0381 | Поверка. Микрометры гладкие МК; МЛ; МЗ; МТ; МКЦ [от 0 до 25 мм] | Поверка | Нет | 72697-18 | 157-01-0 | 476
23ПВ0381 | Поверка. Микрометры гладкие МК; МЛ; МЗ; МТ; МКЦ [от 0 до 25 мм] | Поверка | Нет | 72697-18 | 157-01-2 | 476
23ПВ0381 | Поверка. Микрометры гладкие МК; МЛ; МЗ; МТ; МКЦ [от 0 до 25 мм] | Поверка | Нет | 72697-18 | 157-01-4 | 476
23ПВ0381 | Поверка. Микрометры гладкие МК; МЛ; МЗ; МТ; МКЦ [от 0 до 25 мм] | Поверка | Нет | 72697-18 | 157-01-6 | 476
23ПВ0381 | Поверка. Микрометры гладкие МК; МЛ; МЗ; МТ; МКЦ [от 0 до 25 мм] | Поверка | Нет | 72697-18 | 157-31-0 | 476
23ПВ0381 | Поверка. Микрометры гладкие МК; МЛ; МЗ; МТ; МКЦ [от 0 до 25 мм] | Поверка | Нет | 72697-18 | 157-31-4 | 476
23ПВ0381 | Поверка. Микрометры гладкие МК; МЛ; МЗ; МТ; МКЦ [от 0 до 25 мм] | Поверка | Нет | 72697-18 | 157-31-6 | 476
23ПВ0381 | Поверка. Микрометры гладкие МК; МЛ; МЗ; МТ; МКЦ [от 0 до 25 мм] | Поверка | Нет | 72697-18 | 157-51-0 | 476
23ПВ0381 | Поверка. Микрометры гладкие МК; МЛ; МЗ; МТ; МКЦ [от 0 до 25 мм] | Поверка | Нет | 72697-18 | 157-51-2 | 476
23ПВ0381 | Поверка. Микрометры гладкие МК; МЛ; МЗ; МТ; МКЦ [от 0 до 25 мм] | Поверка | Нет | 72697-18 | 157-51-4 | 476
23ПВ0381 | Поверка. Микрометры гладкие МК; МЛ; МЗ; МТ; МКЦ [от 0 до 25 мм] | Поверка | Нет | 72697-18 | 101-01-0 | 476
23ПВ0381 | Поверка. Микрометры гладкие МК; МЛ; МЗ; МТ; МКЦ [от 0 до 25 мм] | Поверка | Нет | 72697-18 | 112-01-0 | 476
23ПВ0381 | Поверка. Микрометры гладкие МК; МЛ; МЗ; МТ; МКЦ [от 0 до 25 мм] | Поверка | Нет | 72697-18 | 112-01-2 | 476
23ПВ0381 | Поверка. Микрометры гладкие МК; МЛ; МЗ; МТ; МКЦ [от 0 до 25 мм] | Поверка | Нет | 72697-18 | 122-01-0 | 476
23ПВ0381 | Поверка. Микрометры гладкие МК; МЛ; МЗ; МТ; МКЦ [от 0 до 25 мм] | Поверка | Нет | 72697-18 | 122-01-2 | 476
23ПВ0381 | Поверка. Микрометры гладкие МК; МЛ; МЗ; МТ; МКЦ [от 0 до 25 мм] | Поверка | Нет | 72697-18 | 118-61-0 | 476
23ПВ0381 | Поверка. Микрометры гладкие МК; МЛ; МЗ; МТ; МКЦ [от 0 до 25 мм] | Поверка | Нет | 72697-18 | 118-61-2 | 476
23ПВ0381 | Поверка. Микрометры гладкие МК; МЛ; МЗ; МТ; МКЦ [от 0 до 25 мм] | Поверка | Нет | 72697-18 | 141-01-2 | 476
23ПВ0381 | Поверка. Микрометры гладкие МК; МЛ; МЗ; МТ; МКЦ [от 0 до 25 мм] | Поверка | Нет | 72697-18 | 143-01-0 | 476
23ПВ0381 | Поверка. Микрометры гладкие МК; МЛ; МЗ; МТ; МКЦ [от 0 до 25 мм] | Поверка | Нет | 72697-18 | 143-01-2 | 476
23ПВ0381 | Поверка. Микрометры гладкие МК; МЛ; МЗ; МТ; МКЦ [от 0 до 25 мм] | Поверка | Нет | 72697-18 | 150-01-0 | 476
23ПВ0381 | Поверка. Микрометры гладкие МК; МЛ; МЗ; МТ; МКЦ [от 0 до 25 мм] | Поверка | Нет | 72697-18 | 150-01-2 | 476
23ПВ0381 | Поверка. Микрометры гладкие МК; МЛ; МЗ; МТ; МКЦ [от 0 до 25 мм] | Поверка | Нет | 72697-18 | 150-01-4 | 476
23ПВ0381 | Поверка. Микрометры гладкие МК; МЛ; МЗ; МТ; МКЦ [от 0 до 25 мм] | Поверка | Нет | 72697-18 | 150-01-6 | 476
23ПВ0381 | Поверка. Микрометры гладкие МК; МЛ; МЗ; МТ; МКЦ [от 0 до 25 мм] | Поверка | Нет | 72697-18 | 150-31-0 | 476
23ПВ0381 | Поверка. Микрометры гладкие МК; МЛ; МЗ; МТ; МКЦ [от 0 до 25 мм] | Поверка | Нет | 72697-18 | 150-31-2 | 476
23ПВ0381 | Поверка. Микрометры гладкие МК; МЛ; МЗ; МТ; МКЦ [от 0 до 25 мм] | Поверка | Нет | 72697-18 | 150-31-4 | 476
23ПВ0381 | Поверка. Микрометры гладкие МК; МЛ; МЗ; МТ; МКЦ [от 0 до 25 мм] | Поверка | Нет | 72697-18 | 150-31-6 | 476
23ПВ0381 | Поверка. Микрометры гладкие МК; МЛ; МЗ; МТ; МКЦ [от 0 до 25 мм] | Поверка | Нет | 72697-18 | 150-51-0 | 476
23ПВ0381 | Поверка. Микрометры гладкие МК; МЛ; МЗ; МТ; МКЦ [от 0 до 25 мм] | Поверка | Нет | 72697-18 | 150-51-2 | 476
23ПВ0381 | Поверка. Микрометры гладкие МК; МЛ; МЗ; МТ; МКЦ [от 0 до 25 мм] | Поверка | Нет | 72697-18 | 150-51-4 | 476
23ПВ0381 | Поверка. Микрометры гладкие МК; МЛ; МЗ; МТ; МКЦ [от 0 до 25 мм] | Поверка | Нет | 72697-18 | 160-01-0 | 476
23ПВ0381 | Поверка. Микрометры гладкие МК; МЛ; МЗ; МТ; МКЦ [от 0 до 25 мм] | Поверка | Нет | 72697-18 | 161-01-0 | 476
23ПВ0381 | Поверка. Микрометры гладкие МК; МЛ; МЗ; МТ; МКЦ [от 0 до 25 мм] | Поверка | Нет | 72697-18 | 101-01-2 | 476
23ПВ0381 | Поверка. Микрометры гладкие МК; МЛ; МЗ; МТ; МКЦ [от 0 до 25 мм] | Поверка | Нет | 75427-19 | МТ-25 | 476
23ПВ0381 | Поверка. Микрометры гладкие МК; МЛ; МЗ; МТ; МКЦ [от 0 до 25 мм] | Поверка | Нет | 75427-19 | МКН-25 | 476
23ПВ0381 | Поверка. Микрометры гладкие МК; МЛ; МЗ; МТ; МКЦ [от 0 до 25 мм] | Поверка | Нет | 75427-19 | МТУ-25 | 476
23ПВ0381 | Поверка. Микрометры гладкие МК; МЛ; МЗ; МТ; МКЦ [от 0 до 25 мм] | Поверка | Нет | 75427-19 | МКС-25 | 476
23ПВ0381 | Поверка. Микрометры гладкие МК; МЛ; МЗ; МТ; МКЦ [от 0 до 25 мм] | Поверка | Нет | 75427-19 | МЛ-15 | 476
23ПВ0381 | Поверка. Микрометры гладкие МК; МЛ; МЗ; МТ; МКЦ [от 0 до 25 мм] | Поверка | Нет | 75427-19 | МЛ-25 | 476
23ПВ0381 | Поверка. Микрометры гладкие МК; МЛ; МЗ; МТ; МКЦ [от 0 до 25 мм] | Поверка | Нет | 75427-19 | МЛУ-25 | 476
23ПВ0381 | Поверка. Микрометры гладкие МК; МЛ; МЗ; МТ; МКЦ [от 0 до 25 мм] | Поверка | Нет | 75427-19 | МЗ-25 | 476
23ПВ0381 | Поверка. Микрометры гладкие МК; МЛ; МЗ; МТ; МКЦ [от 0 до 25 мм] | Поверка | Нет | 75427-19 | МВИ-30 | 476
23ПВ0381 | Поверка. Микрометры гладкие МК; МЛ; МЗ; МТ; МКЦ [от 0 до 25 мм] | Поверка | Нет | 75427-19 | МК-МП-15 | 476
23ПВ0381 | Поверка. Микрометры гладкие МК; МЛ; МЗ; МТ; МКЦ [от 0 до 25 мм] | Поверка | Нет | 75427-19 | МК-МП-25 | 476
23ПВ0381 | Поверка. Микрометры гладкие МК; МЛ; МЗ; МТ; МКЦ [от 0 до 25 мм] | Поверка | Нет | 75427-19 | МКТ-25 | 476
23ПВ0381 | Поверка. Микрометры гладкие МК; МЛ; МЗ; МТ; МКЦ [от 0 до 25 мм] | Поверка | Нет | 75427-19 | МКУ-25 | 476
23ПВ0381 | Поверка. Микрометры гладкие МК; МЛ; МЗ; МТ; МКЦ [от 0 до 25 мм] | Поверка | Нет | 75427-19 | МГ-25 | 476
23ПВ0381 | Поверка. Микрометры гладкие МК; МЛ; МЗ; МТ; МКЦ [от 0 до 25 мм] | Поверка | Нет | 75427-19 | МК-НП-25 | 476
23ПВ0381 | Поверка. Микрометры гладкие МК; МЛ; МЗ; МТ; МКЦ [от 0 до 25 мм] | Поверка | Нет | 75427-19 | МЗЦ-25 | 476
23ПВ0381 | Поверка. Микрометры гладкие МК; МЛ; МЗ; МТ; МКЦ [от 0 до 25 мм] | Поверка | Нет | 75427-19 | МКЦТ-25 | 476
23ПВ0381 | Поверка. Микрометры гладкие МК; МЛ; МЗ; МТ; МКЦ [от 0 до 25 мм] | Поверка | Нет | 75427-19 | МКЦТ-33 | 476
23ПВ0381 | Поверка. Микрометры гладкие МК; МЛ; МЗ; МТ; МКЦ [от 0 до 25 мм] | Поверка | Нет | 75427-19 | МДТЦ-25 | 476
23ПВ0381 | Поверка. Микрометры гладкие МК; МЛ; МЗ; МТ; МКЦ [от 0 до 25 мм] | Поверка | Нет | 75427-19 | МКЦУ-25 | 476
23ПВ0381 | Поверка. Микрометры гладкие МК; МЛ; МЗ; МТ; МКЦ [от 0 до 25 мм] | Поверка | Нет | 75427-19 | МГЦ-25 | 476
23ПВ0381 | Поверка. Микрометры гладкие МК; МЛ; МЗ; МТ; МКЦ [от 0 до 25 мм] | Поверка | Нет | 76973-19 | Micromar 40 EWR | 476
23ПВ0381 | Поверка. Микрометры гладкие МК; МЛ; МЗ; МТ; МКЦ [от 0 до 25 мм] | Поверка | Нет | 76973-19 | Micromar 40 EWRi | 476
23ПВ0381 | Поверка. Микрометры гладкие МК; МЛ; МЗ; МТ; МКЦ [от 0 до 25 мм] | Поверка | Нет | 76973-19 | Micromar 40 ERi | 476
23ПВ0381 | Поверка. Микрометры гладкие МК; МЛ; МЗ; МТ; МКЦ [от 0 до 25 мм] | Поверка | Нет | 76973-19 | Micromar 40 ER | 476
23ПВ0381 | Поверка. Микрометры гладкие МК; МЛ; МЗ; МТ; МКЦ [от 0 до 25 мм] | Поверка | Нет | 76973-19 | Micromar 40 EWR-V | 476
23ПВ0381 | Поверка. Микрометры гладкие МК; МЛ; МЗ; МТ; МКЦ [от 0 до 25 мм] | Поверка | Нет | 76973-19 | Micromar 40 EWRi-V | 476
23ПВ0381 | Поверка. Микрометры гладкие МК; МЛ; МЗ; МТ; МКЦ [от 0 до 25 мм] | Поверка | Нет | 76973-19 | Micromar 40 EWR-B | 476
23ПВ0381 | Поверка. Микрометры гладкие МК; МЛ; МЗ; МТ; МКЦ [от 0 до 25 мм] | Поверка | Нет | 76973-19 | Micromar 40 EWRi-B | 476
23ПВ0381 | Поверка. Микрометры гладкие МК; МЛ; МЗ; МТ; МКЦ [от 0 до 25 мм] | Поверка | Нет | 76973-19 | Micromar 40 EWR-S | 476
23ПВ0381 | Поверка. Микрометры гладкие МК; МЛ; МЗ; МТ; МКЦ [от 0 до 25 мм] | Поверка | Нет | 76973-19 | Micromar 40 EWRi-S | 476
23ПВ0381 | Поверка. Микрометры гладкие МК; МЛ; МЗ; МТ; МКЦ [от 0 до 25 мм] | Поверка | Нет | 76973-19 | Micromar 40 EWR-R | 476
23ПВ0381 | Поверка. Микрометры гладкие МК; МЛ; МЗ; МТ; МКЦ [от 0 до 25 мм] | Поверка | Нет | 76973-19 | Micromar 40 EWRi-R | 476
23ПВ0381 | Поверка. Микрометры гладкие МК; МЛ; МЗ; МТ; МКЦ [от 0 до 25 мм] | Поверка | Нет | 76973-19 | Micromar 40 EWR-K | 476
23ПВ0381 | Поверка. Микрометры гладкие МК; МЛ; МЗ; МТ; МКЦ [от 0 до 25 мм] | Поверка | Нет | 76973-19 | Micromar 40 EWRi-K | 476
23ПВ0381 | Поверка. Микрометры гладкие МК; МЛ; МЗ; МТ; МКЦ [от 0 до 25 мм] | Поверка | Нет | 76973-19 | Micromar 40 EWR-L | 476
23ПВ0381 | Поверка. Микрометры гладкие МК; МЛ; МЗ; МТ; МКЦ [от 0 до 25 мм] | Поверка | Нет | 76973-19 | Micromar 40 EWRi-L | 476
23ПВ0381 | Поверка. Микрометры гладкие МК; МЛ; МЗ; МТ; МКЦ [от 0 до 25 мм] | Поверка | Нет | 81712-21 | Werka МК (0-25) мм | 476
23ПВ0381 | Поверка. Микрометры гладкие МК; МЛ; МЗ; МТ; МКЦ [от 0 до 25 мм] | Поверка | Нет | 81712-21 | Werka МКЦ (0-25) мм | 476
23ПВ0381 | Поверка. Микрометры гладкие МК; МЛ; МЗ; МТ; МКЦ [от 0 до 25 мм] | Поверка | Нет | 81712-21 | Werka МЗ (0-25) мм | 476
23ПВ0381 | Поверка. Микрометры гладкие МК; МЛ; МЗ; МТ; МКЦ [от 0 до 25 мм] | Поверка | Нет | 287-49 | МК-25 | 476
23ПВ0381 | Поверка. Микрометры гладкие МК; МЛ; МЗ; МТ; МКЦ [от 0 до 25 мм] | Поверка | Нет | 54224-13 | МК (0-25) мм | 476
23ПВ0381 | Поверка. Микрометры гладкие МК; МЛ; МЗ; МТ; МКЦ [от 0 до 25 мм] | Поверка | Нет | 62376-15 | 3101 25А | 476
23ПВ0381 | Поверка. Микрометры гладкие МК; МЛ; МЗ; МТ; МКЦ [от 0 до 25 мм] | Поверка | Нет | 62376-15 | 3101 25FА | 476
23ПВ0381 | Поверка. Микрометры гладкие МК; МЛ; МЗ; МТ; МКЦ [от 0 до 25 мм] | Поверка | Нет | 62376-15 | 3108 25А | 476
23ПВ0381 | Поверка. Микрометры гладкие МК; МЛ; МЗ; МТ; МКЦ [от 0 до 25 мм] | Поверка | Нет | 62376-15 | 3108 25FА | 476
23ПВ0381 | Поверка. Микрометры гладкие МК; МЛ; МЗ; МТ; МКЦ [от 0 до 25 мм] | Поверка | Нет | 62376-15 | 3109 25А | 476
23ПВ0381 | Поверка. Микрометры гладкие МК; МЛ; МЗ; МТ; МКЦ [от 0 до 25 мм] | Поверка | Нет | 62376-15 | 3530 25A | 476
23ПВ0381 | Поверка. Микрометры гладкие МК; МЛ; МЗ; МТ; МКЦ [от 0 до 25 мм] | Поверка | Нет | 62376-15 | 3530 25BA | 476
23ПВ0381 | Поверка. Микрометры гладкие МК; МЛ; МЗ; МТ; МКЦ [от 0 до 25 мм] | Поверка | Нет | 62376-15 | 3532 25A | 476
23ПВ0381 | Поверка. Микрометры гладкие МК; МЛ; МЗ; МТ; МКЦ [от 0 до 25 мм] | Поверка | Нет | 62376-15 | 3532 25BA | 476
23ПВ0381 | Поверка. Микрометры гладкие МК; МЛ; МЗ; МТ; МКЦ [от 0 до 25 мм] | Поверка | Нет | 62376-15 | 3533 25A | 476
23ПВ0381 | Поверка. Микрометры гладкие МК; МЛ; МЗ; МТ; МКЦ [от 0 до 25 мм] | Поверка | Нет | 62376-15 | 3533 25BA | 476
23ПВ0381 | Поверка. Микрометры гладкие МК; МЛ; МЗ; МТ; МКЦ [от 0 до 25 мм] | Поверка | Нет | 62376-15 | 3539 253FA | 476
23ПВ0381 | Поверка. Микрометры гладкие МК; МЛ; МЗ; МТ; МКЦ [от 0 до 25 мм] | Поверка | Нет | 62376-15 | 3539 253 | 476
23ПВ0381 | Поверка. Микрометры гладкие МК; МЛ; МЗ; МТ; МКЦ [от 0 до 25 мм] | Поверка | Нет | 62376-15 | 3539 254FA | 476
23ПВ0381 | Поверка. Микрометры гладкие МК; МЛ; МЗ; МТ; МКЦ [от 0 до 25 мм] | Поверка | Нет | 62376-15 | 3560 25A | 476
23ПВ0381 | Поверка. Микрометры гладкие МК; МЛ; МЗ; МТ; МКЦ [от 0 до 25 мм] | Поверка | Нет | 62376-15 | 3506 25SA | 476
23ПВ0381 | Поверка. Микрометры гладкие МК; МЛ; МЗ; МТ; МКЦ [от 0 до 25 мм] | Поверка | Нет | 62376-15 | 3561 25A | 476
23ПВ0381 | Поверка. Микрометры гладкие МК; МЛ; МЗ; МТ; МКЦ [от 0 до 25 мм] | Поверка | Нет | 62376-15 | 3561 25BA | 476
23ПВ0381 | Поверка. Микрометры гладкие МК; МЛ; МЗ; МТ; МКЦ [от 0 до 25 мм] | Поверка | Нет | 62376-15 | 3561 25CA | 476
23ПВ0381 | Поверка. Микрометры гладкие МК; МЛ; МЗ; МТ; МКЦ [от 0 до 25 мм] | Поверка | Нет | 62376-15 | 3561 25DA | 476
23ПВ0381 | Поверка. Микрометры гладкие МК; МЛ; МЗ; МТ; МКЦ [от 0 до 25 мм] | Поверка | Нет | 62376-15 | 3562 25A | 476
23ПВ0381 | Поверка. Микрометры гладкие МК; МЛ; МЗ; МТ; МКЦ [от 0 до 25 мм] | Поверка | Нет | 62376-15 | 3566 25BA | 476
23ПВ0381 | Поверка. Микрометры гладкие МК; МЛ; МЗ; МТ; МКЦ [от 0 до 25 мм] | Поверка | Нет | 62376-15 | 3580 25A | 476
23ПВ0381 | Поверка. Микрометры гладкие МК; МЛ; МЗ; МТ; МКЦ [от 0 до 25 мм] | Поверка | Нет | 62376-15 | 3594 25A | 476
23ПВ0381 | Поверка. Микрометры гладкие МК; МЛ; МЗ; МТ; МКЦ [от 0 до 25 мм] | Поверка | Нет | 62376-15 | 3631 25 | 476
23ПВ0381 | Поверка. Микрометры гладкие МК; МЛ; МЗ; МТ; МКЦ [от 0 до 25 мм] | Поверка | Нет | 62376-15 | 3632 25 | 476
23ПВ0381 | Поверка. Микрометры гладкие МК; МЛ; МЗ; МТ; МКЦ [от 0 до 25 мм] | Поверка | Нет | 62376-15 | 3202 25A | 476
23ПВ0381 | Поверка. Микрометры гладкие МК; МЛ; МЗ; МТ; МКЦ [от 0 до 25 мм] | Поверка | Нет | 62376-15 | 3202 25FA | 476
23ПВ0381 | Поверка. Микрометры гладкие МК; МЛ; МЗ; МТ; МКЦ [от 0 до 25 мм] | Поверка | Нет | 62376-15 | 3203 25A | 476
23ПВ0381 | Поверка. Микрометры гладкие МК; МЛ; МЗ; МТ; МКЦ [от 0 до 25 мм] | Поверка | Нет | 62376-15 | 3203 25FA | 476
23ПВ0381 | Поверка. Микрометры гладкие МК; МЛ; МЗ; МТ; МКЦ [от 0 до 25 мм] | Поверка | Нет | 62376-15 | 3208 25B | 476
23ПВ0381 | Поверка. Микрометры гладкие МК; МЛ; МЗ; МТ; МКЦ [от 0 до 25 мм] | Поверка | Нет | 62376-15 | 3209 25 | 476
23ПВ0381 | Поверка. Микрометры гладкие МК; МЛ; МЗ; МТ; МКЦ [от 0 до 25 мм] | Поверка | Нет | 62376-15 | 3230 25A | 476
23ПВ0381 | Поверка. Микрометры гладкие МК; МЛ; МЗ; МТ; МКЦ [от 0 до 25 мм] | Поверка | Нет | 62376-15 | 3230 25BA | 476
23ПВ0381 | Поверка. Микрометры гладкие МК; МЛ; МЗ; МТ; МКЦ [от 0 до 25 мм] | Поверка | Нет | 62376-15 | 3232 25A | 476
23ПВ0381 | Поверка. Микрометры гладкие МК; МЛ; МЗ; МТ; МКЦ [от 0 до 25 мм] | Поверка | Нет | 62376-15 | 3232 25BA | 476
23ПВ0381 | Поверка. Микрометры гладкие МК; МЛ; МЗ; МТ; МКЦ [от 0 до 25 мм] | Поверка | Нет | 62376-15 | 3233 25A | 476
23ПВ0381 | Поверка. Микрометры гладкие МК; МЛ; МЗ; МТ; МКЦ [от 0 до 25 мм] | Поверка | Нет | 62376-15 | 3233 25BA | 476
23ПВ0381 | Поверка. Микрометры гладкие МК; МЛ; МЗ; МТ; МКЦ [от 0 до 25 мм] | Поверка | Нет | 62376-15 | 3236 25B | 476
23ПВ0381 | Поверка. Микрометры гладкие МК; МЛ; МЗ; МТ; МКЦ [от 0 до 25 мм] | Поверка | Нет | 62376-15 | 3239 253 | 476
23ПВ0381 | Поверка. Микрометры гладкие МК; МЛ; МЗ; МТ; МКЦ [от 0 до 25 мм] | Поверка | Нет | 62376-15 | 3239 253F | 476
23ПВ0381 | Поверка. Микрометры гладкие МК; МЛ; МЗ; МТ; МКЦ [от 0 до 25 мм] | Поверка | Нет | 62376-15 | 3239 254F | 476
23ПВ0381 | Поверка. Микрометры гладкие МК; МЛ; МЗ; МТ; МКЦ [от 0 до 25 мм] | Поверка | Нет | 62376-15 | 3239 253S | 476
23ПВ0381 | Поверка. Микрометры гладкие МК; МЛ; МЗ; МТ; МКЦ [от 0 до 25 мм] | Поверка | Нет | 62376-15 | 3260 25A | 476
23ПВ0381 | Поверка. Микрометры гладкие МК; МЛ; МЗ; МТ; МКЦ [от 0 до 25 мм] | Поверка | Нет | 62376-15 | 3260 25SA | 476
23ПВ0381 | Поверка. Микрометры гладкие МК; МЛ; МЗ; МТ; МКЦ [от 0 до 25 мм] | Поверка | Нет | 62376-15 | 3261 25A | 476
23ПВ0381 | Поверка. Микрометры гладкие МК; МЛ; МЗ; МТ; МКЦ [от 0 до 25 мм] | Поверка | Нет | 62376-15 | 3261 25BA | 476
23ПВ0381 | Поверка. Микрометры гладкие МК; МЛ; МЗ; МТ; МКЦ [от 0 до 25 мм] | Поверка | Нет | 62376-15 | 3261 25CA | 476
23ПВ0381 | Поверка. Микрометры гладкие МК; МЛ; МЗ; МТ; МКЦ [от 0 до 25 мм] | Поверка | Нет | 62376-15 | 3261 25DA | 476
23ПВ0381 | Поверка. Микрометры гладкие МК; МЛ; МЗ; МТ; МКЦ [от 0 до 25 мм] | Поверка | Нет | 62376-15 | 3262 25A | 476
23ПВ0381 | Поверка. Микрометры гладкие МК; МЛ; МЗ; МТ; МКЦ [от 0 до 25 мм] | Поверка | Нет | 62376-15 | 3263 25A | 476
23ПВ0381 | Поверка. Микрометры гладкие МК; МЛ; МЗ; МТ; МКЦ [от 0 до 25 мм] | Поверка | Нет | 62376-15 | 3266 25BA | 476
23ПВ0381 | Поверка. Микрометры гладкие МК; МЛ; МЗ; МТ; МКЦ [от 0 до 25 мм] | Поверка | Нет | 62376-15 | 3280 25A | 476
23ПВ0381 | Поверка. Микрометры гладкие МК; МЛ; МЗ; МТ; МКЦ [от 0 до 25 мм] | Поверка | Нет | 62376-15 | 3282 25 | 476
23ПВ0381 | Поверка. Микрометры гладкие МК; МЛ; МЗ; МТ; МКЦ [от 0 до 25 мм] | Поверка | Нет | 62376-15 | 3285 10 | 476
23ПВ0381 | Поверка. Микрометры гладкие МК; МЛ; МЗ; МТ; МКЦ [от 0 до 25 мм] | Поверка | Нет | 62376-15 | 3292 25 | 476
23ПВ0381 | Поверка. Микрометры гладкие МК; МЛ; МЗ; МТ; МКЦ [от 0 до 25 мм] | Поверка | Нет | 62376-15 | 3293 131 | 476
23ПВ0381 | Поверка. Микрометры гладкие МК; МЛ; МЗ; МТ; МКЦ [от 0 до 25 мм] | Поверка | Нет | 62376-15 | 3293 132 | 476
23ПВ0381 | Поверка. Микрометры гладкие МК; МЛ; МЗ; МТ; МКЦ [от 0 до 25 мм] | Поверка | Нет | 62376-15 | 3293 133 | 476
23ПВ0381 | Поверка. Микрометры гладкие МК; МЛ; МЗ; МТ; МКЦ [от 0 до 25 мм] | Поверка | Нет | 62376-15 | 3294 25 | 476
23ПВ0381 | Поверка. Микрометры гладкие МК; МЛ; МЗ; МТ; МКЦ [от 0 до 25 мм] | Поверка | Нет | 62376-15 | 3210 25A | 476
23ПВ0381 | Поверка. Микрометры гладкие МК; МЛ; МЗ; МТ; МКЦ [от 0 до 25 мм] | Поверка | Нет | 74760-19 | Holex серии 421490 | 476
23ПВ0381 | Поверка. Микрометры гладкие МК; МЛ; МЗ; МТ; МКЦ [от 0 до 25 мм] | Поверка | Нет | 74760-19 | Holex серии 421495 | 476
23ПВ0381 | Поверка. Микрометры гладкие МК; МЛ; МЗ; МТ; МКЦ [от 0 до 25 мм] | Поверка | Нет | 74760-19 | Holex серии 421720 | 476
23ПВ0381 | Поверка. Микрометры гладкие МК; МЛ; МЗ; МТ; МКЦ [от 0 до 25 мм] | Поверка | Нет | 74760-19 | Holex серии 421724 | 476
23ПВ0381 | Поверка. Микрометры гладкие МК; МЛ; МЗ; МТ; МКЦ [от 0 до 25 мм] | Поверка | Нет | 74760-19 | Holex серии 421726 | 476
23ПВ0381 | Поверка. Микрометры гладкие МК; МЛ; МЗ; МТ; МКЦ [от 0 до 25 мм] | Поверка | Нет | 74760-19 | Holex серии 421728 | 476
23ПВ0381 | Поверка. Микрометры гладкие МК; МЛ; МЗ; МТ; МКЦ [от 0 до 25 мм] | Поверка | Нет | 74760-19 | Holex серии 421750 | 476
23ПВ0381 | Поверка. Микрометры гладкие МК; МЛ; МЗ; МТ; МКЦ [от 0 до 25 мм] | Поверка | Нет | 74760-19 | Holex серии 423000 | 476
23ПВ0381 | Поверка. Микрометры гладкие МК; МЛ; МЗ; МТ; МКЦ [от 0 до 25 мм] | Поверка | Нет | 75427-19 | МТ-25 | 476
23ПВ0381 | Поверка. Микрометры гладкие МК; МЛ; МЗ; МТ; МКЦ [от 0 до 25 мм] | Поверка | Нет | 75427-19 | МКН-25 | 476
23ПВ0381 | Поверка. Микрометры гладкие МК; МЛ; МЗ; МТ; МКЦ [от 0 до 25 мм] | Поверка | Нет | 75427-19 | МТУ-25 | 476
23ПВ0381 | Поверка. Микрометры гладкие МК; МЛ; МЗ; МТ; МКЦ [от 0 до 25 мм] | Поверка | Нет | 75427-19 | МКС-25 | 476
23ПВ0381 | Поверка. Микрометры гладкие МК; МЛ; МЗ; МТ; МКЦ [от 0 до 25 мм] | Поверка | Нет | 75427-19 | МЛ-15 | 476
23ПВ0381 | Поверка. Микрометры гладкие МК; МЛ; МЗ; МТ; МКЦ [от 0 до 25 мм] | Поверка | Нет | 75427-19 | МЛ-25 | 476
23ПВ0381 | Поверка. Микрометры гладкие МК; МЛ; МЗ; МТ; МКЦ [от 0 до 25 мм] | Поверка | Нет | 75427-19 | МЛУ-25 | 476
23ПВ0381 | Поверка. Микрометры гладкие МК; МЛ; МЗ; МТ; МКЦ [от 0 до 25 мм] | Поверка | Нет | 75427-19 | МЗ-25 | 476
23ПВ0381 | Поверка. Микрометры гладкие МК; МЛ; МЗ; МТ; МКЦ [от 0 до 25 мм] | Поверка | Нет | 75427-19 | МВИ-30 | 476
23ПВ0381 | Поверка. Микрометры гладкие МК; МЛ; МЗ; МТ; МКЦ [от 0 до 25 мм] | Поверка | Нет | 75427-19 | МК-МП-15 | 476
23ПВ0381 | Поверка. Микрометры гладкие МК; МЛ; МЗ; МТ; МКЦ [от 0 до 25 мм] | Поверка | Нет | 75427-19 | МК-МП-25 | 476
23ПВ0381 | Поверка. Микрометры гладкие МК; МЛ; МЗ; МТ; МКЦ [от 0 до 25 мм] | Поверка | Нет | 75427-19 | МКТ-25 | 476
23ПВ0381 | Поверка. Микрометры гладкие МК; МЛ; МЗ; МТ; МКЦ [от 0 до 25 мм] | Поверка | Нет | 75427-19 | МКТ-33 | 476
23ПВ0381 | Поверка. Микрометры гладкие МК; МЛ; МЗ; МТ; МКЦ [от 0 до 25 мм] | Поверка | Нет | 75427-19 | МКУ-25 | 476
23ПВ0381 | Поверка. Микрометры гладкие МК; МЛ; МЗ; МТ; МКЦ [от 0 до 25 мм] | Поверка | Нет | 75427-19 | МГ-25 | 476
23ПВ0381 | Поверка. Микрометры гладкие МК; МЛ; МЗ; МТ; МКЦ [от 0 до 25 мм] | Поверка | Нет | 75427-19 | МК-НП-25 | 476
23ПВ0381 | Поверка. Микрометры гладкие МК; МЛ; МЗ; МТ; МКЦ [от 0 до 25 мм] | Поверка | Нет | 75427-19 | МЗЦ-25 | 476
23ПВ0381 | Поверка. Микрометры гладкие МК; МЛ; МЗ; МТ; МКЦ [от 0 до 25 мм] | Поверка | Нет | 75427-19 | МКЦТ-25 | 476
23ПВ0381 | Поверка. Микрометры гладкие МК; МЛ; МЗ; МТ; МКЦ [от 0 до 25 мм] | Поверка | Нет | 75427-19 | МКЦТ-33 | 476
23ПВ0381 | Поверка. Микрометры гладкие МК; МЛ; МЗ; МТ; МКЦ [от 0 до 25 мм] | Поверка | Нет | 75427-19 | МДТЦ-25 | 476
23ПВ0381 | Поверка. Микрометры гладкие МК; МЛ; МЗ; МТ; МКЦ [от 0 до 25 мм] | Поверка | Нет | 75427-19 | МКЦУ-25 | 476
23ПВ0381 | Поверка. Микрометры гладкие МК; МЛ; МЗ; МТ; МКЦ [от 0 до 25 мм] | Поверка | Нет | 75427-19 | МГЦ-25 | 476
23ПВ0383 | Поверка. Микрометры гладкие МК; МЛ; МЗ; МТ; МКЦ [с 1 установочной мерой от 25 до 125 мм] | Поверка | Нет | 52949-13 | МК (Тулз) | 577
23ПВ0383 | Поверка. Микрометры гладкие МК; МЛ; МЗ; МТ; МКЦ [с 1 установочной мерой от 25 до 125 мм] | Поверка | Нет | 52949-13 | МЗ (Тулз) | 577
23ПВ0383 | Поверка. Микрометры гладкие МК; МЛ; МЗ; МТ; МКЦ [с 1 установочной мерой от 25 до 125 мм] | Поверка | Нет | 52949-13 | МКПр (Тулз) | 577
23ПВ0383 | Поверка. Микрометры гладкие МК; МЛ; МЗ; МТ; МКЦ [с 1 установочной мерой от 25 до 125 мм] | Поверка | Нет | 52949-13 | МКб (Тулз) | 577
23ПВ0383 | Поверка. Микрометры гладкие МК; МЛ; МЗ; МТ; МКЦ [с 1 установочной мерой от 25 до 125 мм] | Поверка | Нет | 52949-13 | МЛ (Тулз) | 577
23ПВ0383 | Поверка. Микрометры гладкие МК; МЛ; МЗ; МТ; МКЦ [с 1 установочной мерой от 25 до 125 мм] | Поверка | Нет | 52949-13 | МТ (Тулз) | 577
23ПВ0383 | Поверка. Микрометры гладкие МК; МЛ; МЗ; МТ; МКЦ [с 1 установочной мерой от 25 до 125 мм] | Поверка | Нет | 35970-07 | МК (КИ) | 577
23ПВ0383 | Поверка. Микрометры гладкие МК; МЛ; МЗ; МТ; МКЦ [с 1 установочной мерой от 25 до 125 мм] | Поверка | Нет | 35970-07 | МЛ (КИ) | 577
23ПВ0383 | Поверка. Микрометры гладкие МК; МЛ; МЗ; МТ; МКЦ [с 1 установочной мерой от 25 до 125 мм] | Поверка | Нет | 35970-07 | МЗ (КИ) | 577
23ПВ0383 | Поверка. Микрометры гладкие МК; МЛ; МЗ; МТ; МКЦ [с 1 установочной мерой от 25 до 125 мм] | Поверка | Нет | 32779-12 | МК (Калибр) | 577
23ПВ0383 | Поверка. Микрометры гладкие МК; МЛ; МЗ; МТ; МКЦ [с 1 установочной мерой от 25 до 125 мм] | Поверка | Нет | 32779-12 | МКЦ (Калибр) | 577
23ПВ0383 | Поверка. Микрометры гладкие МК; МЛ; МЗ; МТ; МКЦ [с 1 установочной мерой от 25 до 125 мм] | Поверка | Нет | 25385-08 | МК (СТИЗ) | 577
23ПВ0383 | Поверка. Микрометры гладкие МК; МЛ; МЗ; МТ; МКЦ [с 1 установочной мерой от 25 до 125 мм] | Поверка | Нет | 33315-06 | Tesa Micromaster easy | 577
23ПВ0383 | Поверка. Микрометры гладкие МК; МЛ; МЗ; МТ; МКЦ [с 1 установочной мерой от 25 до 125 мм] | Поверка | Нет | 33315-06 | Tesa Micromaster easy IP54 | 577
23ПВ0383 | Поверка. Микрометры гладкие МК; МЛ; МЗ; МТ; МКЦ [с 1 установочной мерой от 25 до 125 мм] | Поверка | Нет | 33315-06 | Tesa Micromaster easy IP54 RS | 577
23ПВ0383 | Поверка. Микрометры гладкие МК; МЛ; МЗ; МТ; МКЦ [с 1 установочной мерой от 25 до 125 мм] | Поверка | Нет | 33315-06 | Tesamaster | 577
23ПВ0383 | Поверка. Микрометры гладкие МК; МЛ; МЗ; МТ; МКЦ [с 1 установочной мерой от 25 до 125 мм] | Поверка | Нет | 33315-06 | Etalon Basic | 577
23ПВ0383 | Поверка. Микрометры гладкие МК; МЛ; МЗ; МТ; МКЦ [с 1 установочной мерой от 25 до 125 мм] | Поверка | Нет | 33315-06 | Etalon Basic c ц.д. 0,001 мм | 577
23ПВ0383 | Поверка. Микрометры гладкие МК; МЛ; МЗ; МТ; МКЦ [с 1 установочной мерой от 25 до 125 мм] | Поверка | Нет | 33315-06 | Etalon Basic c ц.д. 0,01 мм | 577
23ПВ0383 | Поверка. Микрометры гладкие МК; МЛ; МЗ; МТ; МКЦ [с 1 установочной мерой от 25 до 125 мм] | Поверка | Нет | 33315-06 | ETALON 260 | 577
23ПВ0383 | Поверка. Микрометры гладкие МК; МЛ; МЗ; МТ; МКЦ [с 1 установочной мерой от 25 до 125 мм] | Поверка | Нет | 33315-06 | Tesa Isomaster | 577
23ПВ0383 | Поверка. Микрометры гладкие МК; МЛ; МЗ; МТ; МКЦ [с 1 установочной мерой от 25 до 125 мм] | Поверка | Нет | 50593-12 | МК (ЧИЗ) | 577
23ПВ0383 | Поверка. Микрометры гладкие МК; МЛ; МЗ; МТ; МКЦ [с 1 установочной мерой от 25 до 125 мм] | Поверка | Нет | 50593-12 | МКЦ (ЧИЗ) | 577
23ПВ0383 | Поверка. Микрометры гладкие МК; МЛ; МЗ; МТ; МКЦ [с 1 установочной мерой от 25 до 125 мм] | Поверка | Нет | 50593-12 | МЗ (ЧИЗ) | 577
23ПВ0383 | Поверка. Микрометры гладкие МК; МЛ; МЗ; МТ; МКЦ [с 1 установочной мерой от 25 до 125 мм] | Поверка | Нет | 29768-05 | МК50 (ЧИЗ) | 577
23ПВ0383 | Поверка. Микрометры гладкие МК; МЛ; МЗ; МТ; МКЦ [с 1 установочной мерой от 25 до 125 мм] | Поверка | Нет | 29768-05 | МК75 (ЧИЗ) | 577
23ПВ0383 | Поверка. Микрометры гладкие МК; МЛ; МЗ; МТ; МКЦ [с 1 установочной мерой от 25 до 125 мм] | Поверка | Нет | 29768-05 | МК100 (ЧИЗ) | 577
23ПВ0383 | Поверка. Микрометры гладкие МК; МЛ; МЗ; МТ; МКЦ [с 1 установочной мерой от 25 до 125 мм] | Поверка | Нет | 29768-05 | МК125 (ЧИЗ) | 577
23ПВ0383 | Поверка. Микрометры гладкие МК; МЛ; МЗ; МТ; МКЦ [с 1 установочной мерой от 25 до 125 мм] | Поверка | Нет | 16492-97 | МК50 (КИ) | 577
23ПВ0383 | Поверка. Микрометры гладкие МК; МЛ; МЗ; МТ; МКЦ [с 1 установочной мерой от 25 до 125 мм] | Поверка | Нет | 16492-97 | МК75 (КИ) | 577
23ПВ0383 | Поверка. Микрометры гладкие МК; МЛ; МЗ; МТ; МКЦ [с 1 установочной мерой от 25 до 125 мм] | Поверка | Нет | 16492-97 | МК100 (КИ) | 577
23ПВ0383 | Поверка. Микрометры гладкие МК; МЛ; МЗ; МТ; МКЦ [с 1 установочной мерой от 25 до 125 мм] | Поверка | Нет | 16492-97 | МК125 (КИ) | 577
23ПВ0383 | Поверка. Микрометры гладкие МК; МЛ; МЗ; МТ; МКЦ [с 1 установочной мерой от 25 до 125 мм] | Поверка | Нет | 32779-06 | МК50 (Калибр) | 577
23ПВ0383 | Поверка. Микрометры гладкие МК; МЛ; МЗ; МТ; МКЦ [с 1 установочной мерой от 25 до 125 мм] | Поверка | Нет | 32779-06 | МК75 (Калибр) | 577
23ПВ0383 | Поверка. Микрометры гладкие МК; МЛ; МЗ; МТ; МКЦ [с 1 установочной мерой от 25 до 125 мм] | Поверка | Нет | 32779-06 | МК100 (Калибр) | 577
23ПВ0383 | Поверка. Микрометры гладкие МК; МЛ; МЗ; МТ; МКЦ [с 1 установочной мерой от 25 до 125 мм] | Поверка | Нет | 32779-06 | МК125 (Калибр) | 577
23ПВ0383 | Поверка. Микрометры гладкие МК; МЛ; МЗ; МТ; МКЦ [с 1 установочной мерой от 25 до 125 мм] | Поверка | Нет | 32779-06 | МКЦ50 (Калибр) | 577
23ПВ0383 | Поверка. Микрометры гладкие МК; МЛ; МЗ; МТ; МКЦ [с 1 установочной мерой от 25 до 125 мм] | Поверка | Нет | 32779-06 | МКЦ75 (Калибр) | 577
23ПВ0383 | Поверка. Микрометры гладкие МК; МЛ; МЗ; МТ; МКЦ [с 1 установочной мерой от 25 до 125 мм] | Поверка | Нет | 32779-06 | МКЦ100 (Калибр) | 577
23ПВ0383 | Поверка. Микрометры гладкие МК; МЛ; МЗ; МТ; МКЦ [с 1 установочной мерой от 25 до 125 мм] | Поверка | Нет | 32779-06 | МКЦ125 (Калибр) | 577
23ПВ0383 | Поверка. Микрометры гладкие МК; МЛ; МЗ; МТ; МКЦ [с 1 установочной мерой от 25 до 125 мм] | Поверка | Нет | 51486-12 | МК50 (Крин) | 577
23ПВ0383 | Поверка. Микрометры гладкие МК; МЛ; МЗ; МТ; МКЦ [с 1 установочной мерой от 25 до 125 мм] | Поверка | Нет | 51486-12 | МК75 (Крин) | 577
23ПВ0383 | Поверка. Микрометры гладкие МК; МЛ; МЗ; МТ; МКЦ [с 1 установочной мерой от 25 до 125 мм] | Поверка | Нет | 51486-12 | МК100 (Крин) | 577
23ПВ0383 | Поверка. Микрометры гладкие МК; МЛ; МЗ; МТ; МКЦ [с 1 установочной мерой от 25 до 125 мм] | Поверка | Нет | 51486-12 | МК125 (Крин) | 577
23ПВ0383 | Поверка. Микрометры гладкие МК; МЛ; МЗ; МТ; МКЦ [с 1 установочной мерой от 25 до 125 мм] | Поверка | Нет | 51486-12 | МКЦ50 (Крин) | 577
23ПВ0383 | Поверка. Микрометры гладкие МК; МЛ; МЗ; МТ; МКЦ [с 1 установочной мерой от 25 до 125 мм] | Поверка | Нет | 51486-12 | МКЦ75 (Крин) | 577
23ПВ0383 | Поверка. Микрометры гладкие МК; МЛ; МЗ; МТ; МКЦ [с 1 установочной мерой от 25 до 125 мм] | Поверка | Нет | 51486-12 | МКЦ100 (Крин) | 577
23ПВ0383 | Поверка. Микрометры гладкие МК; МЛ; МЗ; МТ; МКЦ [с 1 установочной мерой от 25 до 125 мм] | Поверка | Нет | 51486-12 | МЗ50 (Крин) | 577
23ПВ0383 | Поверка. Микрометры гладкие МК; МЛ; МЗ; МТ; МКЦ [с 1 установочной мерой от 25 до 125 мм] | Поверка | Нет | 51486-12 | МЗ75 (Крин) | 577
23ПВ0383 | Поверка. Микрометры гладкие МК; МЛ; МЗ; МТ; МКЦ [с 1 установочной мерой от 25 до 125 мм] | Поверка | Нет | 51486-12 | МЗ100 (Крин) | 577
23ПВ0383 | Поверка. Микрометры гладкие МК; МЛ; МЗ; МТ; МКЦ [с 1 установочной мерой от 25 до 125 мм] | Поверка | Нет | 32166-11 | МК МИКРОТЕХ | 577
23ПВ0383 | Поверка. Микрометры гладкие МК; МЛ; МЗ; МТ; МКЦ [с 1 установочной мерой от 25 до 125 мм] | Поверка | Нет | 32166-11 | МКЦ МИКРОТЕХ | 577
23ПВ0383 | Поверка. Микрометры гладкие МК; МЛ; МЗ; МТ; МКЦ [с 1 установочной мерой от 25 до 125 мм] | Поверка | Нет | 32166-11 | МКПТ МИКРОТЕХ | 577
23ПВ0383 | Поверка. Микрометры гладкие МК; МЛ; МЗ; МТ; МКЦ [с 1 установочной мерой от 25 до 125 мм] | Поверка | Нет | 32166-11 | МКП МИКРОТЕХ | 577
23ПВ0383 | Поверка. Микрометры гладкие МК; МЛ; МЗ; МТ; МКЦ [с 1 установочной мерой от 25 до 125 мм] | Поверка | Нет | 32166-11 | МТ МИКРОТЕХ | 577
23ПВ0383 | Поверка. Микрометры гладкие МК; МЛ; МЗ; МТ; МКЦ [с 1 установочной мерой от 25 до 125 мм] | Поверка | Нет | 32166-11 | МТЦ МИКРОТЕХ | 577
23ПВ0383 | Поверка. Микрометры гладкие МК; МЛ; МЗ; МТ; МКЦ [с 1 установочной мерой от 25 до 125 мм] | Поверка | Нет | 32166-11 | МКУ МИКРОТЕХ | 577
23ПВ0383 | Поверка. Микрометры гладкие МК; МЛ; МЗ; МТ; МКЦ [с 1 установочной мерой от 25 до 125 мм] | Поверка | Нет | 32166-11 | МКУЦ МИКРОТЕХ | 577
23ПВ0383 | Поверка. Микрометры гладкие МК; МЛ; МЗ; МТ; МКЦ [с 1 установочной мерой от 25 до 125 мм] | Поверка | Нет | 32166-11 | МКМ МИКРОТЕХ | 577
23ПВ0383 | Поверка. Микрометры гладкие МК; МЛ; МЗ; МТ; МКЦ [с 1 установочной мерой от 25 до 125 мм] | Поверка | Нет | 32166-11 | МКМЦ МИКРОТЕХ | 577
23ПВ0383 | Поверка. Микрометры гладкие МК; МЛ; МЗ; МТ; МКЦ [с 1 установочной мерой от 25 до 125 мм] | Поверка | Нет | 32166-11 | МЗ МИКРОТЕХ | 577
23ПВ0383 | Поверка. Микрометры гладкие МК; МЛ; МЗ; МТ; МКЦ [с 1 установочной мерой от 25 до 125 мм] | Поверка | Нет | 32166-11 | МЗЦ МИКРОТЕХ | 577
23ПВ0383 | Поверка. Микрометры гладкие МК; МЛ; МЗ; МТ; МКЦ [с 1 установочной мерой от 25 до 125 мм] | Поверка | Нет | 32166-11 | МКГ МИКРОТЕХ | 577
23ПВ0383 | Поверка. Микрометры гладкие МК; МЛ; МЗ; МТ; МКЦ [с 1 установочной мерой от 25 до 125 мм] | Поверка | Нет | 32166-11 | МКГЦ МИКРОТЕХ | 577
23ПВ0383 | Поверка. Микрометры гладкие МК; МЛ; МЗ; МТ; МКЦ [с 1 установочной мерой от 25 до 125 мм] | Поверка | Нет | 32166-11 | МКШ МИКРОТЕХ | 577
23ПВ0383 | Поверка. Микрометры гладкие МК; МЛ; МЗ; МТ; МКЦ [с 1 установочной мерой от 25 до 125 мм] | Поверка | Нет | 32166-11 | МКШЦ МИКРОТЕХ | 577
23ПВ0383 | Поверка. Микрометры гладкие МК; МЛ; МЗ; МТ; МКЦ [с 1 установочной мерой от 25 до 125 мм] | Поверка | Нет | 32166-11 | МКК МИКРОТЕХ | 577
23ПВ0383 | Поверка. Микрометры гладкие МК; МЛ; МЗ; МТ; МКЦ [с 1 установочной мерой от 25 до 125 мм] | Поверка | Нет | 32166-11 | МККЦ МИКРОТЕХ | 577
23ПВ0383 | Поверка. Микрометры гладкие МК; МЛ; МЗ; МТ; МКЦ [с 1 установочной мерой от 25 до 125 мм] | Поверка | Нет | 32166-11 | МКД МИКРОТЕХ | 577
23ПВ0383 | Поверка. Микрометры гладкие МК; МЛ; МЗ; МТ; МКЦ [с 1 установочной мерой от 25 до 125 мм] | Поверка | Нет | 32166-11 | МКДЦ МИКРОТЕХ | 577
23ПВ0383 | Поверка. Микрометры гладкие МК; МЛ; МЗ; МТ; МКЦ [с 1 установочной мерой от 25 до 125 мм] | Поверка | Нет | 32166-11 | МВМ МИКРОТЕХ | 577
23ПВ0383 | Поверка. Микрометры гладкие МК; МЛ; МЗ; МТ; МКЦ [с 1 установочной мерой от 25 до 125 мм] | Поверка | Нет | 32166-11 | МВМЦ МИКРОТЕХ | 577
23ПВ0383 | Поверка. Микрометры гладкие МК; МЛ; МЗ; МТ; МКЦ [с 1 установочной мерой от 25 до 125 мм] | Поверка | Нет | 32166-11 | МЛ МИКРОТЕХ | 577
23ПВ0383 | Поверка. Микрометры гладкие МК; МЛ; МЗ; МТ; МКЦ [с 1 установочной мерой от 25 до 125 мм] | Поверка | Нет | 32166-11 | МЛЦ МИКРОТЕХ | 577
23ПВ0383 | Поверка. Микрометры гладкие МК; МЛ; МЗ; МТ; МКЦ [с 1 установочной мерой от 25 до 125 мм] | Поверка | Нет | 54224-13 | МК (Туламаш) | 577
23ПВ0383 | Поверка. Микрометры гладкие МК; МЛ; МЗ; МТ; МКЦ [с 1 установочной мерой от 25 до 125 мм] | Поверка | Нет | 54224-13 | МКЦ (Туламаш) | 577
23ПВ0383 | Поверка. Микрометры гладкие МК; МЛ; МЗ; МТ; МКЦ [с 1 установочной мерой от 25 до 125 мм] | Поверка | Нет | 23527-02 | 44040 (Metrica) | 577
23ПВ0383 | Поверка. Микрометры гладкие МК; МЛ; МЗ; МТ; МКЦ [с 1 установочной мерой от 25 до 125 мм] | Поверка | Нет | 25161-03 | МК (Тулз) | 577
23ПВ0383 | Поверка. Микрометры гладкие МК; МЛ; МЗ; МТ; МКЦ [с 1 установочной мерой от 25 до 125 мм] | Поверка | Нет | 25161-03 | МКН (Тулз) | 577
23ПВ0383 | Поверка. Микрометры гладкие МК; МЛ; МЗ; МТ; МКЦ [с 1 установочной мерой от 25 до 125 мм] | Поверка | Нет | 25161-03 | МКЦ (Тулз) | 577
23ПВ0383 | Поверка. Микрометры гладкие МК; МЛ; МЗ; МТ; МКЦ [с 1 установочной мерой от 25 до 125 мм] | Поверка | Нет | 25161-03 | МЛ (Тулз) | 577
23ПВ0383 | Поверка. Микрометры гладкие МК; МЛ; МЗ; МТ; МКЦ [с 1 установочной мерой от 25 до 125 мм] | Поверка | Нет | 25161-03 | МЗ (Тулз) | 577
23ПВ0383 | Поверка. Микрометры гладкие МК; МЛ; МЗ; МТ; МКЦ [с 1 установочной мерой от 25 до 125 мм] | Поверка | Нет | 25161-03 | МКДЗ (Тулз) | 577
23ПВ0383 | Поверка. Микрометры гладкие МК; МЛ; МЗ; МТ; МКЦ [с 1 установочной мерой от 25 до 125 мм] | Поверка | Нет | 56983-14 | 420200 Holex (Hoffman) | 577
23ПВ0383 | Поверка. Микрометры гладкие МК; МЛ; МЗ; МТ; МКЦ [с 1 установочной мерой от 25 до 125 мм] | Поверка | Нет | 56983-14 | 420750 Holex (Hoffman) | 577
23ПВ0383 | Поверка. Микрометры гладкие МК; МЛ; МЗ; МТ; МКЦ [с 1 установочной мерой от 25 до 125 мм] | Поверка | Нет | 56983-14 | 421900 Holex (Hoffman) | 577
23ПВ0383 | Поверка. Микрометры гладкие МК; МЛ; МЗ; МТ; МКЦ [с 1 установочной мерой от 25 до 125 мм] | Поверка | Нет | 56983-14 | 420770 Holex (Hoffman) | 577
23ПВ0383 | Поверка. Микрометры гладкие МК; МЛ; МЗ; МТ; МКЦ [с 1 установочной мерой от 25 до 125 мм] | Поверка | Нет | 30741-05 | 102 (Mitutoyo) | 577
23ПВ0383 | Поверка. Микрометры гладкие МК; МЛ; МЗ; МТ; МКЦ [с 1 установочной мерой от 25 до 125 мм] | Поверка | Нет | 30741-05 | 106 (Mitutoyo) | 577
23ПВ0383 | Поверка. Микрометры гладкие МК; МЛ; МЗ; МТ; МКЦ [с 1 установочной мерой от 25 до 125 мм] | Поверка | Нет | 30741-05 | 112 (Mitutoyo) | 577
23ПВ0383 | Поверка. Микрометры гладкие МК; МЛ; МЗ; МТ; МКЦ [с 1 установочной мерой от 25 до 125 мм] | Поверка | Нет | 30741-05 | 115 (Mitutoyo) | 577
23ПВ0383 | Поверка. Микрометры гладкие МК; МЛ; МЗ; МТ; МКЦ [с 1 установочной мерой от 25 до 125 мм] | Поверка | Нет | 30741-05 | 169 (Mitutoyo) | 577
23ПВ0383 | Поверка. Микрометры гладкие МК; МЛ; МЗ; МТ; МКЦ [с 1 установочной мерой от 25 до 125 мм] | Поверка | Нет | 30741-05 | 118 (Mitutoyo) | 577
23ПВ0383 | Поверка. Микрометры гладкие МК; МЛ; МЗ; МТ; МКЦ [с 1 установочной мерой от 25 до 125 мм] | Поверка | Нет | 30741-05 | 111 (Mitutoyo) | 577
23ПВ0383 | Поверка. Микрометры гладкие МК; МЛ; МЗ; МТ; МКЦ [с 1 установочной мерой от 25 до 125 мм] | Поверка | Нет | 30741-05 | 122 (Mitutoyo) | 577
23ПВ0383 | Поверка. Микрометры гладкие МК; МЛ; МЗ; МТ; МКЦ [с 1 установочной мерой от 25 до 125 мм] | Поверка | Нет | 30741-05 | 123 (Mitutoyo) | 577
23ПВ0383 | Поверка. Микрометры гладкие МК; МЛ; МЗ; МТ; МКЦ [с 1 установочной мерой от 25 до 125 мм] | Поверка | Нет | 30741-05 | 103 (Mitutoyo) | 577
23ПВ0383 | Поверка. Микрометры гладкие МК; МЛ; МЗ; МТ; МКЦ [с 1 установочной мерой от 25 до 125 мм] | Поверка | Нет | 30741-05 | 104 (Mitutoyo) | 577
23ПВ0383 | Поверка. Микрометры гладкие МК; МЛ; МЗ; МТ; МКЦ [с 1 установочной мерой от 25 до 125 мм] | Поверка | Нет | 25160-03 | МК (Тулз) | 577
23ПВ0383 | Поверка. Микрометры гладкие МК; МЛ; МЗ; МТ; МКЦ [с 1 установочной мерой от 25 до 125 мм] | Поверка | Нет | 25160-03 | МКМ (Тулз) | 577
23ПВ0383 | Поверка. Микрометры гладкие МК; МЛ; МЗ; МТ; МКЦ [с 1 установочной мерой от 25 до 125 мм] | Поверка | Нет | 25160-03 | МКЦ (Тулз) | 577
23ПВ0383 | Поверка. Микрометры гладкие МК; МЛ; МЗ; МТ; МКЦ [с 1 установочной мерой от 25 до 125 мм] | Поверка | Нет | 25160-03 | МКПр (Тулз) | 577
23ПВ0383 | Поверка. Микрометры гладкие МК; МЛ; МЗ; МТ; МКЦ [с 1 установочной мерой от 25 до 125 мм] | Поверка | Нет | 29460-10 | МК (КИ) | 577
23ПВ0383 | Поверка. Микрометры гладкие МК; МЛ; МЗ; МТ; МКЦ [с 1 установочной мерой от 25 до 125 мм] | Поверка | Нет | 50855-12 | МК Micron | 577
23ПВ0383 | Поверка. Микрометры гладкие МК; МЛ; МЗ; МТ; МКЦ [с 1 установочной мерой от 25 до 125 мм] | Поверка | Нет | 50855-12 | МКЦ Micron | 577
23ПВ0383 | Поверка. Микрометры гладкие МК; МЛ; МЗ; МТ; МКЦ [с 1 установочной мерой от 25 до 125 мм] | Поверка | Нет | 41287-09 | МК (Меритель) | 577
23ПВ0383 | Поверка. Микрометры гладкие МК; МЛ; МЗ; МТ; МКЦ [с 1 установочной мерой от 25 до 125 мм] | Поверка | Нет | 41287-09 | МКЦ (Меритель) | 577
23ПВ0383 | Поверка. Микрометры гладкие МК; МЛ; МЗ; МТ; МКЦ [с 1 установочной мерой от 25 до 125 мм] | Поверка | Нет | 26096-03 | МК (Micron) | 577
23ПВ0383 | Поверка. Микрометры гладкие МК; МЛ; МЗ; МТ; МКЦ [с 1 установочной мерой от 25 до 125 мм] | Поверка | Нет | 52631-13 | МК (GTO) | 577
23ПВ0383 | Поверка. Микрометры гладкие МК; МЛ; МЗ; МТ; МКЦ [с 1 установочной мерой от 25 до 125 мм] | Поверка | Нет | 52631-13 | МКЦ (GTO) | 577
23ПВ0383 | Поверка. Микрометры гладкие МК; МЛ; МЗ; МТ; МКЦ [с 1 установочной мерой от 25 до 125 мм] | Поверка | Нет | 33747-07 | МК (Etalon) | 577
23ПВ0383 | Поверка. Микрометры гладкие МК; МЛ; МЗ; МТ; МКЦ [с 1 установочной мерой от 25 до 125 мм] | Поверка | Нет | 287-02 | МК (Калибр) | 577
23ПВ0383 | Поверка. Микрометры гладкие МК; МЛ; МЗ; МТ; МКЦ [с 1 установочной мерой от 25 до 125 мм] | Поверка | Нет | 35816-07 | МКЦ (ЧИЗ) | 577
23ПВ0383 | Поверка. Микрометры гладкие МК; МЛ; МЗ; МТ; МКЦ [с 1 установочной мерой от 25 до 125 мм] | Поверка | Нет | 20721-00 | Tesa Micromaster | 577
23ПВ0383 | Поверка. Микрометры гладкие МК; МЛ; МЗ; МТ; МКЦ [с 1 установочной мерой от 25 до 125 мм] | Поверка | Нет | 20721-00 | Tesa Isomaster | 577
23ПВ0383 | Поверка. Микрометры гладкие МК; МЛ; МЗ; МТ; МКЦ [с 1 установочной мерой от 25 до 125 мм] | Поверка | Нет | 20721-00 | Tesamaster | 577
23ПВ0383 | Поверка. Микрометры гладкие МК; МЛ; МЗ; МТ; МКЦ [с 1 установочной мерой от 25 до 125 мм] | Поверка | Нет | 30741-12 | 102 (Mitutoyo) | 577
23ПВ0383 | Поверка. Микрометры гладкие МК; МЛ; МЗ; МТ; МКЦ [с 1 установочной мерой от 25 до 125 мм] | Поверка | Нет | 30741-12 | 106 (Mitutoyo) | 577
23ПВ0383 | Поверка. Микрометры гладкие МК; МЛ; МЗ; МТ; МКЦ [с 1 установочной мерой от 25 до 125 мм] | Поверка | Нет | 30741-12 | 112 (Mitutoyo) | 577
23ПВ0383 | Поверка. Микрометры гладкие МК; МЛ; МЗ; МТ; МКЦ [с 1 установочной мерой от 25 до 125 мм] | Поверка | Нет | 30741-12 | 115 (Mitutoyo) | 577
23ПВ0383 | Поверка. Микрометры гладкие МК; МЛ; МЗ; МТ; МКЦ [с 1 установочной мерой от 25 до 125 мм] | Поверка | Нет | 30741-12 | 169 (Mitutoyo) | 577
23ПВ0383 | Поверка. Микрометры гладкие МК; МЛ; МЗ; МТ; МКЦ [с 1 установочной мерой от 25 до 125 мм] | Поверка | Нет | 30741-12 | 118 (Mitutoyo) | 577
23ПВ0383 | Поверка. Микрометры гладкие МК; МЛ; МЗ; МТ; МКЦ [с 1 установочной мерой от 25 до 125 мм] | Поверка | Нет | 30741-12 | 111 (Mitutoyo) | 577
23ПВ0383 | Поверка. Микрометры гладкие МК; МЛ; МЗ; МТ; МКЦ [с 1 установочной мерой от 25 до 125 мм] | Поверка | Нет | 30741-12 | 122 (Mitutoyo) | 577
23ПВ0383 | Поверка. Микрометры гладкие МК; МЛ; МЗ; МТ; МКЦ [с 1 установочной мерой от 25 до 125 мм] | Поверка | Нет | 30741-12 | 123 (Mitutoyo) | 577
23ПВ0383 | Поверка. Микрометры гладкие МК; МЛ; МЗ; МТ; МКЦ [с 1 установочной мерой от 25 до 125 мм] | Поверка | Нет | 30741-12 | 103 (Mitutoyo) | 577
23ПВ0383 | Поверка. Микрометры гладкие МК; МЛ; МЗ; МТ; МКЦ [с 1 установочной мерой от 25 до 125 мм] | Поверка | Нет | 30741-12 | 104 (Mitutoyo) | 577
23ПВ0383 | Поверка. Микрометры гладкие МК; МЛ; МЗ; МТ; МКЦ [с 1 установочной мерой от 25 до 125 мм] | Поверка | Нет | 34138-07 | 0800 | 577
23ПВ0383 | Поверка. Микрометры гладкие МК; МЛ; МЗ; МТ; МКЦ [с 1 установочной мерой от 25 до 125 мм] | Поверка | Нет | 34138-07 | 0805 | 577
23ПВ0383 | Поверка. Микрометры гладкие МК; МЛ; МЗ; МТ; МКЦ [с 1 установочной мерой от 25 до 125 мм] | Поверка | Нет | 34138-07 | 0806 | 577
23ПВ0383 | Поверка. Микрометры гладкие МК; МЛ; МЗ; МТ; МКЦ [с 1 установочной мерой от 25 до 125 мм] | Поверка | Нет | 34138-07 | 0810 | 577
23ПВ0383 | Поверка. Микрометры гладкие МК; МЛ; МЗ; МТ; МКЦ [с 1 установочной мерой от 25 до 125 мм] | Поверка | Нет | 34138-07 | 0808 | 577
23ПВ0383 | Поверка. Микрометры гладкие МК; МЛ; МЗ; МТ; МКЦ [с 1 установочной мерой от 25 до 125 мм] | Поверка | Нет | 54112-13 | Micromar 40AR | 577
23ПВ0383 | Поверка. Микрометры гладкие МК; МЛ; МЗ; МТ; МКЦ [с 1 установочной мерой от 25 до 125 мм] | Поверка | Нет | 54112-13 | Micromar 40AВ | 577
23ПВ0383 | Поверка. Микрометры гладкие МК; МЛ; МЗ; МТ; МКЦ [с 1 установочной мерой от 25 до 125 мм] | Поверка | Нет | 54112-13 | Micromar 40AS | 577
23ПВ0383 | Поверка. Микрометры гладкие МК; МЛ; МЗ; МТ; МКЦ [с 1 установочной мерой от 25 до 125 мм] | Поверка | Нет | 54112-13 | Micromar 40SM | 577
23ПВ0383 | Поверка. Микрометры гладкие МК; МЛ; МЗ; МТ; МКЦ [с 1 установочной мерой от 25 до 125 мм] | Поверка | Нет | 54112-13 | Micromar 40Z | 577
23ПВ0383 | Поверка. Микрометры гладкие МК; МЛ; МЗ; МТ; МКЦ [с 1 установочной мерой от 25 до 125 мм] | Поверка | Нет | 54112-13 | Micromar 40A | 577
23ПВ0383 | Поверка. Микрометры гладкие МК; МЛ; МЗ; МТ; МКЦ [с 1 установочной мерой от 25 до 125 мм] | Поверка | Нет | 54112-13 | Micromar 40AG | 577
23ПВ0383 | Поверка. Микрометры гладкие МК; МЛ; МЗ; МТ; МКЦ [с 1 установочной мерой от 25 до 125 мм] | Поверка | Нет | 43593-10 | ISOMASTER AS | 577
23ПВ0383 | Поверка. Микрометры гладкие МК; МЛ; МЗ; МТ; МКЦ [с 1 установочной мерой от 25 до 125 мм] | Поверка | Нет | 43593-10 | MICROMASTER | 577
23ПВ0383 | Поверка. Микрометры гладкие МК; МЛ; МЗ; МТ; МКЦ [с 1 установочной мерой от 25 до 125 мм] | Поверка | Нет | 287-88 | М.022 | 577
23ПВ0383 | Поверка. Микрометры гладкие МК; МЛ; МЗ; МТ; МКЦ [с 1 установочной мерой от 25 до 125 мм] | Поверка | Нет | 287-91 | 210211 | 577
23ПВ0383 | Поверка. Микрометры гладкие МК; МЛ; МЗ; МТ; МКЦ [с 1 установочной мерой от 25 до 125 мм] | Поверка | Нет | 287-91 | 210221 | 577
23ПВ0383 | Поверка. Микрометры гладкие МК; МЛ; МЗ; МТ; МКЦ [с 1 установочной мерой от 25 до 125 мм] | Поверка | Нет | 287-91 | 210212 | 577
23ПВ0383 | Поверка. Микрометры гладкие МК; МЛ; МЗ; МТ; МКЦ [с 1 установочной мерой от 25 до 125 мм] | Поверка | Нет | 287-91 | 210222 | 577
23ПВ0383 | Поверка. Микрометры гладкие МК; МЛ; МЗ; МТ; МКЦ [с 1 установочной мерой от 25 до 125 мм] | Поверка | Нет | 287-91 | 210213 | 577
23ПВ0383 | Поверка. Микрометры гладкие МК; МЛ; МЗ; МТ; МКЦ [с 1 установочной мерой от 25 до 125 мм] | Поверка | Нет | 287-91 | 210223 | 577
23ПВ0383 | Поверка. Микрометры гладкие МК; МЛ; МЗ; МТ; МКЦ [с 1 установочной мерой от 25 до 125 мм] | Поверка | Нет | 287-91 | 210214 | 577
23ПВ0383 | Поверка. Микрометры гладкие МК; МЛ; МЗ; МТ; МКЦ [с 1 установочной мерой от 25 до 125 мм] | Поверка | Нет | 287-91 | 210224 | 577
23ПВ0383 | Поверка. Микрометры гладкие МК; МЛ; МЗ; МТ; МКЦ [с 1 установочной мерой от 25 до 125 мм] | Поверка | Нет | 287-90 | М.022 | 577
23ПВ0383 | Поверка. Микрометры гладкие МК; МЛ; МЗ; МТ; МКЦ [с 1 установочной мерой от 25 до 125 мм] | Поверка | Нет | 54206-13 | МКД8 (Тулз) | 577
23ПВ0383 | Поверка. Микрометры гладкие МК; МЛ; МЗ; МТ; МКЦ [с 1 установочной мерой от 25 до 125 мм] | Поверка | Нет | 54206-13 | МКД11 (Тулз) | 577
23ПВ0383 | Поверка. Микрометры гладкие МК; МЛ; МЗ; МТ; МКЦ [с 1 установочной мерой от 25 до 125 мм] | Поверка | Нет | 54206-13 | МКД12 (Тулз) | 577
23ПВ0383 | Поверка. Микрометры гладкие МК; МЛ; МЗ; МТ; МКЦ [с 1 установочной мерой от 25 до 125 мм] | Поверка | Нет | 54206-13 | МКД1 (Тулз) | 577
23ПВ0383 | Поверка. Микрометры гладкие МК; МЛ; МЗ; МТ; МКЦ [с 1 установочной мерой от 25 до 125 мм] | Поверка | Нет | 54206-13 | МКД5 (Тулз) | 577
23ПВ0383 | Поверка. Микрометры гладкие МК; МЛ; МЗ; МТ; МКЦ [с 1 установочной мерой от 25 до 125 мм] | Поверка | Нет | 54206-13 | МКД10 (Тулз) | 577
23ПВ0383 | Поверка. Микрометры гладкие МК; МЛ; МЗ; МТ; МКЦ [с 1 установочной мерой от 25 до 125 мм] | Поверка | Нет | 54206-13 | МКД3 (Тулз) | 577
23ПВ0383 | Поверка. Микрометры гладкие МК; МЛ; МЗ; МТ; МКЦ [с 1 установочной мерой от 25 до 125 мм] | Поверка | Нет | 54206-13 | МКД4 (Тулз) | 577
23ПВ0383 | Поверка. Микрометры гладкие МК; МЛ; МЗ; МТ; МКЦ [с 1 установочной мерой от 25 до 125 мм] | Поверка | Нет | 54206-13 | МКД13 (Тулз) | 577
23ПВ0383 | Поверка. Микрометры гладкие МК; МЛ; МЗ; МТ; МКЦ [с 1 установочной мерой от 25 до 125 мм] | Поверка | Нет | 54206-13 | МКД18 (Тулз) | 577
23ПВ0383 | Поверка. Микрометры гладкие МК; МЛ; МЗ; МТ; МКЦ [с 1 установочной мерой от 25 до 125 мм] | Поверка | Нет | 54206-13 | МКД14 (Тулз) | 577
23ПВ0383 | Поверка. Микрометры гладкие МК; МЛ; МЗ; МТ; МКЦ [с 1 установочной мерой от 25 до 125 мм] | Поверка | Нет | 54206-13 | МКД17 (Тулз) | 577
23ПВ0383 | Поверка. Микрометры гладкие МК; МЛ; МЗ; МТ; МКЦ [с 1 установочной мерой от 25 до 125 мм] | Поверка | Нет | 54206-13 | МКД15 (Тулз) | 577
23ПВ0383 | Поверка. Микрометры гладкие МК; МЛ; МЗ; МТ; МКЦ [с 1 установочной мерой от 25 до 125 мм] | Поверка | Нет | 56549-14 | МК | 577
23ПВ0383 | Поверка. Микрометры гладкие МК; МЛ; МЗ; МТ; МКЦ [с 1 установочной мерой от 25 до 125 мм] | Поверка | Нет | 56549-14 | МКЦ | 577
23ПВ0383 | Поверка. Микрометры гладкие МК; МЛ; МЗ; МТ; МКЦ [с 1 установочной мерой от 25 до 125 мм] | Поверка | Нет | 56668-14 | МК | 577
23ПВ0383 | Поверка. Микрометры гладкие МК; МЛ; МЗ; МТ; МКЦ [с 1 установочной мерой от 25 до 125 мм] | Поверка | Нет | 339-00 | МТ (КИ) | 577
23ПВ0383 | Поверка. Микрометры гладкие МК; МЛ; МЗ; МТ; МКЦ [с 1 установочной мерой от 25 до 125 мм] | Поверка | Нет | 30740-12 | 389 (Mitutoyo) | 577
23ПВ0383 | Поверка. Микрометры гладкие МК; МЛ; МЗ; МТ; МКЦ [с 1 установочной мерой от 25 до 125 мм] | Поверка | Нет | 30740-12 | 323 (Mitutoyo) | 577
23ПВ0383 | Поверка. Микрометры гладкие МК; МЛ; МЗ; МТ; МКЦ [с 1 установочной мерой от 25 до 125 мм] | Поверка | Нет | 30740-12 | 331 (Mitutoyo) | 577
23ПВ0383 | Поверка. Микрометры гладкие МК; МЛ; МЗ; МТ; МКЦ [с 1 установочной мерой от 25 до 125 мм] | Поверка | Нет | 30740-12 | 342 (Mitutoyo) | 577
23ПВ0383 | Поверка. Микрометры гладкие МК; МЛ; МЗ; МТ; МКЦ [с 1 установочной мерой от 25 до 125 мм] | Поверка | Нет | 30740-12 | 369 (Mitutoyo) | 577
23ПВ0383 | Поверка. Микрометры гладкие МК; МЛ; МЗ; МТ; МКЦ [с 1 установочной мерой от 25 до 125 мм] | Поверка | Нет | 30740-12 | 395 (Mitutoyo) | 577
23ПВ0383 | Поверка. Микрометры гладкие МК; МЛ; МЗ; МТ; МКЦ [с 1 установочной мерой от 25 до 125 мм] | Поверка | Нет | 30740-12 | 406 (Mitutoyo) | 577
23ПВ0383 | Поверка. Микрометры гладкие МК; МЛ; МЗ; МТ; МКЦ [с 1 установочной мерой от 25 до 125 мм] | Поверка | Нет | 30740-12 | 422 (Mitutoyo) | 577
23ПВ0383 | Поверка. Микрометры гладкие МК; МЛ; МЗ; МТ; МКЦ [с 1 установочной мерой от 25 до 125 мм] | Поверка | Нет | 30740-12 | 293 (Mitutoyo) | 577
23ПВ0383 | Поверка. Микрометры гладкие МК; МЛ; МЗ; МТ; МКЦ [с 1 установочной мерой от 25 до 125 мм] | Поверка | Нет | 30740-12 | 340 (Mitutoyo) | 577
23ПВ0383 | Поверка. Микрометры гладкие МК; МЛ; МЗ; МТ; МКЦ [с 1 установочной мерой от 25 до 125 мм] | Поверка | Нет | 42934-09 | S_Mike PRO | 577
23ПВ0383 | Поверка. Микрометры гладкие МК; МЛ; МЗ; МТ; МКЦ [с 1 установочной мерой от 25 до 125 мм] | Поверка | Нет | 32510-06 | Micron | 577
23ПВ0383 | Поверка. Микрометры гладкие МК; МЛ; МЗ; МТ; МКЦ [с 1 установочной мерой от 25 до 125 мм] | Поверка | Нет | 61254-15 | S_Mike PRO | 577
23ПВ0383 | Поверка. Микрометры гладкие МК; МЛ; МЗ; МТ; МКЦ [с 1 установочной мерой от 25 до 125 мм] | Поверка | Нет | 287-49 | МК-50 | 577
23ПВ0383 | Поверка. Микрометры гладкие МК; МЛ; МЗ; МТ; МКЦ [с 1 установочной мерой от 25 до 125 мм] | Поверка | Нет | 35970-07 | МК 50 | 577
23ПВ0383 | Поверка. Микрометры гладкие МК; МЛ; МЗ; МТ; МКЦ [с 1 установочной мерой от 25 до 125 мм] | Поверка | Нет | 35970-07 | МК 75 | 577
23ПВ0383 | Поверка. Микрометры гладкие МК; МЛ; МЗ; МТ; МКЦ [с 1 установочной мерой от 25 до 125 мм] | Поверка | Нет | 35970-07 | МК 100 | 577
23ПВ0383 | Поверка. Микрометры гладкие МК; МЛ; МЗ; МТ; МКЦ [с 1 установочной мерой от 25 до 125 мм] | Поверка | Нет | 35970-07 | МК 125 | 577
23ПВ0383 | Поверка. Микрометры гладкие МК; МЛ; МЗ; МТ; МКЦ [с 1 установочной мерой от 25 до 125 мм] | Поверка | Нет | 35970-07 | МЗ 50 | 577
23ПВ0383 | Поверка. Микрометры гладкие МК; МЛ; МЗ; МТ; МКЦ [с 1 установочной мерой от 25 до 125 мм] | Поверка | Нет | 35970-07 | МЗ 75 | 577
23ПВ0383 | Поверка. Микрометры гладкие МК; МЛ; МЗ; МТ; МКЦ [с 1 установочной мерой от 25 до 125 мм] | Поверка | Нет | 35970-07 | МЗ 100 | 577
23ПВ0383 | Поверка. Микрометры гладкие МК; МЛ; МЗ; МТ; МКЦ [с 1 установочной мерой от 25 до 125 мм] | Поверка | Нет | 52949-13 | МК 50 | 577
23ПВ0383 | Поверка. Микрометры гладкие МК; МЛ; МЗ; МТ; МКЦ [с 1 установочной мерой от 25 до 125 мм] | Поверка | Нет | 52949-13 | МК 75 | 577
23ПВ0383 | Поверка. Микрометры гладкие МК; МЛ; МЗ; МТ; МКЦ [с 1 установочной мерой от 25 до 125 мм] | Поверка | Нет | 52949-13 | МК 100 | 577
23ПВ0383 | Поверка. Микрометры гладкие МК; МЛ; МЗ; МТ; МКЦ [с 1 установочной мерой от 25 до 125 мм] | Поверка | Нет | 52949-13 | МТ 50 | 577
23ПВ0383 | Поверка. Микрометры гладкие МК; МЛ; МЗ; МТ; МКЦ [с 1 установочной мерой от 25 до 125 мм] | Поверка | Нет | 52949-13 | МТ 75 | 577
23ПВ0383 | Поверка. Микрометры гладкие МК; МЛ; МЗ; МТ; МКЦ [с 1 установочной мерой от 25 до 125 мм] | Поверка | Нет | 52949-13 | МТ 100 | 577
23ПВ0383 | Поверка. Микрометры гладкие МК; МЛ; МЗ; МТ; МКЦ [с 1 установочной мерой от 25 до 125 мм] | Поверка | Нет | 52949-13 | МЛ 50 | 577
23ПВ0383 | Поверка. Микрометры гладкие МК; МЛ; МЗ; МТ; МКЦ [с 1 установочной мерой от 25 до 125 мм] | Поверка | Нет | 52949-13 | МЗ 50 | 577
23ПВ0383 | Поверка. Микрометры гладкие МК; МЛ; МЗ; МТ; МКЦ [с 1 установочной мерой от 25 до 125 мм] | Поверка | Нет | 52949-13 | МЗ 75 | 577
23ПВ0383 | Поверка. Микрометры гладкие МК; МЛ; МЗ; МТ; МКЦ [с 1 установочной мерой от 25 до 125 мм] | Поверка | Нет | 52949-13 | МЗ 100 | 577
23ПВ0383 | Поверка. Микрометры гладкие МК; МЛ; МЗ; МТ; МКЦ [с 1 установочной мерой от 25 до 125 мм] | Поверка | Нет | 52949-13 | МГ 50 | 577
23ПВ0383 | Поверка. Микрометры гладкие МК; МЛ; МЗ; МТ; МКЦ [с 1 установочной мерой от 25 до 125 мм] | Поверка | Нет | 52949-13 | МКПр 50 | 577
23ПВ0383 | Поверка. Микрометры гладкие МК; МЛ; МЗ; МТ; МКЦ [с 1 установочной мерой от 25 до 125 мм] | Поверка | Нет | 52949-13 | МКб 50 | 577
23ПВ0383 | Поверка. Микрометры гладкие МК; МЛ; МЗ; МТ; МКЦ [с 1 установочной мерой от 25 до 125 мм] | Поверка | Нет | 52949-13 | МКб 75 | 577
23ПВ0383 | Поверка. Микрометры гладкие МК; МЛ; МЗ; МТ; МКЦ [с 1 установочной мерой от 25 до 125 мм] | Поверка | Нет | 52949-13 | МКб 100 | 577
23ПВ0383 | Поверка. Микрометры гладкие МК; МЛ; МЗ; МТ; МКЦ [с 1 установочной мерой от 25 до 125 мм] | Поверка | Нет | 35970-07 | МК 125 | 577
23ПВ0383 | Поверка. Микрометры гладкие МК; МЛ; МЗ; МТ; МКЦ [с 1 установочной мерой от 25 до 125 мм] | Поверка | Нет | 25385-08 | МК 50 | 577
23ПВ0383 | Поверка. Микрометры гладкие МК; МЛ; МЗ; МТ; МКЦ [с 1 установочной мерой от 25 до 125 мм] | Поверка | Нет | 25385-08 | МК 75 | 577
23ПВ0383 | Поверка. Микрометры гладкие МК; МЛ; МЗ; МТ; МКЦ [с 1 установочной мерой от 25 до 125 мм] | Поверка | Нет | 25385-08 | МК 100 | 577
23ПВ0383 | Поверка. Микрометры гладкие МК; МЛ; МЗ; МТ; МКЦ [с 1 установочной мерой от 25 до 125 мм] | Поверка | Нет | 32779-12 | МК 50 | 577
23ПВ0383 | Поверка. Микрометры гладкие МК; МЛ; МЗ; МТ; МКЦ [с 1 установочной мерой от 25 до 125 мм] | Поверка | Нет | 32779-12 | МКЦ 50 | 577
23ПВ0383 | Поверка. Микрометры гладкие МК; МЛ; МЗ; МТ; МКЦ [с 1 установочной мерой от 25 до 125 мм] | Поверка | Нет | 32779-12 | МК 75 | 577
23ПВ0383 | Поверка. Микрометры гладкие МК; МЛ; МЗ; МТ; МКЦ [с 1 установочной мерой от 25 до 125 мм] | Поверка | Нет | 32779-12 | МКЦ 75 | 577
23ПВ0383 | Поверка. Микрометры гладкие МК; МЛ; МЗ; МТ; МКЦ [с 1 установочной мерой от 25 до 125 мм] | Поверка | Нет | 32779-12 | МК 100 | 577
23ПВ0383 | Поверка. Микрометры гладкие МК; МЛ; МЗ; МТ; МКЦ [с 1 установочной мерой от 25 до 125 мм] | Поверка | Нет | 32779-12 | МКЦ 100 | 577
23ПВ0383 | Поверка. Микрометры гладкие МК; МЛ; МЗ; МТ; МКЦ [с 1 установочной мерой от 25 до 125 мм] | Поверка | Нет | 32779-12 | МК 125 | 577
23ПВ0383 | Поверка. Микрометры гладкие МК; МЛ; МЗ; МТ; МКЦ [с 1 установочной мерой от 25 до 125 мм] | Поверка | Нет | 33315-06 | Tesa Micromaster Easy (0-30) мм | 577
23ПВ0383 | Поверка. Микрометры гладкие МК; МЛ; МЗ; МТ; МКЦ [с 1 установочной мерой от 25 до 125 мм] | Поверка | Нет | 33315-06 | Tesa Micromaster IP54 (0-30) мм | 577
23ПВ0383 | Поверка. Микрометры гладкие МК; МЛ; МЗ; МТ; МКЦ [с 1 установочной мерой от 25 до 125 мм] | Поверка | Нет | 33315-06 | Tesa Micromaster IP54 (25-50) мм | 577
23ПВ0383 | Поверка. Микрометры гладкие МК; МЛ; МЗ; МТ; МКЦ [с 1 установочной мерой от 25 до 125 мм] | Поверка | Нет | 33315-06 | Tesa Micromaster IP54 (50-75) мм | 577
23ПВ0383 | Поверка. Микрометры гладкие МК; МЛ; МЗ; МТ; МКЦ [с 1 установочной мерой от 25 до 125 мм] | Поверка | Нет | 33315-06 | Tesa Micromaster IP54 (75-100) мм | 577
23ПВ0383 | Поверка. Микрометры гладкие МК; МЛ; МЗ; МТ; МКЦ [с 1 установочной мерой от 25 до 125 мм] | Поверка | Нет | 33315-06 | Tesa Micromaster IP54 RS (0-30) мм | 577
23ПВ0383 | Поверка. Микрометры гладкие МК; МЛ; МЗ; МТ; МКЦ [с 1 установочной мерой от 25 до 125 мм] | Поверка | Нет | 33315-06 | Tesa Micromaster IP54 RS (25-50) мм | 577
23ПВ0383 | Поверка. Микрометры гладкие МК; МЛ; МЗ; МТ; МКЦ [с 1 установочной мерой от 25 до 125 мм] | Поверка | Нет | 33315-06 | Tesa Micromaster IP54 RS (50-75) мм | 577
23ПВ0383 | Поверка. Микрометры гладкие МК; МЛ; МЗ; МТ; МКЦ [с 1 установочной мерой от 25 до 125 мм] | Поверка | Нет | 33315-06 | Tesa Micromaster IP 54 RS (75-100) мм | 577
23ПВ0383 | Поверка. Микрометры гладкие МК; МЛ; МЗ; МТ; МКЦ [с 1 установочной мерой от 25 до 125 мм] | Поверка | Нет | 33315-06 | Tesa Micromaster IP54 RS (100-125) мм | 577
23ПВ0383 | Поверка. Микрометры гладкие МК; МЛ; МЗ; МТ; МКЦ [с 1 установочной мерой от 25 до 125 мм] | Поверка | Нет | 33315-06 | Tesamaster (25-50) мм | 577
23ПВ0383 | Поверка. Микрометры гладкие МК; МЛ; МЗ; МТ; МКЦ [с 1 установочной мерой от 25 до 125 мм] | Поверка | Нет | 33315-06 | Tesamaster (50-75) мм | 577
23ПВ0383 | Поверка. Микрометры гладкие МК; МЛ; МЗ; МТ; МКЦ [с 1 установочной мерой от 25 до 125 мм] | Поверка | Нет | 33315-06 | Tesamaster (75-100) мм | 577
23ПВ0383 | Поверка. Микрометры гладкие МК; МЛ; МЗ; МТ; МКЦ [с 1 установочной мерой от 25 до 125 мм] | Поверка | Нет | 33315-06 | Tesamaster (100-125) мм | 577
23ПВ0383 | Поверка. Микрометры гладкие МК; МЛ; МЗ; МТ; МКЦ [с 1 установочной мерой от 25 до 125 мм] | Поверка | Нет | 33315-06 | Etalon Basic с ценой деления 0,01 мм (25-50) мм | 577
23ПВ0383 | Поверка. Микрометры гладкие МК; МЛ; МЗ; МТ; МКЦ [с 1 установочной мерой от 25 до 125 мм] | Поверка | Нет | 33315-06 | Etalon Basic с ценой деления 0,01 мм (50-75) мм | 577
23ПВ0383 | Поверка. Микрометры гладкие МК; МЛ; МЗ; МТ; МКЦ [с 1 установочной мерой от 25 до 125 мм] | Поверка | Нет | 33315-06 | Etalon Basic с ценой деления 0,01 мм (75-100) мм | 577
23ПВ0383 | Поверка. Микрометры гладкие МК; МЛ; МЗ; МТ; МКЦ [с 1 установочной мерой от 25 до 125 мм] | Поверка | Нет | 33315-06 | Etalon Basic с ценой деления 0,001 мм (25-50) мм | 577
23ПВ0383 | Поверка. Микрометры гладкие МК; МЛ; МЗ; МТ; МКЦ [с 1 установочной мерой от 25 до 125 мм] | Поверка | Нет | 33315-06 | Etalon Basic с ценой деления 0,001 мм (50-75) мм | 577
23ПВ0383 | Поверка. Микрометры гладкие МК; МЛ; МЗ; МТ; МКЦ [с 1 установочной мерой от 25 до 125 мм] | Поверка | Нет | 33315-06 | Etalon Basic с ценой деления 0,001 мм (50-75) мм | 577
23ПВ0383 | Поверка. Микрометры гладкие МК; МЛ; МЗ; МТ; МКЦ [с 1 установочной мерой от 25 до 125 мм] | Поверка | Нет | 33315-06 | Etalon Basic с ценой деления 0,001 мм (75-100) мм | 577
23ПВ0383 | Поверка. Микрометры гладкие МК; МЛ; МЗ; МТ; МКЦ [с 1 установочной мерой от 25 до 125 мм] | Поверка | Нет | 50593-12 | МК50 | 577
23ПВ0383 | Поверка. Микрометры гладкие МК; МЛ; МЗ; МТ; МКЦ [с 1 установочной мерой от 25 до 125 мм] | Поверка | Нет | 50593-12 | МК75 | 577
23ПВ0383 | Поверка. Микрометры гладкие МК; МЛ; МЗ; МТ; МКЦ [с 1 установочной мерой от 25 до 125 мм] | Поверка | Нет | 50593-12 | МК100 | 577
23ПВ0383 | Поверка. Микрометры гладкие МК; МЛ; МЗ; МТ; МКЦ [с 1 установочной мерой от 25 до 125 мм] | Поверка | Нет | 50593-12 | МК125 | 577
23ПВ0383 | Поверка. Микрометры гладкие МК; МЛ; МЗ; МТ; МКЦ [с 1 установочной мерой от 25 до 125 мм] | Поверка | Нет | 50593-12 | МЗ50 | 577
23ПВ0383 | Поверка. Микрометры гладкие МК; МЛ; МЗ; МТ; МКЦ [с 1 установочной мерой от 25 до 125 мм] | Поверка | Нет | 50593-12 | МЗ75 | 577
23ПВ0383 | Поверка. Микрометры гладкие МК; МЛ; МЗ; МТ; МКЦ [с 1 установочной мерой от 25 до 125 мм] | Поверка | Нет | 50593-12 | МЗ100 | 577
23ПВ0383 | Поверка. Микрометры гладкие МК; МЛ; МЗ; МТ; МКЦ [с 1 установочной мерой от 25 до 125 мм] | Поверка | Нет | 50593-12 | МК Ц50 | 577
23ПВ0383 | Поверка. Микрометры гладкие МК; МЛ; МЗ; МТ; МКЦ [с 1 установочной мерой от 25 до 125 мм] | Поверка | Нет | 50593-12 | МК Ц75 | 577
23ПВ0383 | Поверка. Микрометры гладкие МК; МЛ; МЗ; МТ; МКЦ [с 1 установочной мерой от 25 до 125 мм] | Поверка | Нет | 50593-12 | МК Ц100 | 577
23ПВ0383 | Поверка. Микрометры гладкие МК; МЛ; МЗ; МТ; МКЦ [с 1 установочной мерой от 25 до 125 мм] | Поверка | Нет | 32166-11 | МИКРОТЕХ МК50 | 577
23ПВ0383 | Поверка. Микрометры гладкие МК; МЛ; МЗ; МТ; МКЦ [с 1 установочной мерой от 25 до 125 мм] | Поверка | Нет | 32166-11 | МИКРОТЕХ МК75 | 577
23ПВ0383 | Поверка. Микрометры гладкие МК; МЛ; МЗ; МТ; МКЦ [с 1 установочной мерой от 25 до 125 мм] | Поверка | Нет | 32166-11 | МИКРОТЕХ МК100 | 577
23ПВ0383 | Поверка. Микрометры гладкие МК; МЛ; МЗ; МТ; МКЦ [с 1 установочной мерой от 25 до 125 мм] | Поверка | Нет | 32166-11 | МИКРОТЕХ МК125 | 577
23ПВ0383 | Поверка. Микрометры гладкие МК; МЛ; МЗ; МТ; МКЦ [с 1 установочной мерой от 25 до 125 мм] | Поверка | Нет | 32166-11 | МИКРОТЕХ МКЦ50 | 577
23ПВ0383 | Поверка. Микрометры гладкие МК; МЛ; МЗ; МТ; МКЦ [с 1 установочной мерой от 25 до 125 мм] | Поверка | Нет | 32166-11 | МИКРОТЕХ МКЦ75 | 577
23ПВ0383 | Поверка. Микрометры гладкие МК; МЛ; МЗ; МТ; МКЦ [с 1 установочной мерой от 25 до 125 мм] | Поверка | Нет | 32166-11 | МИКРОТЕХ МКЦ100 | 577
23ПВ0383 | Поверка. Микрометры гладкие МК; МЛ; МЗ; МТ; МКЦ [с 1 установочной мерой от 25 до 125 мм] | Поверка | Нет | 32166-11 | МИКРОТЕХ МКЦ125 | 577
23ПВ0383 | Поверка. Микрометры гладкие МК; МЛ; МЗ; МТ; МКЦ [с 1 установочной мерой от 25 до 125 мм] | Поверка | Нет | 32166-11 | МИКРОТЕХ МКПТ75 | 577
23ПВ0383 | Поверка. Микрометры гладкие МК; МЛ; МЗ; МТ; МКЦ [с 1 установочной мерой от 25 до 125 мм] | Поверка | Нет | 32166-11 | МИКРОТЕХ МКПТ100 | 577
23ПВ0383 | Поверка. Микрометры гладкие МК; МЛ; МЗ; МТ; МКЦ [с 1 установочной мерой от 25 до 125 мм] | Поверка | Нет | 32166-11 | МИКРОТЕХ МКПТ125 | 577
23ПВ0383 | Поверка. Микрометры гладкие МК; МЛ; МЗ; МТ; МКЦ [с 1 установочной мерой от 25 до 125 мм] | Поверка | Нет | 32166-11 | МИКРОТЕХ МЛ50 | 577
23ПВ0383 | Поверка. Микрометры гладкие МК; МЛ; МЗ; МТ; МКЦ [с 1 установочной мерой от 25 до 125 мм] | Поверка | Нет | 32166-11 | МИКРОТЕХ МЛЦ50 | 577
23ПВ0383 | Поверка. Микрометры гладкие МК; МЛ; МЗ; МТ; МКЦ [с 1 установочной мерой от 25 до 125 мм] | Поверка | Нет | 32166-11 | МИКРОТЕХ МЛ75 | 577
23ПВ0383 | Поверка. Микрометры гладкие МК; МЛ; МЗ; МТ; МКЦ [с 1 установочной мерой от 25 до 125 мм] | Поверка | Нет | 32166-11 | МИКРОТЕХ МЛЦ75 | 577
23ПВ0383 | Поверка. Микрометры гладкие МК; МЛ; МЗ; МТ; МКЦ [с 1 установочной мерой от 25 до 125 мм] | Поверка | Нет | 32166-11 | МИКРОТЕХ МЛ100 | 577
23ПВ0383 | Поверка. Микрометры гладкие МК; МЛ; МЗ; МТ; МКЦ [с 1 установочной мерой от 25 до 125 мм] | Поверка | Нет | 32166-11 | МИКРОТЕХ МЛЦ100 | 577
23ПВ0383 | Поверка. Микрометры гладкие МК; МЛ; МЗ; МТ; МКЦ [с 1 установочной мерой от 25 до 125 мм] | Поверка | Нет | 32166-11 | МИКРОТЕХ МТ50 | 577
23ПВ0383 | Поверка. Микрометры гладкие МК; МЛ; МЗ; МТ; МКЦ [с 1 установочной мерой от 25 до 125 мм] | Поверка | Нет | 32166-11 | МИКРОТЕХ МТЦ50 | 577
23ПВ0383 | Поверка. Микрометры гладкие МК; МЛ; МЗ; МТ; МКЦ [с 1 установочной мерой от 25 до 125 мм] | Поверка | Нет | 32166-11 | МИКРОТЕХ МКУ50 | 577
23ПВ0383 | Поверка. Микрометры гладкие МК; МЛ; МЗ; МТ; МКЦ [с 1 установочной мерой от 25 до 125 мм] | Поверка | Нет | 32166-11 | МИКРОТЕХ МКУЦ50 | 577
23ПВ0383 | Поверка. Микрометры гладкие МК; МЛ; МЗ; МТ; МКЦ [с 1 установочной мерой от 25 до 125 мм] | Поверка | Нет | 32166-11 | МИКРОТЕХ МКУ75 | 577
23ПВ0383 | Поверка. Микрометры гладкие МК; МЛ; МЗ; МТ; МКЦ [с 1 установочной мерой от 25 до 125 мм] | Поверка | Нет | 32166-11 | МИКРОТЕХ МКУЦ75 | 577
23ПВ0383 | Поверка. Микрометры гладкие МК; МЛ; МЗ; МТ; МКЦ [с 1 установочной мерой от 25 до 125 мм] | Поверка | Нет | 32166-11 | МИКРОТЕХ МКУ100 | 577
23ПВ0383 | Поверка. Микрометры гладкие МК; МЛ; МЗ; МТ; МКЦ [с 1 установочной мерой от 25 до 125 мм] | Поверка | Нет | 32166-11 | МИКРОТЕХ МКУЦ100 | 577
23ПВ0383 | Поверка. Микрометры гладкие МК; МЛ; МЗ; МТ; МКЦ [с 1 установочной мерой от 25 до 125 мм] | Поверка | Нет | 32166-11 | МИКРОТЕХ МКУ125 | 577
23ПВ0383 | Поверка. Микрометры гладкие МК; МЛ; МЗ; МТ; МКЦ [с 1 установочной мерой от 25 до 125 мм] | Поверка | Нет | 32166-11 | МИКРОТЕХ МКУЦ125 | 577
23ПВ0383 | Поверка. Микрометры гладкие МК; МЛ; МЗ; МТ; МКЦ [с 1 установочной мерой от 25 до 125 мм] | Поверка | Нет | 32166-11 | МИКРОТЕХ МКГ50/50 | 577
23ПВ0383 | Поверка. Микрометры гладкие МК; МЛ; МЗ; МТ; МКЦ [с 1 установочной мерой от 25 до 125 мм] | Поверка | Нет | 32166-11 | МИКРОТЕХ МКГЦ50/50 | 577
23ПВ0383 | Поверка. Микрометры гладкие МК; МЛ; МЗ; МТ; МКЦ [с 1 установочной мерой от 25 до 125 мм] | Поверка | Нет | 32166-11 | МИКРОТЕХ МКГ50/100 | 577
23ПВ0383 | Поверка. Микрометры гладкие МК; МЛ; МЗ; МТ; МКЦ [с 1 установочной мерой от 25 до 125 мм] | Поверка | Нет | 32166-11 | МИКРОТЕХ МКГЦ50/100 | 577
23ПВ0383 | Поверка. Микрометры гладкие МК; МЛ; МЗ; МТ; МКЦ [с 1 установочной мерой от 25 до 125 мм] | Поверка | Нет | 32166-11 | МИКРОТЕХ МКГ50/150 | 577
23ПВ0383 | Поверка. Микрометры гладкие МК; МЛ; МЗ; МТ; МКЦ [с 1 установочной мерой от 25 до 125 мм] | Поверка | Нет | 32166-11 | МИКРОТЕХ МКГЦ50/150 | 577
23ПВ0383 | Поверка. Микрометры гладкие МК; МЛ; МЗ; МТ; МКЦ [с 1 установочной мерой от 25 до 125 мм] | Поверка | Нет | 32166-11 | МИКРОТЕХ МКГ50/300 | 577
23ПВ0383 | Поверка. Микрометры гладкие МК; МЛ; МЗ; МТ; МКЦ [с 1 установочной мерой от 25 до 125 мм] | Поверка | Нет | 32166-11 | МИКРОТЕХ МКГЦ50/300 | 577
23ПВ0383 | Поверка. Микрометры гладкие МК; МЛ; МЗ; МТ; МКЦ [с 1 установочной мерой от 25 до 125 мм] | Поверка | Нет | 32166-11 | МИКРОТЕХ МКМ50 | 577
23ПВ0383 | Поверка. Микрометры гладкие МК; МЛ; МЗ; МТ; МКЦ [с 1 установочной мерой от 25 до 125 мм] | Поверка | Нет | 32166-11 | МИКРОТЕХ МКМЦ50 | 577
23ПВ0383 | Поверка. Микрометры гладкие МК; МЛ; МЗ; МТ; МКЦ [с 1 установочной мерой от 25 до 125 мм] | Поверка | Нет | 32166-11 | МИКРОТЕХ МКМ75 | 577
23ПВ0383 | Поверка. Микрометры гладкие МК; МЛ; МЗ; МТ; МКЦ [с 1 установочной мерой от 25 до 125 мм] | Поверка | Нет | 32166-11 | МИКРОТЕХ МКМЦ75 | 577
23ПВ0383 | Поверка. Микрометры гладкие МК; МЛ; МЗ; МТ; МКЦ [с 1 установочной мерой от 25 до 125 мм] | Поверка | Нет | 32166-11 | МИКРОТЕХ МКМ100 | 577
23ПВ0383 | Поверка. Микрометры гладкие МК; МЛ; МЗ; МТ; МКЦ [с 1 установочной мерой от 25 до 125 мм] | Поверка | Нет | 32166-11 | МИКРОТЕХ МКМЦ100 | 577
23ПВ0383 | Поверка. Микрометры гладкие МК; МЛ; МЗ; МТ; МКЦ [с 1 установочной мерой от 25 до 125 мм] | Поверка | Нет | 32166-11 | МИКРОТЕХ МКМ125 | 577
23ПВ0383 | Поверка. Микрометры гладкие МК; МЛ; МЗ; МТ; МКЦ [с 1 установочной мерой от 25 до 125 мм] | Поверка | Нет | 32166-11 | МИКРОТЕХ МКМЦ125 | 577
23ПВ0383 | Поверка. Микрометры гладкие МК; МЛ; МЗ; МТ; МКЦ [с 1 установочной мерой от 25 до 125 мм] | Поверка | Нет | 32166-11 | МИКРОТЕХ МКШ50 | 577
23ПВ0383 | Поверка. Микрометры гладкие МК; МЛ; МЗ; МТ; МКЦ [с 1 установочной мерой от 25 до 125 мм] | Поверка | Нет | 32166-11 | МИКРОТЕХ МКШЦ50 | 577
23ПВ0383 | Поверка. Микрометры гладкие МК; МЛ; МЗ; МТ; МКЦ [с 1 установочной мерой от 25 до 125 мм] | Поверка | Нет | 32166-11 | МИКРОТЕХ МЗ50 | 577
23ПВ0383 | Поверка. Микрометры гладкие МК; МЛ; МЗ; МТ; МКЦ [с 1 установочной мерой от 25 до 125 мм] | Поверка | Нет | 32166-11 | МИКРОТЕХ МЗЦ50 | 577
23ПВ0383 | Поверка. Микрометры гладкие МК; МЛ; МЗ; МТ; МКЦ [с 1 установочной мерой от 25 до 125 мм] | Поверка | Нет | 32166-11 | МИКРОТЕХ МЗ75 | 577
23ПВ0383 | Поверка. Микрометры гладкие МК; МЛ; МЗ; МТ; МКЦ [с 1 установочной мерой от 25 до 125 мм] | Поверка | Нет | 32166-11 | МИКРОТЕХ МЗЦ75 | 577
23ПВ0383 | Поверка. Микрометры гладкие МК; МЛ; МЗ; МТ; МКЦ [с 1 установочной мерой от 25 до 125 мм] | Поверка | Нет | 32166-11 | МИКРОТЕХ МЗ100 | 577
23ПВ0383 | Поверка. Микрометры гладкие МК; МЛ; МЗ; МТ; МКЦ [с 1 установочной мерой от 25 до 125 мм] | Поверка | Нет | 32166-11 | МИКРОТЕХ МЗЦ100 | 577
23ПВ0383 | Поверка. Микрометры гладкие МК; МЛ; МЗ; МТ; МКЦ [с 1 установочной мерой от 25 до 125 мм] | Поверка | Нет | 32166-11 | МИКРОТЕХ МЗ125 | 577
23ПВ0383 | Поверка. Микрометры гладкие МК; МЛ; МЗ; МТ; МКЦ [с 1 установочной мерой от 25 до 125 мм] | Поверка | Нет | 32166-11 | МИКРОТЕХ МЗЦ125 | 577
23ПВ0383 | Поверка. Микрометры гладкие МК; МЛ; МЗ; МТ; МКЦ [с 1 установочной мерой от 25 до 125 мм] | Поверка | Нет | 25161-03 | МК (25-50) мм | 577
23ПВ0383 | Поверка. Микрометры гладкие МК; МЛ; МЗ; МТ; МКЦ [с 1 установочной мерой от 25 до 125 мм] | Поверка | Нет | 25161-03 | МК (50-75) мм | 577
23ПВ0383 | Поверка. Микрометры гладкие МК; МЛ; МЗ; МТ; МКЦ [с 1 установочной мерой от 25 до 125 мм] | Поверка | Нет | 25161-03 | МК (75-100) мм | 577
23ПВ0383 | Поверка. Микрометры гладкие МК; МЛ; МЗ; МТ; МКЦ [с 1 установочной мерой от 25 до 125 мм] | Поверка | Нет | 25161-03 | МК (100-125) мм | 577
23ПВ0383 | Поверка. Микрометры гладкие МК; МЛ; МЗ; МТ; МКЦ [с 1 установочной мерой от 25 до 125 мм] | Поверка | Нет | 25161-03 | МЛ (25-50) мм | 577
23ПВ0383 | Поверка. Микрометры гладкие МК; МЛ; МЗ; МТ; МКЦ [с 1 установочной мерой от 25 до 125 мм] | Поверка | Нет | 25161-03 | МТ (25-50) мм | 577
23ПВ0383 | Поверка. Микрометры гладкие МК; МЛ; МЗ; МТ; МКЦ [с 1 установочной мерой от 25 до 125 мм] | Поверка | Нет | 25161-03 | МЗ (25-50) мм | 577
23ПВ0383 | Поверка. Микрометры гладкие МК; МЛ; МЗ; МТ; МКЦ [с 1 установочной мерой от 25 до 125 мм] | Поверка | Нет | 25161-03 | МЗ (50-75) мм | 577
23ПВ0383 | Поверка. Микрометры гладкие МК; МЛ; МЗ; МТ; МКЦ [с 1 установочной мерой от 25 до 125 мм] | Поверка | Нет | 25161-03 | МЗ (75-100) мм | 577
23ПВ0383 | Поверка. Микрометры гладкие МК; МЛ; МЗ; МТ; МКЦ [с 1 установочной мерой от 25 до 125 мм] | Поверка | Нет | 25161-03 | МЗ (100-125) мм | 577
23ПВ0383 | Поверка. Микрометры гладкие МК; МЛ; МЗ; МТ; МКЦ [с 1 установочной мерой от 25 до 125 мм] | Поверка | Нет | 25161-03 | МКД3 (25-50) мм | 577
23ПВ0383 | Поверка. Микрометры гладкие МК; МЛ; МЗ; МТ; МКЦ [с 1 установочной мерой от 25 до 125 мм] | Поверка | Нет | 25161-03 | МКД3 (50-75) мм | 577
23ПВ0383 | Поверка. Микрометры гладкие МК; МЛ; МЗ; МТ; МКЦ [с 1 установочной мерой от 25 до 125 мм] | Поверка | Нет | 25161-03 | МКД3 (75-100) мм | 577
23ПВ0383 | Поверка. Микрометры гладкие МК; МЛ; МЗ; МТ; МКЦ [с 1 установочной мерой от 25 до 125 мм] | Поверка | Нет | 50855-12 | МК50 Micron | 577
23ПВ0383 | Поверка. Микрометры гладкие МК; МЛ; МЗ; МТ; МКЦ [с 1 установочной мерой от 25 до 125 мм] | Поверка | Нет | 50855-12 | МКЦ50 Micron | 577
23ПВ0383 | Поверка. Микрометры гладкие МК; МЛ; МЗ; МТ; МКЦ [с 1 установочной мерой от 25 до 125 мм] | Поверка | Нет | 50855-12 | МК75 Micron | 577
23ПВ0383 | Поверка. Микрометры гладкие МК; МЛ; МЗ; МТ; МКЦ [с 1 установочной мерой от 25 до 125 мм] | Поверка | Нет | 50855-12 | МКЦ75 Micron | 577
23ПВ0383 | Поверка. Микрометры гладкие МК; МЛ; МЗ; МТ; МКЦ [с 1 установочной мерой от 25 до 125 мм] | Поверка | Нет | 50855-12 | МК100 Micron | 577
23ПВ0383 | Поверка. Микрометры гладкие МК; МЛ; МЗ; МТ; МКЦ [с 1 установочной мерой от 25 до 125 мм] | Поверка | Нет | 50855-12 | МКЦ100 Micron | 577
23ПВ0383 | Поверка. Микрометры гладкие МК; МЛ; МЗ; МТ; МКЦ [с 1 установочной мерой от 25 до 125 мм] | Поверка | Нет | 50855-12 | МК125 Micron | 577
23ПВ0383 | Поверка. Микрометры гладкие МК; МЛ; МЗ; МТ; МКЦ [с 1 установочной мерой от 25 до 125 мм] | Поверка | Нет | 50855-12 | МКЦ125 Micron | 577
23ПВ0383 | Поверка. Микрометры гладкие МК; МЛ; МЗ; МТ; МКЦ [с 1 установочной мерой от 25 до 125 мм] | Поверка | Нет | 41287-09 | MK (25-50) мм | 577
23ПВ0383 | Поверка. Микрометры гладкие МК; МЛ; МЗ; МТ; МКЦ [с 1 установочной мерой от 25 до 125 мм] | Поверка | Нет | 41287-09 | MK Ц (25-50) мм | 577
23ПВ0383 | Поверка. Микрометры гладкие МК; МЛ; МЗ; МТ; МКЦ [с 1 установочной мерой от 25 до 125 мм] | Поверка | Нет | 41287-09 | MK (75-100) мм | 577
23ПВ0383 | Поверка. Микрометры гладкие МК; МЛ; МЗ; МТ; МКЦ [с 1 установочной мерой от 25 до 125 мм] | Поверка | Нет | 41287-09 | MK (100-125) мм | 577
23ПВ0383 | Поверка. Микрометры гладкие МК; МЛ; МЗ; МТ; МКЦ [с 1 установочной мерой от 25 до 125 мм] | Поверка | Нет | 26096-03 | МК50 | 577
23ПВ0383 | Поверка. Микрометры гладкие МК; МЛ; МЗ; МТ; МКЦ [с 1 установочной мерой от 25 до 125 мм] | Поверка | Нет | 26096-03 | МК75 | 577
23ПВ0383 | Поверка. Микрометры гладкие МК; МЛ; МЗ; МТ; МКЦ [с 1 установочной мерой от 25 до 125 мм] | Поверка | Нет | 26096-03 | МК100 | 577
23ПВ0383 | Поверка. Микрометры гладкие МК; МЛ; МЗ; МТ; МКЦ [с 1 установочной мерой от 25 до 125 мм] | Поверка | Нет | 26096-03 | МК125 | 577
23ПВ0383 | Поверка. Микрометры гладкие МК; МЛ; МЗ; МТ; МКЦ [с 1 установочной мерой от 25 до 125 мм] | Поверка | Нет | 52631-13 | МК (25-50) мм | 577
23ПВ0383 | Поверка. Микрометры гладкие МК; МЛ; МЗ; МТ; МКЦ [с 1 установочной мерой от 25 до 125 мм] | Поверка | Нет | 52631-13 | МКЦ (25-50) мм | 577
23ПВ0383 | Поверка. Микрометры гладкие МК; МЛ; МЗ; МТ; МКЦ [с 1 установочной мерой от 25 до 125 мм] | Поверка | Нет | 52631-13 | МК (50-75) мм | 577
23ПВ0383 | Поверка. Микрометры гладкие МК; МЛ; МЗ; МТ; МКЦ [с 1 установочной мерой от 25 до 125 мм] | Поверка | Нет | 52631-13 | МКЦ (50-75) мм | 577
23ПВ0383 | Поверка. Микрометры гладкие МК; МЛ; МЗ; МТ; МКЦ [с 1 установочной мерой от 25 до 125 мм] | Поверка | Нет | 52631-13 | МК (75-100) мм | 577
23ПВ0383 | Поверка. Микрометры гладкие МК; МЛ; МЗ; МТ; МКЦ [с 1 установочной мерой от 25 до 125 мм] | Поверка | Нет | 52631-13 | МКЦ (75-100) мм | 577
23ПВ0383 | Поверка. Микрометры гладкие МК; МЛ; МЗ; МТ; МКЦ [с 1 установочной мерой от 25 до 125 мм] | Поверка | Нет | 52631-13 | МК (100-125) мм | 577
23ПВ0383 | Поверка. Микрометры гладкие МК; МЛ; МЗ; МТ; МКЦ [с 1 установочной мерой от 25 до 125 мм] | Поверка | Нет | 52631-13 | МКЦ (100-125) мм | 577
23ПВ0383 | Поверка. Микрометры гладкие МК; МЛ; МЗ; МТ; МКЦ [с 1 установочной мерой от 25 до 125 мм] | Поверка | Нет | 33747-07 | МК50 | 577
23ПВ0383 | Поверка. Микрометры гладкие МК; МЛ; МЗ; МТ; МКЦ [с 1 установочной мерой от 25 до 125 мм] | Поверка | Нет | 33747-07 | МК75 | 577
23ПВ0383 | Поверка. Микрометры гладкие МК; МЛ; МЗ; МТ; МКЦ [с 1 установочной мерой от 25 до 125 мм] | Поверка | Нет | 33747-07 | МК100 | 577
23ПВ0383 | Поверка. Микрометры гладкие МК; МЛ; МЗ; МТ; МКЦ [с 1 установочной мерой от 25 до 125 мм] | Поверка | Нет | 33747-07 | МК125 | 577
23ПВ0383 | Поверка. Микрометры гладкие МК; МЛ; МЗ; МТ; МКЦ [с 1 установочной мерой от 25 до 125 мм] | Поверка | Нет | 287-02 | МК50 | 577
23ПВ0383 | Поверка. Микрометры гладкие МК; МЛ; МЗ; МТ; МКЦ [с 1 установочной мерой от 25 до 125 мм] | Поверка | Нет | 287-02 | МК75 | 577
23ПВ0383 | Поверка. Микрометры гладкие МК; МЛ; МЗ; МТ; МКЦ [с 1 установочной мерой от 25 до 125 мм] | Поверка | Нет | 287-02 | МК100 | 577
23ПВ0383 | Поверка. Микрометры гладкие МК; МЛ; МЗ; МТ; МКЦ [с 1 установочной мерой от 25 до 125 мм] | Поверка | Нет | 35816-07 | МКЦ (25-50) мм | 577
23ПВ0383 | Поверка. Микрометры гладкие МК; МЛ; МЗ; МТ; МКЦ [с 1 установочной мерой от 25 до 125 мм] | Поверка | Нет | 35816-07 | МКЦ (50-75) мм | 577
23ПВ0383 | Поверка. Микрометры гладкие МК; МЛ; МЗ; МТ; МКЦ [с 1 установочной мерой от 25 до 125 мм] | Поверка | Нет | 35816-07 | МКЦ (75-100) мм | 577
23ПВ0383 | Поверка. Микрометры гладкие МК; МЛ; МЗ; МТ; МКЦ [с 1 установочной мерой от 25 до 125 мм] | Поверка | Нет | 35816-07 | МКЦ (100-125) мм | 577
23ПВ0383 | Поверка. Микрометры гладкие МК; МЛ; МЗ; МТ; МКЦ [с 1 установочной мерой от 25 до 125 мм] | Поверка | Нет | 30741-12 | серия 102 (25-50) мм | 577
23ПВ0383 | Поверка. Микрометры гладкие МК; МЛ; МЗ; МТ; МКЦ [с 1 установочной мерой от 25 до 125 мм] | Поверка | Нет | 30741-12 | серия 102 (50-75) мм | 577
23ПВ0383 | Поверка. Микрометры гладкие МК; МЛ; МЗ; МТ; МКЦ [с 1 установочной мерой от 25 до 125 мм] | Поверка | Нет | 30741-12 | серия 102 (75-100) мм | 577
23ПВ0383 | Поверка. Микрометры гладкие МК; МЛ; МЗ; МТ; МКЦ [с 1 установочной мерой от 25 до 125 мм] | Поверка | Нет | 30741-12 | серия 103 (25-50) мм | 577
23ПВ0383 | Поверка. Микрометры гладкие МК; МЛ; МЗ; МТ; МКЦ [с 1 установочной мерой от 25 до 125 мм] | Поверка | Нет | 30741-12 | серия 103 (50-75) мм | 577
23ПВ0383 | Поверка. Микрометры гладкие МК; МЛ; МЗ; МТ; МКЦ [с 1 установочной мерой от 25 до 125 мм] | Поверка | Нет | 30741-12 | серия 104 (0-1000) мм через 50 мм | 577
23ПВ0383 | Поверка. Микрометры гладкие МК; МЛ; МЗ; МТ; МКЦ [с 1 установочной мерой от 25 до 125 мм] | Поверка | Нет | 30741-12 | серия 104 (0-1000) мм через 150 мм | 577
23ПВ0383 | Поверка. Микрометры гладкие МК; МЛ; МЗ; МТ; МКЦ [с 1 установочной мерой от 25 до 125 мм] | Поверка | Нет | 30741-12 | серия 106 (25-50) мм | 577
23ПВ0383 | Поверка. Микрометры гладкие МК; МЛ; МЗ; МТ; МКЦ [с 1 установочной мерой от 25 до 125 мм] | Поверка | Нет | 30741-12 | серия 106 (50-75) мм | 577
23ПВ0383 | Поверка. Микрометры гладкие МК; МЛ; МЗ; МТ; МКЦ [с 1 установочной мерой от 25 до 125 мм] | Поверка | Нет | 30741-12 | серия 106 (75-100) мм | 577
23ПВ0383 | Поверка. Микрометры гладкие МК; МЛ; МЗ; МТ; МКЦ [с 1 установочной мерой от 25 до 125 мм] | Поверка | Нет | 30741-12 | серия 111 (25-50) мм | 577
23ПВ0383 | Поверка. Микрометры гладкие МК; МЛ; МЗ; МТ; МКЦ [с 1 установочной мерой от 25 до 125 мм] | Поверка | Нет | 30741-12 | серия 111 (50-75) мм | 577
23ПВ0383 | Поверка. Микрометры гладкие МК; МЛ; МЗ; МТ; МКЦ [с 1 установочной мерой от 25 до 125 мм] | Поверка | Нет | 30741-12 | серия 111 (75-100) мм | 577
23ПВ0383 | Поверка. Микрометры гладкие МК; МЛ; МЗ; МТ; МКЦ [с 1 установочной мерой от 25 до 125 мм] | Поверка | Нет | 30741-12 | серия 111 (100-125) мм | 577
23ПВ0383 | Поверка. Микрометры гладкие МК; МЛ; МЗ; МТ; МКЦ [с 1 установочной мерой от 25 до 125 мм] | Поверка | Нет | 30741-12 | серия 112 (25-50) мм | 577
23ПВ0383 | Поверка. Микрометры гладкие МК; МЛ; МЗ; МТ; МКЦ [с 1 установочной мерой от 25 до 125 мм] | Поверка | Нет | 30741-12 | серия 112 (50-75) мм | 577
23ПВ0383 | Поверка. Микрометры гладкие МК; МЛ; МЗ; МТ; МКЦ [с 1 установочной мерой от 25 до 125 мм] | Поверка | Нет | 30741-12 | серия 112 (75-100) мм | 577
23ПВ0383 | Поверка. Микрометры гладкие МК; МЛ; МЗ; МТ; МКЦ [с 1 установочной мерой от 25 до 125 мм] | Поверка | Нет | 30741-12 | серия 115 (25-50) мм | 577
23ПВ0383 | Поверка. Микрометры гладкие МК; МЛ; МЗ; МТ; МКЦ [с 1 установочной мерой от 25 до 125 мм] | Поверка | Нет | 30741-12 | серия 115 (50-75) мм | 577
23ПВ0383 | Поверка. Микрометры гладкие МК; МЛ; МЗ; МТ; МКЦ [с 1 установочной мерой от 25 до 125 мм] | Поверка | Нет | 30741-12 | серия 115 (75-100) мм | 577
23ПВ0383 | Поверка. Микрометры гладкие МК; МЛ; МЗ; МТ; МКЦ [с 1 установочной мерой от 25 до 125 мм] | Поверка | Нет | 30741-12 | серия 118 скоба 165 мм (25-50) мм | 577
23ПВ0383 | Поверка. Микрометры гладкие МК; МЛ; МЗ; МТ; МКЦ [с 1 установочной мерой от 25 до 125 мм] | Поверка | Нет | 30741-12 | серия 122 (25-50) мм | 577
23ПВ0383 | Поверка. Микрометры гладкие МК; МЛ; МЗ; МТ; МКЦ [с 1 установочной мерой от 25 до 125 мм] | Поверка | Нет | 30741-12 | серия 122 (50-75) мм | 577
23ПВ0383 | Поверка. Микрометры гладкие МК; МЛ; МЗ; МТ; МКЦ [с 1 установочной мерой от 25 до 125 мм] | Поверка | Нет | 30741-12 | серия 122 (75-100) мм | 577
23ПВ0383 | Поверка. Микрометры гладкие МК; МЛ; МЗ; МТ; МКЦ [с 1 установочной мерой от 25 до 125 мм] | Поверка | Нет | 30741-12 | серия 122 (100-125) мм | 577
23ПВ0383 | Поверка. Микрометры гладкие МК; МЛ; МЗ; МТ; МКЦ [с 1 установочной мерой от 25 до 125 мм] | Поверка | Нет | 30741-12 | серия 123 (25-50) мм | 577
23ПВ0383 | Поверка. Микрометры гладкие МК; МЛ; МЗ; МТ; МКЦ [с 1 установочной мерой от 25 до 125 мм] | Поверка | Нет | 30741-12 | серия 123 (50-75) мм | 577
23ПВ0383 | Поверка. Микрометры гладкие МК; МЛ; МЗ; МТ; МКЦ [с 1 установочной мерой от 25 до 125 мм] | Поверка | Нет | 30741-12 | серия 123 (75-100) мм | 577
23ПВ0383 | Поверка. Микрометры гладкие МК; МЛ; МЗ; МТ; МКЦ [с 1 установочной мерой от 25 до 125 мм] | Поверка | Нет | 30741-12 | серия 123 (100-125) мм | 577
23ПВ0383 | Поверка. Микрометры гладкие МК; МЛ; МЗ; МТ; МКЦ [с 1 установочной мерой от 25 до 125 мм] | Поверка | Нет | 30741-12 | серия 169 (25-50) мм | 577
23ПВ0383 | Поверка. Микрометры гладкие МК; МЛ; МЗ; МТ; МКЦ [с 1 установочной мерой от 25 до 125 мм] | Поверка | Нет | 30741-12 | серия 169 (50-75) мм | 577
23ПВ0383 | Поверка. Микрометры гладкие МК; МЛ; МЗ; МТ; МКЦ [с 1 установочной мерой от 25 до 125 мм] | Поверка | Нет | 30741-12 | серия 169 (75-100) мм | 577
23ПВ0383 | Поверка. Микрометры гладкие МК; МЛ; МЗ; МТ; МКЦ [с 1 установочной мерой от 25 до 125 мм] | Поверка | Нет | 34138-07 | 0800 (25-50) мм | 577
23ПВ0383 | Поверка. Микрометры гладкие МК; МЛ; МЗ; МТ; МКЦ [с 1 установочной мерой от 25 до 125 мм] | Поверка | Нет | 34138-07 | 0800 (50-75) мм | 577
23ПВ0383 | Поверка. Микрометры гладкие МК; МЛ; МЗ; МТ; МКЦ [с 1 установочной мерой от 25 до 125 мм] | Поверка | Нет | 34138-07 | 0800 (75-100) мм | 577
23ПВ0383 | Поверка. Микрометры гладкие МК; МЛ; МЗ; МТ; МКЦ [с 1 установочной мерой от 25 до 125 мм] | Поверка | Нет | 34138-07 | 0808 (25-50) мм | 577
23ПВ0383 | Поверка. Микрометры гладкие МК; МЛ; МЗ; МТ; МКЦ [с 1 установочной мерой от 25 до 125 мм] | Поверка | Нет | 34138-07 | 0808 (50-75) мм | 577
23ПВ0383 | Поверка. Микрометры гладкие МК; МЛ; МЗ; МТ; МКЦ [с 1 установочной мерой от 25 до 125 мм] | Поверка | Нет | 34138-07 | 0808 (75-100) мм | 577
23ПВ0383 | Поверка. Микрометры гладкие МК; МЛ; МЗ; МТ; МКЦ [с 1 установочной мерой от 25 до 125 мм] | Поверка | Нет | 34138-07 | 0808 (100-125) мм | 577
23ПВ0383 | Поверка. Микрометры гладкие МК; МЛ; МЗ; МТ; МКЦ [с 1 установочной мерой от 25 до 125 мм] | Поверка | Нет | 34138-07 | 0810 (25-50) мм | 577
23ПВ0383 | Поверка. Микрометры гладкие МК; МЛ; МЗ; МТ; МКЦ [с 1 установочной мерой от 25 до 125 мм] | Поверка | Нет | 34138-07 | 0810 (50-75) мм | 577
23ПВ0383 | Поверка. Микрометры гладкие МК; МЛ; МЗ; МТ; МКЦ [с 1 установочной мерой от 25 до 125 мм] | Поверка | Нет | 34138-07 | 0810 (75-100) мм | 577
23ПВ0383 | Поверка. Микрометры гладкие МК; МЛ; МЗ; МТ; МКЦ [с 1 установочной мерой от 25 до 125 мм] | Поверка | Нет | 54112-13 | Micromar 40 A (25-50) мм | 577
23ПВ0383 | Поверка. Микрометры гладкие МК; МЛ; МЗ; МТ; МКЦ [с 1 установочной мерой от 25 до 125 мм] | Поверка | Нет | 54112-13 | Micromar 40 A (25-50) мм | 577
23ПВ0383 | Поверка. Микрометры гладкие МК; МЛ; МЗ; МТ; МКЦ [с 1 установочной мерой от 25 до 125 мм] | Поверка | Нет | 54112-13 | Micromar 40 A (50-75) мм | 577
23ПВ0383 | Поверка. Микрометры гладкие МК; МЛ; МЗ; МТ; МКЦ [с 1 установочной мерой от 25 до 125 мм] | Поверка | Нет | 54112-13 | Micromar 40 A (75-100) мм | 577
23ПВ0383 | Поверка. Микрометры гладкие МК; МЛ; МЗ; МТ; МКЦ [с 1 установочной мерой от 25 до 125 мм] | Поверка | Нет | 54112-13 | Micromar 40 A (100-125) мм | 577
23ПВ0383 | Поверка. Микрометры гладкие МК; МЛ; МЗ; МТ; МКЦ [с 1 установочной мерой от 25 до 125 мм] | Поверка | Нет | 54112-13 | Micromar 40 W (0-100) мм | 577
23ПВ0383 | Поверка. Микрометры гладкие МК; МЛ; МЗ; МТ; МКЦ [с 1 установочной мерой от 25 до 125 мм] | Поверка | Нет | 54112-13 | Micromar 40 AB (25-50) мм | 577
23ПВ0383 | Поверка. Микрометры гладкие МК; МЛ; МЗ; МТ; МКЦ [с 1 установочной мерой от 25 до 125 мм] | Поверка | Нет | 54112-13 | Micromar 40 AB (50-75) мм | 577
23ПВ0383 | Поверка. Микрометры гладкие МК; МЛ; МЗ; МТ; МКЦ [с 1 установочной мерой от 25 до 125 мм] | Поверка | Нет | 54112-13 | Micromar 40 AB (75-100) мм | 577
23ПВ0383 | Поверка. Микрометры гладкие МК; МЛ; МЗ; МТ; МКЦ [с 1 установочной мерой от 25 до 125 мм] | Поверка | Нет | 54112-13 | Micromar 40 AS (25-50) мм | 577
23ПВ0383 | Поверка. Микрометры гладкие МК; МЛ; МЗ; МТ; МКЦ [с 1 установочной мерой от 25 до 125 мм] | Поверка | Нет | 54112-13 | Micromar 40 AS (50-75) мм | 577
23ПВ0383 | Поверка. Микрометры гладкие МК; МЛ; МЗ; МТ; МКЦ [с 1 установочной мерой от 25 до 125 мм] | Поверка | Нет | 54112-13 | Micromar 40 AS (75-100) мм | 577
23ПВ0383 | Поверка. Микрометры гладкие МК; МЛ; МЗ; МТ; МКЦ [с 1 установочной мерой от 25 до 125 мм] | Поверка | Нет | 54112-13 | Micromar 40 AR (25-50) мм | 577
23ПВ0383 | Поверка. Микрометры гладкие МК; МЛ; МЗ; МТ; МКЦ [с 1 установочной мерой от 25 до 125 мм] | Поверка | Нет | 54112-13 | Micromar 40 SM (20-45) мм | 577
23ПВ0383 | Поверка. Микрометры гладкие МК; МЛ; МЗ; МТ; МКЦ [с 1 установочной мерой от 25 до 125 мм] | Поверка | Нет | 54112-13 | Micromar 40 SM (45-70) мм | 577
23ПВ0383 | Поверка. Микрометры гладкие МК; МЛ; МЗ; МТ; МКЦ [с 1 установочной мерой от 25 до 125 мм] | Поверка | Нет | 54112-13 | Micromar 40 SM (70-95) мм | 577
23ПВ0383 | Поверка. Микрометры гладкие МК; МЛ; МЗ; МТ; МКЦ [с 1 установочной мерой от 25 до 125 мм] | Поверка | Нет | 54112-13 | Micromar 40 SM (95-120) мм | 577
23ПВ0383 | Поверка. Микрометры гладкие МК; МЛ; МЗ; МТ; МКЦ [с 1 установочной мерой от 25 до 125 мм] | Поверка | Нет | 54112-13 | Micromar 40 Z (25-50) мм | 577
23ПВ0383 | Поверка. Микрометры гладкие МК; МЛ; МЗ; МТ; МКЦ [с 1 установочной мерой от 25 до 125 мм] | Поверка | Нет | 54112-13 | Micromar 40 Z (50-75) мм | 577
23ПВ0383 | Поверка. Микрометры гладкие МК; МЛ; МЗ; МТ; МКЦ [с 1 установочной мерой от 25 до 125 мм] | Поверка | Нет | 54112-13 | Micromar 40 Z (75-100) мм | 577
23ПВ0383 | Поверка. Микрометры гладкие МК; МЛ; МЗ; МТ; МКЦ [с 1 установочной мерой от 25 до 125 мм] | Поверка | Нет | 54112-13 | Micromar 40 Z (100-125) мм | 577
23ПВ0383 | Поверка. Микрометры гладкие МК; МЛ; МЗ; МТ; МКЦ [с 1 установочной мерой от 25 до 125 мм] | Поверка | Нет | 287-88 | МК (5-50) мм | 577
23ПВ0383 | Поверка. Микрометры гладкие МК; МЛ; МЗ; МТ; МКЦ [с 1 установочной мерой от 25 до 125 мм] | Поверка | Нет | 287-88 | МК (50-75) мм | 577
23ПВ0383 | Поверка. Микрометры гладкие МК; МЛ; МЗ; МТ; МКЦ [с 1 установочной мерой от 25 до 125 мм] | Поверка | Нет | 287-88 | МК (75-100) мм | 577
23ПВ0383 | Поверка. Микрометры гладкие МК; МЛ; МЗ; МТ; МКЦ [с 1 установочной мерой от 25 до 125 мм] | Поверка | Нет | 287-91 | 210212 (25-50) мм | 577
23ПВ0383 | Поверка. Микрометры гладкие МК; МЛ; МЗ; МТ; МКЦ [с 1 установочной мерой от 25 до 125 мм] | Поверка | Нет | 287-91 | 210222 (25-50) мм | 577
23ПВ0383 | Поверка. Микрометры гладкие МК; МЛ; МЗ; МТ; МКЦ [с 1 установочной мерой от 25 до 125 мм] | Поверка | Нет | 287-91 | 210213 (50-75) мм | 577
23ПВ0383 | Поверка. Микрометры гладкие МК; МЛ; МЗ; МТ; МКЦ [с 1 установочной мерой от 25 до 125 мм] | Поверка | Нет | 287-91 | 210223 (50-75) мм | 577
23ПВ0383 | Поверка. Микрометры гладкие МК; МЛ; МЗ; МТ; МКЦ [с 1 установочной мерой от 25 до 125 мм] | Поверка | Нет | 287-91 | 210214 (75-100) мм | 577
23ПВ0383 | Поверка. Микрометры гладкие МК; МЛ; МЗ; МТ; МКЦ [с 1 установочной мерой от 25 до 125 мм] | Поверка | Нет | 287-91 | 210224 (75-100) мм | 577
23ПВ0383 | Поверка. Микрометры гладкие МК; МЛ; МЗ; МТ; МКЦ [с 1 установочной мерой от 25 до 125 мм] | Поверка | Нет | 287-90 | М.022 (100-125) мм | 577
23ПВ0383 | Поверка. Микрометры гладкие МК; МЛ; МЗ; МТ; МКЦ [с 1 установочной мерой от 25 до 125 мм] | Поверка | Нет | 54206-13 | МКД1 50 | 577
23ПВ0383 | Поверка. Микрометры гладкие МК; МЛ; МЗ; МТ; МКЦ [с 1 установочной мерой от 25 до 125 мм] | Поверка | Нет | 54206-13 | МКД5 50 | 577
23ПВ0383 | Поверка. Микрометры гладкие МК; МЛ; МЗ; МТ; МКЦ [с 1 установочной мерой от 25 до 125 мм] | Поверка | Нет | 54206-13 | МКД1 75 | 577
23ПВ0383 | Поверка. Микрометры гладкие МК; МЛ; МЗ; МТ; МКЦ [с 1 установочной мерой от 25 до 125 мм] | Поверка | Нет | 54206-13 | МКД1 100 | 577
23ПВ0383 | Поверка. Микрометры гладкие МК; МЛ; МЗ; МТ; МКЦ [с 1 установочной мерой от 25 до 125 мм] | Поверка | Нет | 54206-13 | МКД5 75 | 577
23ПВ0383 | Поверка. Микрометры гладкие МК; МЛ; МЗ; МТ; МКЦ [с 1 установочной мерой от 25 до 125 мм] | Поверка | Нет | 54206-13 | МКД5 100 | 577
23ПВ0383 | Поверка. Микрометры гладкие МК; МЛ; МЗ; МТ; МКЦ [с 1 установочной мерой от 25 до 125 мм] | Поверка | Нет | 54206-13 | МКД3 50 | 577
23ПВ0383 | Поверка. Микрометры гладкие МК; МЛ; МЗ; МТ; МКЦ [с 1 установочной мерой от 25 до 125 мм] | Поверка | Нет | 54206-13 | МКД3 75 | 577
23ПВ0383 | Поверка. Микрометры гладкие МК; МЛ; МЗ; МТ; МКЦ [с 1 установочной мерой от 25 до 125 мм] | Поверка | Нет | 54206-13 | МКД3 100 | 577
23ПВ0383 | Поверка. Микрометры гладкие МК; МЛ; МЗ; МТ; МКЦ [с 1 установочной мерой от 25 до 125 мм] | Поверка | Нет | 54206-13 | МКД3 125 | 577
23ПВ0383 | Поверка. Микрометры гладкие МК; МЛ; МЗ; МТ; МКЦ [с 1 установочной мерой от 25 до 125 мм] | Поверка | Нет | 54206-13 | МКД4 50 | 577
23ПВ0383 | Поверка. Микрометры гладкие МК; МЛ; МЗ; МТ; МКЦ [с 1 установочной мерой от 25 до 125 мм] | Поверка | Нет | 54206-13 | МКД4 75 | 577
23ПВ0383 | Поверка. Микрометры гладкие МК; МЛ; МЗ; МТ; МКЦ [с 1 установочной мерой от 25 до 125 мм] | Поверка | Нет | 54206-13 | МКД4 100 | 577
23ПВ0383 | Поверка. Микрометры гладкие МК; МЛ; МЗ; МТ; МКЦ [с 1 установочной мерой от 25 до 125 мм] | Поверка | Нет | 54206-13 | МКД4 125 | 577
23ПВ0383 | Поверка. Микрометры гладкие МК; МЛ; МЗ; МТ; МКЦ [с 1 установочной мерой от 25 до 125 мм] | Поверка | Нет | 54206-13 | МКД17 тип I 50 | 577
23ПВ0383 | Поверка. Микрометры гладкие МК; МЛ; МЗ; МТ; МКЦ [с 1 установочной мерой от 25 до 125 мм] | Поверка | Нет | 54206-13 | МКД17 тип I 75 | 577
23ПВ0383 | Поверка. Микрометры гладкие МК; МЛ; МЗ; МТ; МКЦ [с 1 установочной мерой от 25 до 125 мм] | Поверка | Нет | 54206-13 | МКД17 тип I 100 | 577
23ПВ0383 | Поверка. Микрометры гладкие МК; МЛ; МЗ; МТ; МКЦ [с 1 установочной мерой от 25 до 125 мм] | Поверка | Нет | 54206-13 | МКД17 тип I 125 | 577
23ПВ0383 | Поверка. Микрометры гладкие МК; МЛ; МЗ; МТ; МКЦ [с 1 установочной мерой от 25 до 125 мм] | Поверка | Нет | 54206-13 | МКД18 50 | 577
23ПВ0383 | Поверка. Микрометры гладкие МК; МЛ; МЗ; МТ; МКЦ [с 1 установочной мерой от 25 до 125 мм] | Поверка | Нет | 54206-13 | МКД18 75 | 577
23ПВ0383 | Поверка. Микрометры гладкие МК; МЛ; МЗ; МТ; МКЦ [с 1 установочной мерой от 25 до 125 мм] | Поверка | Нет | 54206-13 | МКД18 100 | 577
23ПВ0383 | Поверка. Микрометры гладкие МК; МЛ; МЗ; МТ; МКЦ [с 1 установочной мерой от 25 до 125 мм] | Поверка | Нет | 54206-13 | МКД18 125 | 577
23ПВ0383 | Поверка. Микрометры гладкие МК; МЛ; МЗ; МТ; МКЦ [с 1 установочной мерой от 25 до 125 мм] | Поверка | Нет | 54206-13 | МКД8 50 | 577
23ПВ0383 | Поверка. Микрометры гладкие МК; МЛ; МЗ; МТ; МКЦ [с 1 установочной мерой от 25 до 125 мм] | Поверка | Нет | 54206-13 | МКД10 50 | 577
23ПВ0383 | Поверка. Микрометры гладкие МК; МЛ; МЗ; МТ; МКЦ [с 1 установочной мерой от 25 до 125 мм] | Поверка | Нет | 54206-13 | МКД10 80 | 577
23ПВ0383 | Поверка. Микрометры гладкие МК; МЛ; МЗ; МТ; МКЦ [с 1 установочной мерой от 25 до 125 мм] | Поверка | Нет | 54206-13 | МКД10 95 | 577
23ПВ0383 | Поверка. Микрометры гладкие МК; МЛ; МЗ; МТ; МКЦ [с 1 установочной мерой от 25 до 125 мм] | Поверка | Нет | 54206-13 | МКД10 105 | 577
23ПВ0383 | Поверка. Микрометры гладкие МК; МЛ; МЗ; МТ; МКЦ [с 1 установочной мерой от 25 до 125 мм] | Поверка | Нет | 54206-13 | МКД11 50 | 577
23ПВ0383 | Поверка. Микрометры гладкие МК; МЛ; МЗ; МТ; МКЦ [с 1 установочной мерой от 25 до 125 мм] | Поверка | Нет | 54206-13 | МКД12 50 | 577
23ПВ0383 | Поверка. Микрометры гладкие МК; МЛ; МЗ; МТ; МКЦ [с 1 установочной мерой от 25 до 125 мм] | Поверка | Нет | 54206-13 | МКД13 75 | 577
23ПВ0383 | Поверка. Микрометры гладкие МК; МЛ; МЗ; МТ; МКЦ [с 1 установочной мерой от 25 до 125 мм] | Поверка | Нет | 54206-13 | МКД13 100 | 577
23ПВ0383 | Поверка. Микрометры гладкие МК; МЛ; МЗ; МТ; МКЦ [с 1 установочной мерой от 25 до 125 мм] | Поверка | Нет | 54206-13 | МКД14 50 | 577
23ПВ0383 | Поверка. Микрометры гладкие МК; МЛ; МЗ; МТ; МКЦ [с 1 установочной мерой от 25 до 125 мм] | Поверка | Нет | 54206-13 | МКД14 75 | 577
23ПВ0383 | Поверка. Микрометры гладкие МК; МЛ; МЗ; МТ; МКЦ [с 1 установочной мерой от 25 до 125 мм] | Поверка | Нет | 54206-13 | МКД14 100 | 577
23ПВ0383 | Поверка. Микрометры гладкие МК; МЛ; МЗ; МТ; МКЦ [с 1 установочной мерой от 25 до 125 мм] | Поверка | Нет | 54206-13 | МКД14 125 | 577
23ПВ0383 | Поверка. Микрометры гладкие МК; МЛ; МЗ; МТ; МКЦ [с 1 установочной мерой от 25 до 125 мм] | Поверка | Нет | 54206-13 | МКД15 100 | 577
23ПВ0383 | Поверка. Микрометры гладкие МК; МЛ; МЗ; МТ; МКЦ [с 1 установочной мерой от 25 до 125 мм] | Поверка | Нет | 54206-13 | МКД17 тип II 100 | 577
23ПВ0383 | Поверка. Микрометры гладкие МК; МЛ; МЗ; МТ; МКЦ [с 1 установочной мерой от 25 до 125 мм] | Поверка | Нет | 56668-14 | МК (25-50) мм | 577
23ПВ0383 | Поверка. Микрометры гладкие МК; МЛ; МЗ; МТ; МКЦ [с 1 установочной мерой от 25 до 125 мм] | Поверка | Нет | 56668-14 | МК (50-75) мм | 577
23ПВ0383 | Поверка. Микрометры гладкие МК; МЛ; МЗ; МТ; МКЦ [с 1 установочной мерой от 25 до 125 мм] | Поверка | Нет | 56668-14 | МК (75-100) мм | 577
23ПВ0383 | Поверка. Микрометры гладкие МК; МЛ; МЗ; МТ; МКЦ [с 1 установочной мерой от 25 до 125 мм] | Поверка | Нет | 56668-14 | МК (100-125) мм | 577
23ПВ0383 | Поверка. Микрометры гладкие МК; МЛ; МЗ; МТ; МКЦ [с 1 установочной мерой от 25 до 125 мм] | Поверка | Нет | 56668-14 | МКЦ (25-50) мм | 577
23ПВ0383 | Поверка. Микрометры гладкие МК; МЛ; МЗ; МТ; МКЦ [с 1 установочной мерой от 25 до 125 мм] | Поверка | Нет | 56668-14 | МКЦ (50-75) мм | 577
23ПВ0383 | Поверка. Микрометры гладкие МК; МЛ; МЗ; МТ; МКЦ [с 1 установочной мерой от 25 до 125 мм] | Поверка | Нет | 56668-14 | МКЦ (75-100) мм | 577
23ПВ0383 | Поверка. Микрометры гладкие МК; МЛ; МЗ; МТ; МКЦ [с 1 установочной мерой от 25 до 125 мм] | Поверка | Нет | 30740-12 | Серия 293 с шагом 25 мм (0-75) мм | 577
23ПВ0383 | Поверка. Микрометры гладкие МК; МЛ; МЗ; МТ; МКЦ [с 1 установочной мерой от 25 до 125 мм] | Поверка | Нет | 30740-12 | Серия 293 с шагом 30 мм (50-105) мм | 577
23ПВ0383 | Поверка. Микрометры гладкие МК; МЛ; МЗ; МТ; МКЦ [с 1 установочной мерой от 25 до 125 мм] | Поверка | Нет | 30740-12 | Серия 293 с шагом 25 мм (75-150) мм | 577
23ПВ0383 | Поверка. Микрометры гладкие МК; МЛ; МЗ; МТ; МКЦ [с 1 установочной мерой от 25 до 125 мм] | Поверка | Нет | 30740-12 | Серия 323 (25-50) мм | 577
23ПВ0383 | Поверка. Микрометры гладкие МК; МЛ; МЗ; МТ; МКЦ [с 1 установочной мерой от 25 до 125 мм] | Поверка | Нет | 30740-12 | Серия 323 (50-75) мм | 577
23ПВ0383 | Поверка. Микрометры гладкие МК; МЛ; МЗ; МТ; МКЦ [с 1 установочной мерой от 25 до 125 мм] | Поверка | Нет | 30740-12 | Серия 323 (75-100) мм | 577
23ПВ0383 | Поверка. Микрометры гладкие МК; МЛ; МЗ; МТ; МКЦ [с 1 установочной мерой от 25 до 125 мм] | Поверка | Нет | 30740-12 | Серия 331 (25-50) мм | 577
23ПВ0383 | Поверка. Микрометры гладкие МК; МЛ; МЗ; МТ; МКЦ [с 1 установочной мерой от 25 до 125 мм] | Поверка | Нет | 30740-12 | Серия 331 (50-75) мм | 577
23ПВ0383 | Поверка. Микрометры гладкие МК; МЛ; МЗ; МТ; МКЦ [с 1 установочной мерой от 25 до 125 мм] | Поверка | Нет | 30740-12 | Серия 331 (75-100) мм | 577
23ПВ0383 | Поверка. Микрометры гладкие МК; МЛ; МЗ; МТ; МКЦ [с 1 установочной мерой от 25 до 125 мм] | Поверка | Нет | 30740-12 | Серия 340 (0-1000) мм, с шагом 150 мм | 577
23ПВ0383 | Поверка. Микрометры гладкие МК; МЛ; МЗ; МТ; МКЦ [с 1 установочной мерой от 25 до 125 мм] | Поверка | Нет | 30740-12 | Серия 342 (25-50) мм | 577
23ПВ0383 | Поверка. Микрометры гладкие МК; МЛ; МЗ; МТ; МКЦ [с 1 установочной мерой от 25 до 125 мм] | Поверка | Нет | 30740-12 | Серия 342 (50-75) мм | 577
23ПВ0383 | Поверка. Микрометры гладкие МК; МЛ; МЗ; МТ; МКЦ [с 1 установочной мерой от 25 до 125 мм] | Поверка | Нет | 30740-12 | Серия 342 (75-100) мм | 577
23ПВ0383 | Поверка. Микрометры гладкие МК; МЛ; МЗ; МТ; МКЦ [с 1 установочной мерой от 25 до 125 мм] | Поверка | Нет | 30740-12 | Серия 369 (25-50) мм | 577
23ПВ0383 | Поверка. Микрометры гладкие МК; МЛ; МЗ; МТ; МКЦ [с 1 установочной мерой от 25 до 125 мм] | Поверка | Нет | 30740-12 | Серия 369 (25-55) мм | 577
23ПВ0383 | Поверка. Микрометры гладкие МК; МЛ; МЗ; МТ; МКЦ [с 1 установочной мерой от 25 до 125 мм] | Поверка | Нет | 30740-12 | Серия 369 (50-75) мм | 577
23ПВ0383 | Поверка. Микрометры гладкие МК; МЛ; МЗ; МТ; МКЦ [с 1 установочной мерой от 25 до 125 мм] | Поверка | Нет | 30740-12 | Серия 369 (75-100) мм | 577
23ПВ0383 | Поверка. Микрометры гладкие МК; МЛ; МЗ; МТ; МКЦ [с 1 установочной мерой от 25 до 125 мм] | Поверка | Нет | 30740-12 | Серия 389 скоба 165 мм (25-50) мм | 577
23ПВ0383 | Поверка. Микрометры гладкие МК; МЛ; МЗ; МТ; МКЦ [с 1 установочной мерой от 25 до 125 мм] | Поверка | Нет | 30740-12 | Серия 395 исключая тип A; B; C; D (25-50) мм | 577
23ПВ0383 | Поверка. Микрометры гладкие МК; МЛ; МЗ; МТ; МКЦ [с 1 установочной мерой от 25 до 125 мм] | Поверка | Нет | 30740-12 | Серия 395 исключая тип A; B; C; D (50-75) мм | 577
23ПВ0383 | Поверка. Микрометры гладкие МК; МЛ; МЗ; МТ; МКЦ [с 1 установочной мерой от 25 до 125 мм] | Поверка | Нет | 30740-12 | Серия 395 исключая тип A; B; C; D (75-100) мм | 577
23ПВ0383 | Поверка. Микрометры гладкие МК; МЛ; МЗ; МТ; МКЦ [с 1 установочной мерой от 25 до 125 мм] | Поверка | Нет | 30740-12 | Серия 406 (25-50) мм | 577
23ПВ0383 | Поверка. Микрометры гладкие МК; МЛ; МЗ; МТ; МКЦ [с 1 установочной мерой от 25 до 125 мм] | Поверка | Нет | 30740-12 | Серия 406 (50-75) мм | 577
23ПВ0383 | Поверка. Микрометры гладкие МК; МЛ; МЗ; МТ; МКЦ [с 1 установочной мерой от 25 до 125 мм] | Поверка | Нет | 30740-12 | Серия 406 (75-100) мм | 577
23ПВ0383 | Поверка. Микрометры гладкие МК; МЛ; МЗ; МТ; МКЦ [с 1 установочной мерой от 25 до 125 мм] | Поверка | Нет | 30740-12 | Серия 422 (25-50) мм | 577
23ПВ0383 | Поверка. Микрометры гладкие МК; МЛ; МЗ; МТ; МКЦ [с 1 установочной мерой от 25 до 125 мм] | Поверка | Нет | 30740-12 | Серия 422 (50-75) мм | 577
23ПВ0383 | Поверка. Микрометры гладкие МК; МЛ; МЗ; МТ; МКЦ [с 1 установочной мерой от 25 до 125 мм] | Поверка | Нет | 30740-12 | Серия 422 (75-100) мм | 577
23ПВ0383 | Поверка. Микрометры гладкие МК; МЛ; МЗ; МТ; МКЦ [с 1 установочной мерой от 25 до 125 мм] | Поверка | Нет | 30740-12 | Серия 422 (25-55) мм | 577
23ПВ0383 | Поверка. Микрометры гладкие МК; МЛ; МЗ; МТ; МКЦ [с 1 установочной мерой от 25 до 125 мм] | Поверка | Нет | 32510-06 | Micron (25-50) мм | 577
23ПВ0383 | Поверка. Микрометры гладкие МК; МЛ; МЗ; МТ; МКЦ [с 1 установочной мерой от 25 до 125 мм] | Поверка | Нет | 32510-06 | Micron (50-75) мм | 577
23ПВ0383 | Поверка. Микрометры гладкие МК; МЛ; МЗ; МТ; МКЦ [с 1 установочной мерой от 25 до 125 мм] | Поверка | Нет | 32510-06 | Micron (75-100) мм | 577
23ПВ0383 | Поверка. Микрометры гладкие МК; МЛ; МЗ; МТ; МКЦ [с 1 установочной мерой от 25 до 125 мм] | Поверка | Нет | 32510-06 | Micron (100-125) мм | 577
23ПВ0383 | Поверка. Микрометры гладкие МК; МЛ; МЗ; МТ; МКЦ [с 1 установочной мерой от 25 до 125 мм] | Поверка | Нет | 16492-97 | МК 50 | 577
23ПВ0383 | Поверка. Микрометры гладкие МК; МЛ; МЗ; МТ; МКЦ [с 1 установочной мерой от 25 до 125 мм] | Поверка | Нет | 16492-97 | МК 75 | 577
23ПВ0383 | Поверка. Микрометры гладкие МК; МЛ; МЗ; МТ; МКЦ [с 1 установочной мерой от 25 до 125 мм] | Поверка | Нет | 16492-97 | МК 100 | 577
23ПВ0383 | Поверка. Микрометры гладкие МК; МЛ; МЗ; МТ; МКЦ [с 1 установочной мерой от 25 до 125 мм] | Поверка | Нет | 16492-97 | МК 125 | 577
23ПВ0383 | Поверка. Микрометры гладкие МК; МЛ; МЗ; МТ; МКЦ [с 1 установочной мерой от 25 до 125 мм] | Поверка | Нет | 50593-12 | МК50 | 577
23ПВ0383 | Поверка. Микрометры гладкие МК; МЛ; МЗ; МТ; МКЦ [с 1 установочной мерой от 25 до 125 мм] | Поверка | Нет | 50593-12 | МК75 | 577
23ПВ0383 | Поверка. Микрометры гладкие МК; МЛ; МЗ; МТ; МКЦ [с 1 установочной мерой от 25 до 125 мм] | Поверка | Нет | 50593-12 | МК100 | 577
23ПВ0383 | Поверка. Микрометры гладкие МК; МЛ; МЗ; МТ; МКЦ [с 1 установочной мерой от 25 до 125 мм] | Поверка | Нет | 50593-12 | МК125 | 577
23ПВ0383 | Поверка. Микрометры гладкие МК; МЛ; МЗ; МТ; МКЦ [с 1 установочной мерой от 25 до 125 мм] | Поверка | Нет | 50593-12 | МК Ц50 | 577
23ПВ0383 | Поверка. Микрометры гладкие МК; МЛ; МЗ; МТ; МКЦ [с 1 установочной мерой от 25 до 125 мм] | Поверка | Нет | 50593-12 | МК Ц75 | 577
23ПВ0383 | Поверка. Микрометры гладкие МК; МЛ; МЗ; МТ; МКЦ [с 1 установочной мерой от 25 до 125 мм] | Поверка | Нет | 50593-12 | МК Ц100 | 577
23ПВ0383 | Поверка. Микрометры гладкие МК; МЛ; МЗ; МТ; МКЦ [с 1 установочной мерой от 25 до 125 мм] | Поверка | Нет | 50593-12 | МЗ50 | 577
23ПВ0383 | Поверка. Микрометры гладкие МК; МЛ; МЗ; МТ; МКЦ [с 1 установочной мерой от 25 до 125 мм] | Поверка | Нет | 50593-12 | МЗ75 | 577
23ПВ0383 | Поверка. Микрометры гладкие МК; МЛ; МЗ; МТ; МКЦ [с 1 установочной мерой от 25 до 125 мм] | Поверка | Нет | 50593-12 | МЗ100 | 577
23ПВ0383 | Поверка. Микрометры гладкие МК; МЛ; МЗ; МТ; МКЦ [с 1 установочной мерой от 25 до 125 мм] | Поверка | Нет | 51300-12 | MK 50 Diapazon | 577
23ПВ0383 | Поверка. Микрометры гладкие МК; МЛ; МЗ; МТ; МКЦ [с 1 установочной мерой от 25 до 125 мм] | Поверка | Нет | 51300-12 | MKЦ 50 Diapazon | 577
23ПВ0383 | Поверка. Микрометры гладкие МК; МЛ; МЗ; МТ; МКЦ [с 1 установочной мерой от 25 до 125 мм] | Поверка | Нет | 51300-12 | МК 75 Diapazon | 577
23ПВ0383 | Поверка. Микрометры гладкие МК; МЛ; МЗ; МТ; МКЦ [с 1 установочной мерой от 25 до 125 мм] | Поверка | Нет | 51300-12 | МКЦ 75 Diapazon | 577
23ПВ0383 | Поверка. Микрометры гладкие МК; МЛ; МЗ; МТ; МКЦ [с 1 установочной мерой от 25 до 125 мм] | Поверка | Нет | 51300-12 | MK 100 Diapazon | 577
23ПВ0383 | Поверка. Микрометры гладкие МК; МЛ; МЗ; МТ; МКЦ [с 1 установочной мерой от 25 до 125 мм] | Поверка | Нет | 51300-12 | МКЦ 100 Diapazon | 577
23ПВ0383 | Поверка. Микрометры гладкие МК; МЛ; МЗ; МТ; МКЦ [с 1 установочной мерой от 25 до 125 мм] | Поверка | Нет | 51300-12 | MK 125 Diapazon | 577
23ПВ0383 | Поверка. Микрометры гладкие МК; МЛ; МЗ; МТ; МКЦ [с 1 установочной мерой от 25 до 125 мм] | Поверка | Нет | 51300-12 | МКЦ 125 Diapazon | 577
23ПВ0383 | Поверка. Микрометры гладкие МК; МЛ; МЗ; МТ; МКЦ [с 1 установочной мерой от 25 до 125 мм] | Поверка | Нет | 51486-12 | МК 50 | 577
23ПВ0383 | Поверка. Микрометры гладкие МК; МЛ; МЗ; МТ; МКЦ [с 1 установочной мерой от 25 до 125 мм] | Поверка | Нет | 51486-12 | МК 75 | 577
23ПВ0383 | Поверка. Микрометры гладкие МК; МЛ; МЗ; МТ; МКЦ [с 1 установочной мерой от 25 до 125 мм] | Поверка | Нет | 51486-12 | МК 100 | 577
23ПВ0383 | Поверка. Микрометры гладкие МК; МЛ; МЗ; МТ; МКЦ [с 1 установочной мерой от 25 до 125 мм] | Поверка | Нет | 51486-12 | МК 125 | 577
23ПВ0383 | Поверка. Микрометры гладкие МК; МЛ; МЗ; МТ; МКЦ [с 1 установочной мерой от 25 до 125 мм] | Поверка | Нет | 51486-12 | МТ Ц50 | 577
23ПВ0383 | Поверка. Микрометры гладкие МК; МЛ; МЗ; МТ; МКЦ [с 1 установочной мерой от 25 до 125 мм] | Поверка | Нет | 51486-12 | МК Ц75 | 577
23ПВ0383 | Поверка. Микрометры гладкие МК; МЛ; МЗ; МТ; МКЦ [с 1 установочной мерой от 25 до 125 мм] | Поверка | Нет | 51486-12 | МК Ц100 | 577
23ПВ0383 | Поверка. Микрометры гладкие МК; МЛ; МЗ; МТ; МКЦ [с 1 установочной мерой от 25 до 125 мм] | Поверка | Нет | 51486-12 | МЗ 50 | 577
23ПВ0383 | Поверка. Микрометры гладкие МК; МЛ; МЗ; МТ; МКЦ [с 1 установочной мерой от 25 до 125 мм] | Поверка | Нет | 51486-12 | МЗ 75 | 577
23ПВ0383 | Поверка. Микрометры гладкие МК; МЛ; МЗ; МТ; МКЦ [с 1 установочной мерой от 25 до 125 мм] | Поверка | Нет | 51486-12 | МЗ 100 | 577
23ПВ0383 | Поверка. Микрометры гладкие МК; МЛ; МЗ; МТ; МКЦ [с 1 установочной мерой от 25 до 125 мм] | Поверка | Нет | 287-49 | МК-75 | 577
23ПВ0383 | Поверка. Микрометры гладкие МК; МЛ; МЗ; МТ; МКЦ [с 1 установочной мерой от 25 до 125 мм] | Поверка | Нет | 74240-19 | Серия 111 (25-50) мм Тип А | 577
23ПВ0383 | Поверка. Микрометры гладкие МК; МЛ; МЗ; МТ; МКЦ [с 1 установочной мерой от 25 до 125 мм] | Поверка | Нет | 74240-19 | Серия 111 (50-75) мм Тип А | 577
23ПВ0383 | Поверка. Микрометры гладкие МК; МЛ; МЗ; МТ; МКЦ [с 1 установочной мерой от 25 до 125 мм] | Поверка | Нет | 74240-19 | Серия 111 (75-100) мм Тип А | 577
23ПВ0383 | Поверка. Микрометры гладкие МК; МЛ; МЗ; МТ; МКЦ [с 1 установочной мерой от 25 до 125 мм] | Поверка | Нет | 74240-19 | Серия 111 (100-125) мм Тип А | 577
23ПВ0383 | Поверка. Микрометры гладкие МК; МЛ; МЗ; МТ; МКЦ [с 1 установочной мерой от 25 до 125 мм] | Поверка | Нет | 74240-19 | Серия 112 (25-50) мм 15º | 577
23ПВ0383 | Поверка. Микрометры гладкие МК; МЛ; МЗ; МТ; МКЦ [с 1 установочной мерой от 25 до 125 мм] | Поверка | Нет | 74240-19 | Серия 112 (25-50) мм 30º | 577
23ПВ0383 | Поверка. Микрометры гладкие МК; МЛ; МЗ; МТ; МКЦ [с 1 установочной мерой от 25 до 125 мм] | Поверка | Нет | 74240-19 | Серия 112 (50-75) мм 15º | 577
23ПВ0383 | Поверка. Микрометры гладкие МК; МЛ; МЗ; МТ; МКЦ [с 1 установочной мерой от 25 до 125 мм] | Поверка | Нет | 74240-19 | Серия 112 (50-75) мм 30º | 577
23ПВ0383 | Поверка. Микрометры гладкие МК; МЛ; МЗ; МТ; МКЦ [с 1 установочной мерой от 25 до 125 мм] | Поверка | Нет | 74240-19 | Серия 112 (75-100) мм 15º | 577
23ПВ0383 | Поверка. Микрометры гладкие МК; МЛ; МЗ; МТ; МКЦ [с 1 установочной мерой от 25 до 125 мм] | Поверка | Нет | 74240-19 | Серия 112 (75-100) мм 30º | 577
23ПВ0383 | Поверка. Микрометры гладкие МК; МЛ; МЗ; МТ; МКЦ [с 1 установочной мерой от 25 до 125 мм] | Поверка | Нет | 74240-19 | Серия 113 (25-50) мм | 577
23ПВ0383 | Поверка. Микрометры гладкие МК; МЛ; МЗ; МТ; МКЦ [с 1 установочной мерой от 25 до 125 мм] | Поверка | Нет | 74240-19 | Серия 115 (25-50) мм Тип A | 577
23ПВ0383 | Поверка. Микрометры гладкие МК; МЛ; МЗ; МТ; МКЦ [с 1 установочной мерой от 25 до 125 мм] | Поверка | Нет | 74240-19 | Серия 115 (25-50) мм Тип B | 577
23ПВ0383 | Поверка. Микрометры гладкие МК; МЛ; МЗ; МТ; МКЦ [с 1 установочной мерой от 25 до 125 мм] | Поверка | Нет | 74240-19 | Серия 115 (25-50) мм Тип E | 577
23ПВ0383 | Поверка. Микрометры гладкие МК; МЛ; МЗ; МТ; МКЦ [с 1 установочной мерой от 25 до 125 мм] | Поверка | Нет | 74240-19 | Серия 115 (25-50) мм Тип F | 577
23ПВ0383 | Поверка. Микрометры гладкие МК; МЛ; МЗ; МТ; МКЦ [с 1 установочной мерой от 25 до 125 мм] | Поверка | Нет | 74240-19 | Серия 115 (50-75) мм Тип E | 577
23ПВ0383 | Поверка. Микрометры гладкие МК; МЛ; МЗ; МТ; МКЦ [с 1 установочной мерой от 25 до 125 мм] | Поверка | Нет | 74240-19 | Серия 115 (50-75) мм Тип F | 577
23ПВ0383 | Поверка. Микрометры гладкие МК; МЛ; МЗ; МТ; МКЦ [с 1 установочной мерой от 25 до 125 мм] | Поверка | Нет | 74240-19 | Серия 115 (75-100) мм Тип E | 577
23ПВ0383 | Поверка. Микрометры гладкие МК; МЛ; МЗ; МТ; МКЦ [с 1 установочной мерой от 25 до 125 мм] | Поверка | Нет | 74240-19 | Серия 115 (75-100) мм Тип F | 577
23ПВ0383 | Поверка. Микрометры гладкие МК; МЛ; МЗ; МТ; МКЦ [с 1 установочной мерой от 25 до 125 мм] | Поверка | Нет | 74240-19 | Cерия 117 (25-50) мм | 577
23ПВ0383 | Поверка. Микрометры гладкие МК; МЛ; МЗ; МТ; МКЦ [с 1 установочной мерой от 25 до 125 мм] | Поверка | Нет | 74240-19 | Серия 122 (25-50) мм Тип A | 577
23ПВ0383 | Поверка. Микрометры гладкие МК; МЛ; МЗ; МТ; МКЦ [с 1 установочной мерой от 25 до 125 мм] | Поверка | Нет | 74240-19 | Серия 122 (25-50) мм Тип B | 577
23ПВ0383 | Поверка. Микрометры гладкие МК; МЛ; МЗ; МТ; МКЦ [с 1 установочной мерой от 25 до 125 мм] | Поверка | Нет | 74240-19 | Серия 122 (25-50) мм Тип C | 577
23ПВ0383 | Поверка. Микрометры гладкие МК; МЛ; МЗ; МТ; МКЦ [с 1 установочной мерой от 25 до 125 мм] | Поверка | Нет | 74240-19 | Серия 122 (25-50) мм Тип D | 577
23ПВ0383 | Поверка. Микрометры гладкие МК; МЛ; МЗ; МТ; МКЦ [с 1 установочной мерой от 25 до 125 мм] | Поверка | Нет | 74240-19 | Серия 122 (50-75) мм Тип A | 577
23ПВ0383 | Поверка. Микрометры гладкие МК; МЛ; МЗ; МТ; МКЦ [с 1 установочной мерой от 25 до 125 мм] | Поверка | Нет | 74240-19 | Серия 122 (75-100) мм Тип A | 577
23ПВ0383 | Поверка. Микрометры гладкие МК; МЛ; МЗ; МТ; МКЦ [с 1 установочной мерой от 25 до 125 мм] | Поверка | Нет | 74240-19 | Серия 122 (100-125) мм Тип A | 577
23ПВ0383 | Поверка. Микрометры гладкие МК; МЛ; МЗ; МТ; МКЦ [с 1 установочной мерой от 25 до 125 мм] | Поверка | Нет | 74240-19 | Серия 123 (25-50) мм | 577
23ПВ0383 | Поверка. Микрометры гладкие МК; МЛ; МЗ; МТ; МКЦ [с 1 установочной мерой от 25 до 125 мм] | Поверка | Нет | 74240-19 | Серия 123 (50-75) мм | 577
23ПВ0383 | Поверка. Микрометры гладкие МК; МЛ; МЗ; МТ; МКЦ [с 1 установочной мерой от 25 до 125 мм] | Поверка | Нет | 74240-19 | Серия 123 (75-100) мм | 577
23ПВ0383 | Поверка. Микрометры гладкие МК; МЛ; МЗ; МТ; МКЦ [с 1 установочной мерой от 25 до 125 мм] | Поверка | Нет | 74240-19 | Серия 123 (100-125) мм | 577
23ПВ0383 | Поверка. Микрометры гладкие МК; МЛ; МЗ; МТ; МКЦ [с 1 установочной мерой от 25 до 125 мм] | Поверка | Нет | 74240-19 | Серия 143 (25-50) мм | 577
23ПВ0383 | Поверка. Микрометры гладкие МК; МЛ; МЗ; МТ; МКЦ [с 1 установочной мерой от 25 до 125 мм] | Поверка | Нет | 74240-19 | Серия 143 (50-75) мм | 577
23ПВ0383 | Поверка. Микрометры гладкие МК; МЛ; МЗ; МТ; МКЦ [с 1 установочной мерой от 25 до 125 мм] | Поверка | Нет | 74240-19 | Серия 143 (75-100) мм | 577
23ПВ0383 | Поверка. Микрометры гладкие МК; МЛ; МЗ; МТ; МКЦ [с 1 установочной мерой от 25 до 125 мм] | Поверка | Нет | 74240-19 | Серия 143 (100-125) мм | 577
23ПВ0383 | Поверка. Микрометры гладкие МК; МЛ; МЗ; МТ; МКЦ [с 1 установочной мерой от 25 до 125 мм] | Поверка | Нет | 74240-19 | Серия 146 (25-50) мм | 577
23ПВ0383 | Поверка. Микрометры гладкие МК; МЛ; МЗ; МТ; МКЦ [с 1 установочной мерой от 25 до 125 мм] | Поверка | Нет | 74240-19 | Серия 146 (50-75) мм | 577
23ПВ0383 | Поверка. Микрометры гладкие МК; МЛ; МЗ; МТ; МКЦ [с 1 установочной мерой от 25 до 125 мм] | Поверка | Нет | 74240-19 | Серия 146 (75-100) мм | 577
23ПВ0383 | Поверка. Микрометры гладкие МК; МЛ; МЗ; МТ; МКЦ [с 1 установочной мерой от 25 до 125 мм] | Поверка | Нет | 74240-19 | Серия 147 (25-50) мм | 577
23ПВ0383 | Поверка. Микрометры гладкие МК; МЛ; МЗ; МТ; МКЦ [с 1 установочной мерой от 25 до 125 мм] | Поверка | Нет | 74240-19 | Серия 147 (50-75) мм | 577
23ПВ0383 | Поверка. Микрометры гладкие МК; МЛ; МЗ; МТ; МКЦ [с 1 установочной мерой от 25 до 125 мм] | Поверка | Нет | 74240-19 | Серия 147 (75-100) мм | 577
23ПВ0383 | Поверка. Микрометры гладкие МК; МЛ; МЗ; МТ; МКЦ [с 1 установочной мерой от 25 до 125 мм] | Поверка | Нет | 74240-19 | Серия 169 (25-50) мм | 577
23ПВ0383 | Поверка. Микрометры гладкие МК; МЛ; МЗ; МТ; МКЦ [с 1 установочной мерой от 25 до 125 мм] | Поверка | Нет | 74240-19 | Серия 169 (50-75) мм | 577
23ПВ0383 | Поверка. Микрометры гладкие МК; МЛ; МЗ; МТ; МКЦ [с 1 установочной мерой от 25 до 125 мм] | Поверка | Нет | 74240-19 | Серия 169 (75-100) мм | 577
23ПВ0383 | Поверка. Микрометры гладкие МК; МЛ; МЗ; МТ; МКЦ [с 1 установочной мерой от 25 до 125 мм] | Поверка | Нет | 74240-19 | Серия 317 (25-50) мм | 577
23ПВ0383 | Поверка. Микрометры гладкие МК; МЛ; МЗ; МТ; МКЦ [с 1 установочной мерой от 25 до 125 мм] | Поверка | Нет | 74240-19 | Серия 323 (25-50) мм | 577
23ПВ0383 | Поверка. Микрометры гладкие МК; МЛ; МЗ; МТ; МКЦ [с 1 установочной мерой от 25 до 125 мм] | Поверка | Нет | 74240-19 | Серия 323 (50-75) мм | 577
23ПВ0383 | Поверка. Микрометры гладкие МК; МЛ; МЗ; МТ; МКЦ [с 1 установочной мерой от 25 до 125 мм] | Поверка | Нет | 74240-19 | Серия 323 (75-100) мм | 577
23ПВ0383 | Поверка. Микрометры гладкие МК; МЛ; МЗ; МТ; МКЦ [с 1 установочной мерой от 25 до 125 мм] | Поверка | Нет | 74240-19 | Серия 331 (25-50) мм Тип A | 577
23ПВ0383 | Поверка. Микрометры гладкие МК; МЛ; МЗ; МТ; МКЦ [с 1 установочной мерой от 25 до 125 мм] | Поверка | Нет | 74240-19 | Серия 331 (25-50) мм Тип B | 577
23ПВ0383 | Поверка. Микрометры гладкие МК; МЛ; МЗ; МТ; МКЦ [с 1 установочной мерой от 25 до 125 мм] | Поверка | Нет | 74240-19 | Серия 331 (50-75) мм Тип A | 577
23ПВ0383 | Поверка. Микрометры гладкие МК; МЛ; МЗ; МТ; МКЦ [с 1 установочной мерой от 25 до 125 мм] | Поверка | Нет | 74240-19 | Серия 331 (50-75) мм Тип B | 577
23ПВ0383 | Поверка. Микрометры гладкие МК; МЛ; МЗ; МТ; МКЦ [с 1 установочной мерой от 25 до 125 мм] | Поверка | Нет | 74240-19 | Серия 331 (75-100) мм Тип A | 577
23ПВ0383 | Поверка. Микрометры гладкие МК; МЛ; МЗ; МТ; МКЦ [с 1 установочной мерой от 25 до 125 мм] | Поверка | Нет | 74240-19 | Серия 331 (75-100) мм Тип B | 577
23ПВ0383 | Поверка. Микрометры гладкие МК; МЛ; МЗ; МТ; МКЦ [с 1 установочной мерой от 25 до 125 мм] | Поверка | Нет | 74240-19 | Серия 342 (25-50) мм 15º | 577
23ПВ0383 | Поверка. Микрометры гладкие МК; МЛ; МЗ; МТ; МКЦ [с 1 установочной мерой от 25 до 125 мм] | Поверка | Нет | 74240-19 | Серия 342 (25-50) мм 30º | 577
23ПВ0383 | Поверка. Микрометры гладкие МК; МЛ; МЗ; МТ; МКЦ [с 1 установочной мерой от 25 до 125 мм] | Поверка | Нет | 74240-19 | Серия 342 (50-75) мм 15º | 577
23ПВ0383 | Поверка. Микрометры гладкие МК; МЛ; МЗ; МТ; МКЦ [с 1 установочной мерой от 25 до 125 мм] | Поверка | Нет | 74240-19 | Серия 342 (50-75) мм 30º | 577
23ПВ0383 | Поверка. Микрометры гладкие МК; МЛ; МЗ; МТ; МКЦ [с 1 установочной мерой от 25 до 125 мм] | Поверка | Нет | 74240-19 | Серия 342 (75-100) мм 15º | 577
23ПВ0383 | Поверка. Микрометры гладкие МК; МЛ; МЗ; МТ; МКЦ [с 1 установочной мерой от 25 до 125 мм] | Поверка | Нет | 74240-19 | Серия 342 (75-100) мм 30º | 577
23ПВ0383 | Поверка. Микрометры гладкие МК; МЛ; МЗ; МТ; МКЦ [с 1 установочной мерой от 25 до 125 мм] | Поверка | Нет | 74240-19 | Серия 343 (25-50) мм | 577
23ПВ0383 | Поверка. Микрометры гладкие МК; МЛ; МЗ; МТ; МКЦ [с 1 установочной мерой от 25 до 125 мм] | Поверка | Нет | 74240-19 | Серия 343 (50-75) мм | 577
23ПВ0383 | Поверка. Микрометры гладкие МК; МЛ; МЗ; МТ; МКЦ [с 1 установочной мерой от 25 до 125 мм] | Поверка | Нет | 74240-19 | Серия 343 (75-100) мм | 577
23ПВ0383 | Поверка. Микрометры гладкие МК; МЛ; МЗ; МТ; МКЦ [с 1 установочной мерой от 25 до 125 мм] | Поверка | Нет | 74240-19 | Серия 369 (25-50) мм | 577
23ПВ0383 | Поверка. Микрометры гладкие МК; МЛ; МЗ; МТ; МКЦ [с 1 установочной мерой от 25 до 125 мм] | Поверка | Нет | 74240-19 | Серия 369 (50-75) мм | 577
23ПВ0383 | Поверка. Микрометры гладкие МК; МЛ; МЗ; МТ; МКЦ [с 1 установочной мерой от 25 до 125 мм] | Поверка | Нет | 74240-19 | Серия 369 (75-100) мм | 577
23ПВ0383 | Поверка. Микрометры гладкие МК; МЛ; МЗ; МТ; МКЦ [с 1 установочной мерой от 25 до 125 мм] | Поверка | Нет | 74240-19 | Серия 369 (0-30) мм | 577
23ПВ0383 | Поверка. Микрометры гладкие МК; МЛ; МЗ; МТ; МКЦ [с 1 установочной мерой от 25 до 125 мм] | Поверка | Нет | 74240-19 | Серия 369 (25-55) мм | 577
23ПВ0383 | Поверка. Микрометры гладкие МК; МЛ; МЗ; МТ; МКЦ [с 1 установочной мерой от 25 до 125 мм] | Поверка | Нет | 74240-19 | Серия 395 (25-50) мм Тип A | 577
23ПВ0383 | Поверка. Микрометры гладкие МК; МЛ; МЗ; МТ; МКЦ [с 1 установочной мерой от 25 до 125 мм] | Поверка | Нет | 74240-19 | Серия 395 (50-75) мм Тип A | 577
23ПВ0383 | Поверка. Микрометры гладкие МК; МЛ; МЗ; МТ; МКЦ [с 1 установочной мерой от 25 до 125 мм] | Поверка | Нет | 74240-19 | Серия 395 (75-100) мм Тип A | 577
23ПВ0383 | Поверка. Микрометры гладкие МК; МЛ; МЗ; МТ; МКЦ [с 1 установочной мерой от 25 до 125 мм] | Поверка | Нет | 74240-19 | Серия 395 (25-50) мм Тип B | 577
23ПВ0383 | Поверка. Микрометры гладкие МК; МЛ; МЗ; МТ; МКЦ [с 1 установочной мерой от 25 до 125 мм] | Поверка | Нет | 74240-19 | Серия 395 (50-75) мм Тип B | 577
23ПВ0383 | Поверка. Микрометры гладкие МК; МЛ; МЗ; МТ; МКЦ [с 1 установочной мерой от 25 до 125 мм] | Поверка | Нет | 74240-19 | Серия 395 (75-100) мм Тип B | 577
23ПВ0383 | Поверка. Микрометры гладкие МК; МЛ; МЗ; МТ; МКЦ [с 1 установочной мерой от 25 до 125 мм] | Поверка | Нет | 74240-19 | Серия 422 (25-50) мм Тип A | 577
23ПВ0383 | Поверка. Микрометры гладкие МК; МЛ; МЗ; МТ; МКЦ [с 1 установочной мерой от 25 до 125 мм] | Поверка | Нет | 74240-19 | Серия 422 (25-50) мм Тип B | 577
23ПВ0383 | Поверка. Микрометры гладкие МК; МЛ; МЗ; МТ; МКЦ [с 1 установочной мерой от 25 до 125 мм] | Поверка | Нет | 74240-19 | Серия 422 (50-75) мм | 577
23ПВ0383 | Поверка. Микрометры гладкие МК; МЛ; МЗ; МТ; МКЦ [с 1 установочной мерой от 25 до 125 мм] | Поверка | Нет | 74240-19 | Серия 422 (75-100) мм | 577
23ПВ0383 | Поверка. Микрометры гладкие МК; МЛ; МЗ; МТ; МКЦ [с 1 установочной мерой от 25 до 125 мм] | Поверка | Нет | 74240-19 | Серия 422 (0-30) мм | 577
23ПВ0383 | Поверка. Микрометры гладкие МК; МЛ; МЗ; МТ; МКЦ [с 1 установочной мерой от 25 до 125 мм] | Поверка | Нет | 74240-19 | Серия 422 (25-55) мм | 577
23ПВ0383 | Поверка. Микрометры гладкие МК; МЛ; МЗ; МТ; МКЦ [с 1 установочной мерой от 25 до 125 мм] | Поверка | Нет | 72945-18 | МК 50 | 577
23ПВ0383 | Поверка. Микрометры гладкие МК; МЛ; МЗ; МТ; МКЦ [с 1 установочной мерой от 25 до 125 мм] | Поверка | Нет | 72945-18 | МК 75 | 577
23ПВ0383 | Поверка. Микрометры гладкие МК; МЛ; МЗ; МТ; МКЦ [с 1 установочной мерой от 25 до 125 мм] | Поверка | Нет | 72945-18 | МК 100 | 577
23ПВ0383 | Поверка. Микрометры гладкие МК; МЛ; МЗ; МТ; МКЦ [с 1 установочной мерой от 25 до 125 мм] | Поверка | Нет | 72945-18 | МК 125 | 577
23ПВ0383 | Поверка. Микрометры гладкие МК; МЛ; МЗ; МТ; МКЦ [с 1 установочной мерой от 25 до 125 мм] | Поверка | Нет | 72945-18 | МК Ц50 | 577
23ПВ0383 | Поверка. Микрометры гладкие МК; МЛ; МЗ; МТ; МКЦ [с 1 установочной мерой от 25 до 125 мм] | Поверка | Нет | 72945-18 | МК Ц75 | 577
23ПВ0383 | Поверка. Микрометры гладкие МК; МЛ; МЗ; МТ; МКЦ [с 1 установочной мерой от 25 до 125 мм] | Поверка | Нет | 72945-18 | МК Ц100 | 577
23ПВ0383 | Поверка. Микрометры гладкие МК; МЛ; МЗ; МТ; МКЦ [с 1 установочной мерой от 25 до 125 мм] | Поверка | Нет | 72945-18 | МЗ 50 | 577
23ПВ0383 | Поверка. Микрометры гладкие МК; МЛ; МЗ; МТ; МКЦ [с 1 установочной мерой от 25 до 125 мм] | Поверка | Нет | 72945-18 | МЗ 75 | 577
23ПВ0383 | Поверка. Микрометры гладкие МК; МЛ; МЗ; МТ; МКЦ [с 1 установочной мерой от 25 до 125 мм] | Поверка | Нет | 72945-18 | МЗ 100 | 577
23ПВ0383 | Поверка. Микрометры гладкие МК; МЛ; МЗ; МТ; МКЦ [с 1 установочной мерой от 25 до 125 мм] | Поверка | Нет | 63396-16 | МК50 | 577
23ПВ0383 | Поверка. Микрометры гладкие МК; МЛ; МЗ; МТ; МКЦ [с 1 установочной мерой от 25 до 125 мм] | Поверка | Нет | 63396-16 | МК75 | 577
23ПВ0383 | Поверка. Микрометры гладкие МК; МЛ; МЗ; МТ; МКЦ [с 1 установочной мерой от 25 до 125 мм] | Поверка | Нет | 63396-16 | МК100 | 577
23ПВ0383 | Поверка. Микрометры гладкие МК; МЛ; МЗ; МТ; МКЦ [с 1 установочной мерой от 25 до 125 мм] | Поверка | Нет | 63396-16 | МК125 | 577
23ПВ0383 | Поверка. Микрометры гладкие МК; МЛ; МЗ; МТ; МКЦ [с 1 установочной мерой от 25 до 125 мм] | Поверка | Нет | 63396-16 | МЗ 50 | 577
23ПВ0383 | Поверка. Микрометры гладкие МК; МЛ; МЗ; МТ; МКЦ [с 1 установочной мерой от 25 до 125 мм] | Поверка | Нет | 63396-16 | МЗ 75 | 577
23ПВ0383 | Поверка. Микрометры гладкие МК; МЛ; МЗ; МТ; МКЦ [с 1 установочной мерой от 25 до 125 мм] | Поверка | Нет | 63396-16 | МЗ 100 | 577
23ПВ0383 | Поверка. Микрометры гладкие МК; МЛ; МЗ; МТ; МКЦ [с 1 установочной мерой от 25 до 125 мм] | Поверка | Нет | 287-79 | МК50 | 577
23ПВ0383 | Поверка. Микрометры гладкие МК; МЛ; МЗ; МТ; МКЦ [с 1 установочной мерой от 25 до 125 мм] | Поверка | Нет | 287-79 | МК75 | 577
23ПВ0383 | Поверка. Микрометры гладкие МК; МЛ; МЗ; МТ; МКЦ [с 1 установочной мерой от 25 до 125 мм] | Поверка | Нет | 287-79 | МК100 | 577
23ПВ0383 | Поверка. Микрометры гладкие МК; МЛ; МЗ; МТ; МКЦ [с 1 установочной мерой от 25 до 125 мм] | Поверка | Нет | 287-89 | МК (25-50) мм | 577
23ПВ0383 | Поверка. Микрометры гладкие МК; МЛ; МЗ; МТ; МКЦ [с 1 установочной мерой от 25 до 125 мм] | Поверка | Нет | 287-89 | МК (50-75) мм | 577
23ПВ0383 | Поверка. Микрометры гладкие МК; МЛ; МЗ; МТ; МКЦ [с 1 установочной мерой от 25 до 125 мм] | Поверка | Нет | 287-89 | МК (75-100) мм | 577
23ПВ0383 | Поверка. Микрометры гладкие МК; МЛ; МЗ; МТ; МКЦ [с 1 установочной мерой от 25 до 125 мм] | Поверка | Нет | 69655-17 | МК (25-50) мм | 577
23ПВ0383 | Поверка. Микрометры гладкие МК; МЛ; МЗ; МТ; МКЦ [с 1 установочной мерой от 25 до 125 мм] | Поверка | Нет | 69655-17 | МК Ц (25-50) мм | 577
23ПВ0383 | Поверка. Микрометры гладкие МК; МЛ; МЗ; МТ; МКЦ [с 1 установочной мерой от 25 до 125 мм] | Поверка | Нет | 69655-17 | МЗ (25-50) мм | 577
23ПВ0383 | Поверка. Микрометры гладкие МК; МЛ; МЗ; МТ; МКЦ [с 1 установочной мерой от 25 до 125 мм] | Поверка | Нет | 69655-17 | МК (50-75) мм | 577
23ПВ0383 | Поверка. Микрометры гладкие МК; МЛ; МЗ; МТ; МКЦ [с 1 установочной мерой от 25 до 125 мм] | Поверка | Нет | 69655-17 | МК Ц (50-75) мм | 577
23ПВ0383 | Поверка. Микрометры гладкие МК; МЛ; МЗ; МТ; МКЦ [с 1 установочной мерой от 25 до 125 мм] | Поверка | Нет | 69655-17 | МЗ (50-75) мм | 577
23ПВ0383 | Поверка. Микрометры гладкие МК; МЛ; МЗ; МТ; МКЦ [с 1 установочной мерой от 25 до 125 мм] | Поверка | Нет | 69655-17 | МК (75-100) мм | 577
23ПВ0383 | Поверка. Микрометры гладкие МК; МЛ; МЗ; МТ; МКЦ [с 1 установочной мерой от 25 до 125 мм] | Поверка | Нет | 69655-17 | МК Ц (75-100) мм | 577
23ПВ0383 | Поверка. Микрометры гладкие МК; МЛ; МЗ; МТ; МКЦ [с 1 установочной мерой от 25 до 125 мм] | Поверка | Нет | 69655-17 | МЗ (75-100) мм | 577
23ПВ0383 | Поверка. Микрометры гладкие МК; МЛ; МЗ; МТ; МКЦ [с 1 установочной мерой от 25 до 125 мм] | Поверка | Нет | 69655-17 | МК (100-125) мм | 577
23ПВ0383 | Поверка. Микрометры гладкие МК; МЛ; МЗ; МТ; МКЦ [с 1 установочной мерой от 25 до 125 мм] | Поверка | Нет | 69655-17 | МК Ц (100-125) мм | 577
23ПВ0383 | Поверка. Микрометры гладкие МК; МЛ; МЗ; МТ; МКЦ [с 1 установочной мерой от 25 до 125 мм] | Поверка | Нет | 71241-18 | Серия 102 (25-50) мм | 577
23ПВ0383 | Поверка. Микрометры гладкие МК; МЛ; МЗ; МТ; МКЦ [с 1 установочной мерой от 25 до 125 мм] | Поверка | Нет | 71241-18 | Серия 102 (50-75) мм | 577
23ПВ0383 | Поверка. Микрометры гладкие МК; МЛ; МЗ; МТ; МКЦ [с 1 установочной мерой от 25 до 125 мм] | Поверка | Нет | 71241-18 | Серия 102 (75-100) мм | 577
23ПВ0383 | Поверка. Микрометры гладкие МК; МЛ; МЗ; МТ; МКЦ [с 1 установочной мерой от 25 до 125 мм] | Поверка | Нет | 71241-18 | Серия 103 (25-50) мм | 577
23ПВ0383 | Поверка. Микрометры гладкие МК; МЛ; МЗ; МТ; МКЦ [с 1 установочной мерой от 25 до 125 мм] | Поверка | Нет | 71241-18 | Серия 103 (50-75) мм | 577
23ПВ0383 | Поверка. Микрометры гладкие МК; МЛ; МЗ; МТ; МКЦ [с 1 установочной мерой от 25 до 125 мм] | Поверка | Нет | 71241-18 | Серия 103 (75-100) мм | 577
23ПВ0383 | Поверка. Микрометры гладкие МК; МЛ; МЗ; МТ; МКЦ [с 1 установочной мерой от 25 до 125 мм] | Поверка | Нет | 71241-18 | Серия 103 (100-125) мм | 577
23ПВ0383 | Поверка. Микрометры гладкие МК; МЛ; МЗ; МТ; МКЦ [с 1 установочной мерой от 25 до 125 мм] | Поверка | Нет | 71241-18 | Серия 104 (0-50) мм | 577
23ПВ0383 | Поверка. Микрометры гладкие МК; МЛ; МЗ; МТ; МКЦ [с 1 установочной мерой от 25 до 125 мм] | Поверка | Нет | 71241-18 | Серия 104 (0-100) мм | 577
23ПВ0383 | Поверка. Микрометры гладкие МК; МЛ; МЗ; МТ; МКЦ [с 1 установочной мерой от 25 до 125 мм] | Поверка | Нет | 71241-18 | Серия 104 (0-150) мм | 577
23ПВ0383 | Поверка. Микрометры гладкие МК; МЛ; МЗ; МТ; МКЦ [с 1 установочной мерой от 25 до 125 мм] | Поверка | Нет | 71241-18 | Серия 104 (50-150) мм | 577
23ПВ0383 | Поверка. Микрометры гладкие МК; МЛ; МЗ; МТ; МКЦ [с 1 установочной мерой от 25 до 125 мм] | Поверка | Нет | 71241-18 | Серия 104 (100-200) мм | 577
23ПВ0383 | Поверка. Микрометры гладкие МК; МЛ; МЗ; МТ; МКЦ [с 1 установочной мерой от 25 до 125 мм] | Поверка | Нет | 71241-18 | Серия 118 (25-50) мм | 577
23ПВ0383 | Поверка. Микрометры гладкие МК; МЛ; МЗ; МТ; МКЦ [с 1 установочной мерой от 25 до 125 мм] | Поверка | Нет | 71241-18 | Серия 193 (25-50) мм | 577
23ПВ0383 | Поверка. Микрометры гладкие МК; МЛ; МЗ; МТ; МКЦ [с 1 установочной мерой от 25 до 125 мм] | Поверка | Нет | 71241-18 | Серия 193 (75-100) мм | 577
23ПВ0383 | Поверка. Микрометры гладкие МК; МЛ; МЗ; МТ; МКЦ [с 1 установочной мерой от 25 до 125 мм] | Поверка | Нет | 71241-18 | Серия 193 (50-75) мм | 577
23ПВ0383 | Поверка. Микрометры гладкие МК; МЛ; МЗ; МТ; МКЦ [с 1 установочной мерой от 25 до 125 мм] | Поверка | Нет | 71241-18 | Серия 227 (15-30) мм | 577
23ПВ0383 | Поверка. Микрометры гладкие МК; МЛ; МЗ; МТ; МКЦ [с 1 установочной мерой от 25 до 125 мм] | Поверка | Нет | 71241-18 | Серия 227 (20-30) мм | 577
23ПВ0383 | Поверка. Микрометры гладкие МК; МЛ; МЗ; МТ; МКЦ [с 1 установочной мерой от 25 до 125 мм] | Поверка | Нет | 71241-18 | Серия 293 (25-50) мм | 577
23ПВ0383 | Поверка. Микрометры гладкие МК; МЛ; МЗ; МТ; МКЦ [с 1 установочной мерой от 25 до 125 мм] | Поверка | Нет | 71241-18 | Серия 293 (50-75) мм | 577
23ПВ0383 | Поверка. Микрометры гладкие МК; МЛ; МЗ; МТ; МКЦ [с 1 установочной мерой от 25 до 125 мм] | Поверка | Нет | 71241-18 | Серия 293 (75-100) мм | 577
23ПВ0383 | Поверка. Микрометры гладкие МК; МЛ; МЗ; МТ; МКЦ [с 1 установочной мерой от 25 до 125 мм] | Поверка | Нет | 71241-18 | Серия 293 (0-30) мм | 577
23ПВ0383 | Поверка. Микрометры гладкие МК; МЛ; МЗ; МТ; МКЦ [с 1 установочной мерой от 25 до 125 мм] | Поверка | Нет | 71241-18 | Серия 293 (25-55) мм | 577
23ПВ0383 | Поверка. Микрометры гладкие МК; МЛ; МЗ; МТ; МКЦ [с 1 установочной мерой от 25 до 125 мм] | Поверка | Нет | 71241-18 | Серия 293 (50-80) мм | 577
23ПВ0383 | Поверка. Микрометры гладкие МК; МЛ; МЗ; МТ; МКЦ [с 1 установочной мерой от 25 до 125 мм] | Поверка | Нет | 71241-18 | Серия 293 (75-105) мм | 577
23ПВ0383 | Поверка. Микрометры гладкие МК; МЛ; МЗ; МТ; МКЦ [с 1 установочной мерой от 25 до 125 мм] | Поверка | Нет | 71241-18 | Серия 293 (100-125) мм | 577
23ПВ0383 | Поверка. Микрометры гладкие МК; МЛ; МЗ; МТ; МКЦ [с 1 установочной мерой от 25 до 125 мм] | Поверка | Нет | 71241-18 | Серия 340 (0-150) мм | 577
23ПВ0383 | Поверка. Микрометры гладкие МК; МЛ; МЗ; МТ; МКЦ [с 1 установочной мерой от 25 до 125 мм] | Поверка | Нет | 71241-18 | Серия 406 (25-50) мм | 577
23ПВ0383 | Поверка. Микрометры гладкие МК; МЛ; МЗ; МТ; МКЦ [с 1 установочной мерой от 25 до 125 мм] | Поверка | Нет | 71241-18 | Серия 406 (50-75) мм | 577
23ПВ0383 | Поверка. Микрометры гладкие МК; МЛ; МЗ; МТ; МКЦ [с 1 установочной мерой от 25 до 125 мм] | Поверка | Нет | 71241-18 | Серия 406 (75-100) мм | 577
23ПВ0383 | Поверка. Микрометры гладкие МК; МЛ; МЗ; МТ; МКЦ [с 1 установочной мерой от 25 до 125 мм] | Поверка | Нет | 71241-18 | Серия 389 (25-50) мм | 577
23ПВ0383 | Поверка. Микрометры гладкие МК; МЛ; МЗ; МТ; МКЦ [с 1 установочной мерой от 25 до 125 мм] | Поверка | Нет | 72697-18 | Серия 105 (25-50) мм | 577
23ПВ0383 | Поверка. Микрометры гладкие МК; МЛ; МЗ; МТ; МКЦ [с 1 установочной мерой от 25 до 125 мм] | Поверка | Нет | 72697-18 | Серия 105 (50-75) мм | 577
23ПВ0383 | Поверка. Микрометры гладкие МК; МЛ; МЗ; МТ; МКЦ [с 1 установочной мерой от 25 до 125 мм] | Поверка | Нет | 72697-18 | Серия 105 (75-100) мм | 577
23ПВ0383 | Поверка. Микрометры гладкие МК; МЛ; МЗ; МТ; МКЦ [с 1 установочной мерой от 25 до 125 мм] | Поверка | Нет | 72697-18 | Серия 105 (100-125) мм | 577
23ПВ0383 | Поверка. Микрометры гладкие МК; МЛ; МЗ; МТ; МКЦ [с 1 установочной мерой от 25 до 125 мм] | Поверка | Нет | 72697-18 | Серия 116 (25-50) мм | 577
23ПВ0383 | Поверка. Микрометры гладкие МК; МЛ; МЗ; МТ; МКЦ [с 1 установочной мерой от 25 до 125 мм] | Поверка | Нет | 72697-18 | Серия 116 (50-75) мм | 577
23ПВ0383 | Поверка. Микрометры гладкие МК; МЛ; МЗ; МТ; МКЦ [с 1 установочной мерой от 25 до 125 мм] | Поверка | Нет | 72697-18 | Серия 116 (75-100) мм | 577
23ПВ0383 | Поверка. Микрометры гладкие МК; МЛ; МЗ; МТ; МКЦ [с 1 установочной мерой от 25 до 125 мм] | Поверка | Нет | 72697-18 | Серия 116 (100-125) мм | 577
23ПВ0383 | Поверка. Микрометры гладкие МК; МЛ; МЗ; МТ; МКЦ [с 1 установочной мерой от 25 до 125 мм] | Поверка | Нет | 72697-18 | Серия 115 (0-150) мм | 577
23ПВ0383 | Поверка. Микрометры гладкие МК; МЛ; МЗ; МТ; МКЦ [с 1 установочной мерой от 25 до 125 мм] | Поверка | Нет | 72697-18 | Серия 115 (0-100) мм | 577
23ПВ0383 | Поверка. Микрометры гладкие МК; МЛ; МЗ; МТ; МКЦ [с 1 установочной мерой от 25 до 125 мм] | Поверка | Нет | 72697-18 | Серия 117 (25-50) мм | 577
23ПВ0383 | Поверка. Микрометры гладкие МК; МЛ; МЗ; МТ; МКЦ [с 1 установочной мерой от 25 до 125 мм] | Поверка | Нет | 72697-18 | Серия 117 (50-75) мм | 577
23ПВ0383 | Поверка. Микрометры гладкие МК; МЛ; МЗ; МТ; МКЦ [с 1 установочной мерой от 25 до 125 мм] | Поверка | Нет | 72697-18 | Серия 117 (75-100) мм | 577
23ПВ0383 | Поверка. Микрометры гладкие МК; МЛ; МЗ; МТ; МКЦ [с 1 установочной мерой от 25 до 125 мм] | Поверка | Нет | 72697-18 | Серия 117 (100-125) мм | 577
23ПВ0383 | Поверка. Микрометры гладкие МК; МЛ; МЗ; МТ; МКЦ [с 1 установочной мерой от 25 до 125 мм] | Поверка | Нет | 72697-18 | Серия 126 (25-50) мм | 577
23ПВ0383 | Поверка. Микрометры гладкие МК; МЛ; МЗ; МТ; МКЦ [с 1 установочной мерой от 25 до 125 мм] | Поверка | Нет | 72697-18 | Серия 126 (50-75) мм | 577
23ПВ0383 | Поверка. Микрометры гладкие МК; МЛ; МЗ; МТ; МКЦ [с 1 установочной мерой от 25 до 125 мм] | Поверка | Нет | 72697-18 | Серия 126 (75-100) мм | 577
23ПВ0383 | Поверка. Микрометры гладкие МК; МЛ; МЗ; МТ; МКЦ [с 1 установочной мерой от 25 до 125 мм] | Поверка | Нет | 72697-18 | Серия 118 (25-50) мм | 577
23ПВ0383 | Поверка. Микрометры гладкие МК; МЛ; МЗ; МТ; МКЦ [с 1 установочной мерой от 25 до 125 мм] | Поверка | Нет | 72697-18 | Серия 118 (50-75) мм | 577
23ПВ0383 | Поверка. Микрометры гладкие МК; МЛ; МЗ; МТ; МКЦ [с 1 установочной мерой от 25 до 125 мм] | Поверка | Нет | 72697-18 | Серия 118 (75-100) мм | 577
23ПВ0383 | Поверка. Микрометры гладкие МК; МЛ; МЗ; МТ; МКЦ [с 1 установочной мерой от 25 до 125 мм] | Поверка | Нет | 72697-18 | Серия 118 (100-125) мм | 577
23ПВ0383 | Поверка. Микрометры гладкие МК; МЛ; МЗ; МТ; МКЦ [с 1 установочной мерой от 25 до 125 мм] | Поверка | Нет | 72697-18 | Серия 145 (25-50) мм | 577
23ПВ0383 | Поверка. Микрометры гладкие МК; МЛ; МЗ; МТ; МКЦ [с 1 установочной мерой от 25 до 125 мм] | Поверка | Нет | 72697-18 | Серия 145 (50-75) мм | 577
23ПВ0383 | Поверка. Микрометры гладкие МК; МЛ; МЗ; МТ; МКЦ [с 1 установочной мерой от 25 до 125 мм] | Поверка | Нет | 72697-18 | Серия 145 (75-100) мм | 577
23ПВ0383 | Поверка. Микрометры гладкие МК; МЛ; МЗ; МТ; МКЦ [с 1 установочной мерой от 25 до 125 мм] | Поверка | Нет | 72697-18 | Серия 145 (100-125) мм | 577
23ПВ0383 | Поверка. Микрометры гладкие МК; МЛ; МЗ; МТ; МКЦ [с 1 установочной мерой от 25 до 125 мм] | Поверка | Нет | 72697-18 | Серия 147 (25-50) мм | 577
23ПВ0383 | Поверка. Микрометры гладкие МК; МЛ; МЗ; МТ; МКЦ [с 1 установочной мерой от 25 до 125 мм] | Поверка | Нет | 72697-18 | Серия 147 (50-75) мм | 577
23ПВ0383 | Поверка. Микрометры гладкие МК; МЛ; МЗ; МТ; МКЦ [с 1 установочной мерой от 25 до 125 мм] | Поверка | Нет | 72697-18 | Серия 147 (75-100) мм | 577
23ПВ0383 | Поверка. Микрометры гладкие МК; МЛ; МЗ; МТ; МКЦ [с 1 установочной мерой от 25 до 125 мм] | Поверка | Нет | 72697-18 | Серия 157 (25-50) мм | 577
23ПВ0383 | Поверка. Микрометры гладкие МК; МЛ; МЗ; МТ; МКЦ [с 1 установочной мерой от 25 до 125 мм] | Поверка | Нет | 72697-18 | Серия 101 (25-50) мм | 577
23ПВ0383 | Поверка. Микрометры гладкие МК; МЛ; МЗ; МТ; МКЦ [с 1 установочной мерой от 25 до 125 мм] | Поверка | Нет | 72697-18 | Серия 101 (50-75) мм | 577
23ПВ0383 | Поверка. Микрометры гладкие МК; МЛ; МЗ; МТ; МКЦ [с 1 установочной мерой от 25 до 125 мм] | Поверка | Нет | 72697-18 | Серия 101 (75-100) мм | 577
23ПВ0383 | Поверка. Микрометры гладкие МК; МЛ; МЗ; МТ; МКЦ [с 1 установочной мерой от 25 до 125 мм] | Поверка | Нет | 72697-18 | Серия 101 (100-125) мм | 577
23ПВ0383 | Поверка. Микрометры гладкие МК; МЛ; МЗ; МТ; МКЦ [с 1 установочной мерой от 25 до 125 мм] | Поверка | Нет | 72697-18 | Серия 102 (25-50) мм | 577
23ПВ0383 | Поверка. Микрометры гладкие МК; МЛ; МЗ; МТ; МКЦ [с 1 установочной мерой от 25 до 125 мм] | Поверка | Нет | 72697-18 | Серия 102 (50-75) мм | 577
23ПВ0383 | Поверка. Микрометры гладкие МК; МЛ; МЗ; МТ; МКЦ [с 1 установочной мерой от 25 до 125 мм] | Поверка | Нет | 72697-18 | Серия 102 (75-100) мм | 577
23ПВ0383 | Поверка. Микрометры гладкие МК; МЛ; МЗ; МТ; МКЦ [с 1 установочной мерой от 25 до 125 мм] | Поверка | Нет | 72697-18 | Серия 112 (25-50) мм | 577
23ПВ0383 | Поверка. Микрометры гладкие МК; МЛ; МЗ; МТ; МКЦ [с 1 установочной мерой от 25 до 125 мм] | Поверка | Нет | 72697-18 | Серия 112 (50-75) мм | 577
23ПВ0383 | Поверка. Микрометры гладкие МК; МЛ; МЗ; МТ; МКЦ [с 1 установочной мерой от 25 до 125 мм] | Поверка | Нет | 72697-18 | Серия 112 (75-100) мм | 577
23ПВ0383 | Поверка. Микрометры гладкие МК; МЛ; МЗ; МТ; МКЦ [с 1 установочной мерой от 25 до 125 мм] | Поверка | Нет | 72697-18 | Серия 112 (100-125) мм | 577
23ПВ0383 | Поверка. Микрометры гладкие МК; МЛ; МЗ; МТ; МКЦ [с 1 установочной мерой от 25 до 125 мм] | Поверка | Нет | 72697-18 | Серия 122 (25-50) мм | 577
23ПВ0383 | Поверка. Микрометры гладкие МК; МЛ; МЗ; МТ; МКЦ [с 1 установочной мерой от 25 до 125 мм] | Поверка | Нет | 72697-18 | Серия 122 (50-75) мм | 577
23ПВ0383 | Поверка. Микрометры гладкие МК; МЛ; МЗ; МТ; МКЦ [с 1 установочной мерой от 25 до 125 мм] | Поверка | Нет | 72697-18 | Серия 122 (75-100) мм | 577
23ПВ0383 | Поверка. Микрометры гладкие МК; МЛ; МЗ; МТ; МКЦ [с 1 установочной мерой от 25 до 125 мм] | Поверка | Нет | 72697-18 | Серия 118 (25-50) мм | 577
23ПВ0383 | Поверка. Микрометры гладкие МК; МЛ; МЗ; МТ; МКЦ [с 1 установочной мерой от 25 до 125 мм] | Поверка | Нет | 72697-18 | Серия 118 (50-75) мм | 577
23ПВ0383 | Поверка. Микрометры гладкие МК; МЛ; МЗ; МТ; МКЦ [с 1 установочной мерой от 25 до 125 мм] | Поверка | Нет | 72697-18 | Серия 118 (75-100) мм | 577
23ПВ0383 | Поверка. Микрометры гладкие МК; МЛ; МЗ; МТ; МКЦ [с 1 установочной мерой от 25 до 125 мм] | Поверка | Нет | 72697-18 | Серия 118 (100-125) мм | 577
23ПВ0383 | Поверка. Микрометры гладкие МК; МЛ; МЗ; МТ; МКЦ [с 1 установочной мерой от 25 до 125 мм] | Поверка | Нет | 72697-18 | Серия 141 (25-50) мм | 577
23ПВ0383 | Поверка. Микрометры гладкие МК; МЛ; МЗ; МТ; МКЦ [с 1 установочной мерой от 25 до 125 мм] | Поверка | Нет | 72697-18 | Серия 141 (50-75) мм | 577
23ПВ0383 | Поверка. Микрометры гладкие МК; МЛ; МЗ; МТ; МКЦ [с 1 установочной мерой от 25 до 125 мм] | Поверка | Нет | 72697-18 | Серия 141 (75-100) мм | 577
23ПВ0383 | Поверка. Микрометры гладкие МК; МЛ; МЗ; МТ; МКЦ [с 1 установочной мерой от 25 до 125 мм] | Поверка | Нет | 72697-18 | Серия 141 (100-125) мм | 577
23ПВ0383 | Поверка. Микрометры гладкие МК; МЛ; МЗ; МТ; МКЦ [с 1 установочной мерой от 25 до 125 мм] | Поверка | Нет | 72697-18 | Серия 143 (25-50) мм | 577
23ПВ0383 | Поверка. Микрометры гладкие МК; МЛ; МЗ; МТ; МКЦ [с 1 установочной мерой от 25 до 125 мм] | Поверка | Нет | 72697-18 | Серия 143 (50-75) мм | 577
23ПВ0383 | Поверка. Микрометры гладкие МК; МЛ; МЗ; МТ; МКЦ [с 1 установочной мерой от 25 до 125 мм] | Поверка | Нет | 72697-18 | Серия 143 (75-100) мм | 577
23ПВ0383 | Поверка. Микрометры гладкие МК; МЛ; МЗ; МТ; МКЦ [с 1 установочной мерой от 25 до 125 мм] | Поверка | Нет | 72697-18 | Серия 150 (25-50) мм | 577
23ПВ0383 | Поверка. Микрометры гладкие МК; МЛ; МЗ; МТ; МКЦ [с 1 установочной мерой от 25 до 125 мм] | Поверка | Нет | 72697-18 | Серия 160 (25-50) мм | 577
23ПВ0383 | Поверка. Микрометры гладкие МК; МЛ; МЗ; МТ; МКЦ [с 1 установочной мерой от 25 до 125 мм] | Поверка | Нет | 72697-18 | Серия 160 (50-75) мм | 577
23ПВ0383 | Поверка. Микрометры гладкие МК; МЛ; МЗ; МТ; МКЦ [с 1 установочной мерой от 25 до 125 мм] | Поверка | Нет | 72697-18 | Серия 160 (75-100) мм | 577
23ПВ0383 | Поверка. Микрометры гладкие МК; МЛ; МЗ; МТ; МКЦ [с 1 установочной мерой от 25 до 125 мм] | Поверка | Нет | 72697-18 | Серия 111 (0-150) мм | 577
23ПВ0383 | Поверка. Микрометры гладкие МК; МЛ; МЗ; МТ; МКЦ [с 1 установочной мерой от 25 до 125 мм] | Поверка | Нет | 72697-18 | Серия 111 (0-100) мм | 577
23ПВ0383 | Поверка. Микрометры гладкие МК; МЛ; МЗ; МТ; МКЦ [с 1 установочной мерой от 25 до 125 мм] | Поверка | Нет | 77303-20 | (25-50) мм | 577
23ПВ0383 | Поверка. Микрометры гладкие МК; МЛ; МЗ; МТ; МКЦ [с 1 установочной мерой от 25 до 125 мм] | Поверка | Нет | 77303-20 | (50-75) мм | 577
23ПВ0383 | Поверка. Микрометры гладкие МК; МЛ; МЗ; МТ; МКЦ [с 1 установочной мерой от 25 до 125 мм] | Поверка | Нет | 77303-20 | (75-100) мм | 577
23ПВ0383 | Поверка. Микрометры гладкие МК; МЛ; МЗ; МТ; МКЦ [с 1 установочной мерой от 25 до 125 мм] | Поверка | Нет | 77303-20 | (100-125) мм | 577
23ПВ0383 | Поверка. Микрометры гладкие МК; МЛ; МЗ; МТ; МКЦ [с 1 установочной мерой от 25 до 125 мм] | Поверка | Нет | 77303-20 | (25-50) мм | 577
23ПВ0383 | Поверка. Микрометры гладкие МК; МЛ; МЗ; МТ; МКЦ [с 1 установочной мерой от 25 до 125 мм] | Поверка | Нет | 77303-20 | (50-75) мм | 577
23ПВ0383 | Поверка. Микрометры гладкие МК; МЛ; МЗ; МТ; МКЦ [с 1 установочной мерой от 25 до 125 мм] | Поверка | Нет | 77303-20 | (75-100) мм | 577
23ПВ0383 | Поверка. Микрометры гладкие МК; МЛ; МЗ; МТ; МКЦ [с 1 установочной мерой от 25 до 125 мм] | Поверка | Нет | 77303-20 | (100-125) мм | 577
23ПВ0383 | Поверка. Микрометры гладкие МК; МЛ; МЗ; МТ; МКЦ [с 1 установочной мерой от 25 до 125 мм] | Поверка | Нет | 77991-20 | МК (25-50) мм | 577
23ПВ0383 | Поверка. Микрометры гладкие МК; МЛ; МЗ; МТ; МКЦ [с 1 установочной мерой от 25 до 125 мм] | Поверка | Нет | 77991-20 | МК (50-75) мм | 577
23ПВ0383 | Поверка. Микрометры гладкие МК; МЛ; МЗ; МТ; МКЦ [с 1 установочной мерой от 25 до 125 мм] | Поверка | Нет | 77991-20 | МК (75-100) мм | 577
23ПВ0383 | Поверка. Микрометры гладкие МК; МЛ; МЗ; МТ; МКЦ [с 1 установочной мерой от 25 до 125 мм] | Поверка | Нет | 77991-20 | МК (100-125) мм | 577
23ПВ0383 | Поверка. Микрометры гладкие МК; МЛ; МЗ; МТ; МКЦ [с 1 установочной мерой от 25 до 125 мм] | Поверка | Нет | 77991-20 | МКЦ (25-50) мм | 577
23ПВ0383 | Поверка. Микрометры гладкие МК; МЛ; МЗ; МТ; МКЦ [с 1 установочной мерой от 25 до 125 мм] | Поверка | Нет | 77991-20 | МКЦ (50-75) мм | 577
23ПВ0383 | Поверка. Микрометры гладкие МК; МЛ; МЗ; МТ; МКЦ [с 1 установочной мерой от 25 до 125 мм] | Поверка | Нет | 77991-20 | МКЦ (75-100) мм | 577
23ПВ0383 | Поверка. Микрометры гладкие МК; МЛ; МЗ; МТ; МКЦ [с 1 установочной мерой от 25 до 125 мм] | Поверка | Нет | 77991-20 | МКЦ (100-125) мм | 577
23ПВ0383 | Поверка. Микрометры гладкие МК; МЛ; МЗ; МТ; МКЦ [с 1 установочной мерой от 25 до 125 мм] | Поверка | Нет | 77991-20 | МКЦ (100-200) мм | 577
23ПВ0383 | Поверка. Микрометры гладкие МК; МЛ; МЗ; МТ; МКЦ [с 1 установочной мерой от 25 до 125 мм] | Поверка | Нет | 77991-20 | МКЦМ (25-50) мм | 577
23ПВ0383 | Поверка. Микрометры гладкие МК; МЛ; МЗ; МТ; МКЦ [с 1 установочной мерой от 25 до 125 мм] | Поверка | Нет | 77991-20 | МКЦМ (50-75) мм | 577
23ПВ0383 | Поверка. Микрометры гладкие МК; МЛ; МЗ; МТ; МКЦ [с 1 установочной мерой от 25 до 125 мм] | Поверка | Нет | 77991-20 | МКЦМ (75-100) мм | 577
23ПВ0383 | Поверка. Микрометры гладкие МК; МЛ; МЗ; МТ; МКЦ [с 1 установочной мерой от 25 до 125 мм] | Поверка | Нет | 77991-20 | МКЦМ (100-125) мм | 577
23ПВ0383 | Поверка. Микрометры гладкие МК; МЛ; МЗ; МТ; МКЦ [с 1 установочной мерой от 25 до 125 мм] | Поверка | Нет | 77991-20 | МГ (0-50) мм | 577
23ПВ0383 | Поверка. Микрометры гладкие МК; МЛ; МЗ; МТ; МКЦ [с 1 установочной мерой от 25 до 125 мм] | Поверка | Нет | 77991-20 | МГЦ (0-50) мм | 577
23ПВ0383 | Поверка. Микрометры гладкие МК; МЛ; МЗ; МТ; МКЦ [с 1 установочной мерой от 25 до 125 мм] | Поверка | Нет | 78936-20 | МК (25-50) мм | 577
23ПВ0383 | Поверка. Микрометры гладкие МК; МЛ; МЗ; МТ; МКЦ [с 1 установочной мерой от 25 до 125 мм] | Поверка | Нет | 78936-20 | МК (50-75) мм | 577
23ПВ0383 | Поверка. Микрометры гладкие МК; МЛ; МЗ; МТ; МКЦ [с 1 установочной мерой от 25 до 125 мм] | Поверка | Нет | 78936-20 | МК (75-100) мм | 577
23ПВ0383 | Поверка. Микрометры гладкие МК; МЛ; МЗ; МТ; МКЦ [с 1 установочной мерой от 25 до 125 мм] | Поверка | Нет | 78936-20 | МК (100-125) мм | 577
23ПВ0383 | Поверка. Микрометры гладкие МК; МЛ; МЗ; МТ; МКЦ [с 1 установочной мерой от 25 до 125 мм] | Поверка | Нет | 78936-20 | МК Ц (25-50) мм | 577
23ПВ0383 | Поверка. Микрометры гладкие МК; МЛ; МЗ; МТ; МКЦ [с 1 установочной мерой от 25 до 125 мм] | Поверка | Нет | 78936-20 | МК Ц (50-75) мм | 577
23ПВ0383 | Поверка. Микрометры гладкие МК; МЛ; МЗ; МТ; МКЦ [с 1 установочной мерой от 25 до 125 мм] | Поверка | Нет | 78936-20 | МК Ц (75-100) мм | 577
23ПВ0383 | Поверка. Микрометры гладкие МК; МЛ; МЗ; МТ; МКЦ [с 1 установочной мерой от 25 до 125 мм] | Поверка | Нет | 78936-20 | МК Ц (100-125) мм | 577
23ПВ0383 | Поверка. Микрометры гладкие МК; МЛ; МЗ; МТ; МКЦ [с 1 установочной мерой от 25 до 125 мм] | Поверка | Нет | 78936-20 | МЗ (25-50) мм | 577
23ПВ0383 | Поверка. Микрометры гладкие МК; МЛ; МЗ; МТ; МКЦ [с 1 установочной мерой от 25 до 125 мм] | Поверка | Нет | 78936-20 | МЗ Ц (25-50) мм | 577
23ПВ0383 | Поверка. Микрометры гладкие МК; МЛ; МЗ; МТ; МКЦ [с 1 установочной мерой от 25 до 125 мм] | Поверка | Нет | 78936-20 | МЗ (50-75) мм | 577
23ПВ0383 | Поверка. Микрометры гладкие МК; МЛ; МЗ; МТ; МКЦ [с 1 установочной мерой от 25 до 125 мм] | Поверка | Нет | 78936-20 | МЗ (75-100) мм | 577
23ПВ0383 | Поверка. Микрометры гладкие МК; МЛ; МЗ; МТ; МКЦ [с 1 установочной мерой от 25 до 125 мм] | Поверка | Нет | 78936-20 | МЗ Ц (50-75) мм | 577
23ПВ0383 | Поверка. Микрометры гладкие МК; МЛ; МЗ; МТ; МКЦ [с 1 установочной мерой от 25 до 125 мм] | Поверка | Нет | 78936-20 | МЗ Ц (75-100) мм | 577
23ПВ0383 | Поверка. Микрометры гладкие МК; МЛ; МЗ; МТ; МКЦ [с 1 установочной мерой от 25 до 125 мм] | Поверка | Нет | 78936-20 | МГ Ц (0-50) мм | 577
23ПВ0383 | Поверка. Микрометры гладкие МК; МЛ; МЗ; МТ; МКЦ [с 1 установочной мерой от 25 до 125 мм] | Поверка | Нет | 78936-20 | МГ (0-50) мм | 577
23ПВ0383 | Поверка. Микрометры гладкие МК; МЛ; МЗ; МТ; МКЦ [с 1 установочной мерой от 25 до 125 мм] | Поверка | Нет | 66442-17 | С отсчетом по шкалам стебля и барабана (25-50) мм | 577
23ПВ0383 | Поверка. Микрометры гладкие МК; МЛ; МЗ; МТ; МКЦ [с 1 установочной мерой от 25 до 125 мм] | Поверка | Нет | 66442-17 | С отсчетом по шкалам стебля и барабана (50-75) мм | 577
23ПВ0383 | Поверка. Микрометры гладкие МК; МЛ; МЗ; МТ; МКЦ [с 1 установочной мерой от 25 до 125 мм] | Поверка | Нет | 66442-17 | С отсчетом по шкалам стебля и барабана (75-100) мм | 577
23ПВ0383 | Поверка. Микрометры гладкие МК; МЛ; МЗ; МТ; МКЦ [с 1 установочной мерой от 25 до 125 мм] | Поверка | Нет | 66442-17 | С отсчетом по шкалам стебля и барабана (100-125) мм | 577
23ПВ0383 | Поверка. Микрометры гладкие МК; МЛ; МЗ; МТ; МКЦ [с 1 установочной мерой от 25 до 125 мм] | Поверка | Нет | 66442-17 | С цифровым отсчетным устройством (25-50) мм | 577
23ПВ0383 | Поверка. Микрометры гладкие МК; МЛ; МЗ; МТ; МКЦ [с 1 установочной мерой от 25 до 125 мм] | Поверка | Нет | 66442-17 | С цифровым отсчетным устройством (50-75) мм | 577
23ПВ0383 | Поверка. Микрометры гладкие МК; МЛ; МЗ; МТ; МКЦ [с 1 установочной мерой от 25 до 125 мм] | Поверка | Нет | 66442-17 | С цифровым отсчетным устройством (75-100) мм | 577
23ПВ0383 | Поверка. Микрометры гладкие МК; МЛ; МЗ; МТ; МКЦ [с 1 установочной мерой от 25 до 125 мм] | Поверка | Нет | 66442-17 | С цифровым отсчетным устройством (100-125) мм | 577
23ПВ0383 | Поверка. Микрометры гладкие МК; МЛ; МЗ; МТ; МКЦ [с 1 установочной мерой от 25 до 125 мм] | Поверка | Нет | 61577-15 | 041 001 (25-50) мм | 577
23ПВ0383 | Поверка. Микрометры гладкие МК; МЛ; МЗ; МТ; МКЦ [с 1 установочной мерой от 25 до 125 мм] | Поверка | Нет | 61577-15 | 041 001 (50-75) мм | 577
23ПВ0383 | Поверка. Микрометры гладкие МК; МЛ; МЗ; МТ; МКЦ [с 1 установочной мерой от 25 до 125 мм] | Поверка | Нет | 61577-15 | 041 001 (75-100) мм | 577
23ПВ0383 | Поверка. Микрометры гладкие МК; МЛ; МЗ; МТ; МКЦ [с 1 установочной мерой от 25 до 125 мм] | Поверка | Нет | 61577-15 | 041 001 (100-125) мм | 577
23ПВ0383 | Поверка. Микрометры гладкие МК; МЛ; МЗ; МТ; МКЦ [с 1 установочной мерой от 25 до 125 мм] | Поверка | Нет | 61577-15 | 041 057 (50-75) мм | 577
23ПВ0383 | Поверка. Микрометры гладкие МК; МЛ; МЗ; МТ; МКЦ [с 1 установочной мерой от 25 до 125 мм] | Поверка | Нет | 61577-15 | 041 057 (25-50) мм | 577
23ПВ0383 | Поверка. Микрометры гладкие МК; МЛ; МЗ; МТ; МКЦ [с 1 установочной мерой от 25 до 125 мм] | Поверка | Нет | 61577-15 | 041 057 (75-100) мм | 577
23ПВ0383 | Поверка. Микрометры гладкие МК; МЛ; МЗ; МТ; МКЦ [с 1 установочной мерой от 25 до 125 мм] | Поверка | Нет | 61577-15 | 041 057 (100-125) мм | 577
23ПВ0383 | Поверка. Микрометры гладкие МК; МЛ; МЗ; МТ; МКЦ [с 1 установочной мерой от 25 до 125 мм] | Поверка | Нет | 761-97 | МЗ 50 | 577
23ПВ0383 | Поверка. Микрометры гладкие МК; МЛ; МЗ; МТ; МКЦ [с 1 установочной мерой от 25 до 125 мм] | Поверка | Нет | 761-97 | МЗ 75 | 577
23ПВ0383 | Поверка. Микрометры гладкие МК; МЛ; МЗ; МТ; МКЦ [с 1 установочной мерой от 25 до 125 мм] | Поверка | Нет | 761-97 | МЗ 100 | 577
23ПВ0383 | Поверка. Микрометры гладкие МК; МЛ; МЗ; МТ; МКЦ [с 1 установочной мерой от 25 до 125 мм] | Поверка | Нет | 52482-13 | Серия 701 (25-50) мм | 577
23ПВ0383 | Поверка. Микрометры гладкие МК; МЛ; МЗ; МТ; МКЦ [с 1 установочной мерой от 25 до 125 мм] | Поверка | Нет | 52482-13 | Серия 701 (50-75) мм | 577
23ПВ0383 | Поверка. Микрометры гладкие МК; МЛ; МЗ; МТ; МКЦ [с 1 установочной мерой от 25 до 125 мм] | Поверка | Нет | 52482-13 | Серия 701 (75-100) мм | 577
23ПВ0383 | Поверка. Микрометры гладкие МК; МЛ; МЗ; МТ; МКЦ [с 1 установочной мерой от 25 до 125 мм] | Поверка | Нет | 52482-13 | Серия 701 (100-125) мм | 577
23ПВ0383 | Поверка. Микрометры гладкие МК; МЛ; МЗ; МТ; МКЦ [с 1 установочной мерой от 25 до 125 мм] | Поверка | Нет | 52482-13 | Серия 702 (25-50) мм | 577
23ПВ0383 | Поверка. Микрометры гладкие МК; МЛ; МЗ; МТ; МКЦ [с 1 установочной мерой от 25 до 125 мм] | Поверка | Нет | 52482-13 | Серия 702 (50-75) мм | 577
23ПВ0383 | Поверка. Микрометры гладкие МК; МЛ; МЗ; МТ; МКЦ [с 1 установочной мерой от 25 до 125 мм] | Поверка | Нет | 52482-13 | Серия 702 (75-100) мм | 577
23ПВ0383 | Поверка. Микрометры гладкие МК; МЛ; МЗ; МТ; МКЦ [с 1 установочной мерой от 25 до 125 мм] | Поверка | Нет | 52482-13 | Серия 727 исполнение I (25-50) мм | 577
23ПВ0383 | Поверка. Микрометры гладкие МК; МЛ; МЗ; МТ; МКЦ [с 1 установочной мерой от 25 до 125 мм] | Поверка | Нет | 52482-13 | Серия 727 исполнение I (50-75) мм | 577
23ПВ0383 | Поверка. Микрометры гладкие МК; МЛ; МЗ; МТ; МКЦ [с 1 установочной мерой от 25 до 125 мм] | Поверка | Нет | 52482-13 | Серия 727 исполнение I (75-100) мм | 577
23ПВ0383 | Поверка. Микрометры гладкие МК; МЛ; МЗ; МТ; МКЦ [с 1 установочной мерой от 25 до 125 мм] | Поверка | Нет | 52482-13 | Серия 727 исполнение II (25-50) мм | 577
23ПВ0383 | Поверка. Микрометры гладкие МК; МЛ; МЗ; МТ; МКЦ [с 1 установочной мерой от 25 до 125 мм] | Поверка | Нет | 52482-13 | Серия 727 исполнение II (50-75) мм | 577
23ПВ0383 | Поверка. Микрометры гладкие МК; МЛ; МЗ; МТ; МКЦ [с 1 установочной мерой от 25 до 125 мм] | Поверка | Нет | 52482-13 | Серия 727 исполнение II (75-100) мм | 577
23ПВ0383 | Поверка. Микрометры гладкие МК; МЛ; МЗ; МТ; МКЦ [с 1 установочной мерой от 25 до 125 мм] | Поверка | Нет | 53762-13 | Micromar 40 EWR (25-50) мм | 577
23ПВ0383 | Поверка. Микрометры гладкие МК; МЛ; МЗ; МТ; МКЦ [с 1 установочной мерой от 25 до 125 мм] | Поверка | Нет | 53762-13 | Micromar 40 EWR (50-75) мм | 577
23ПВ0383 | Поверка. Микрометры гладкие МК; МЛ; МЗ; МТ; МКЦ [с 1 установочной мерой от 25 до 125 мм] | Поверка | Нет | 53762-13 | Micromar 40 EWR (75-100) мм | 577
23ПВ0383 | Поверка. Микрометры гладкие МК; МЛ; МЗ; МТ; МКЦ [с 1 установочной мерой от 25 до 125 мм] | Поверка | Нет | 44034-10 | Garant (25-50) мм | 577
23ПВ0383 | Поверка. Микрометры гладкие МК; МЛ; МЗ; МТ; МКЦ [с 1 установочной мерой от 25 до 125 мм] | Поверка | Нет | 44034-10 | Garant (50-75) мм | 577
23ПВ0383 | Поверка. Микрометры гладкие МК; МЛ; МЗ; МТ; МКЦ [с 1 установочной мерой от 25 до 125 мм] | Поверка | Нет | 44034-10 | Garant (75-100) мм | 577
23ПВ0383 | Поверка. Микрометры гладкие МК; МЛ; МЗ; МТ; МКЦ [с 1 установочной мерой от 25 до 125 мм] | Поверка | Нет | 30740-05 | 293 | 577
23ПВ0383 | Поверка. Микрометры гладкие МК; МЛ; МЗ; МТ; МКЦ [с 1 установочной мерой от 25 до 125 мм] | Поверка | Нет | 30740-05 | 323 | 577
23ПВ0383 | Поверка. Микрометры гладкие МК; МЛ; МЗ; МТ; МКЦ [с 1 установочной мерой от 25 до 125 мм] | Поверка | Нет | 30740-05 | 369 | 577
23ПВ0383 | Поверка. Микрометры гладкие МК; МЛ; МЗ; МТ; МКЦ [с 1 установочной мерой от 25 до 125 мм] | Поверка | Нет | 30740-05 | 389 | 577
23ПВ0383 | Поверка. Микрометры гладкие МК; МЛ; МЗ; МТ; МКЦ [с 1 установочной мерой от 25 до 125 мм] | Поверка | Нет | 30740-05 | 395 | 577
23ПВ0383 | Поверка. Микрометры гладкие МК; МЛ; МЗ; МТ; МКЦ [с 1 установочной мерой от 25 до 125 мм] | Поверка | Нет | 30740-05 | 406 | 577
23ПВ0383 | Поверка. Микрометры гладкие МК; МЛ; МЗ; МТ; МКЦ [с 1 установочной мерой от 25 до 125 мм] | Поверка | Нет | 30740-05 | 422 | 577
23ПВ0383 | Поверка. Микрометры гладкие МК; МЛ; МЗ; МТ; МКЦ [с 1 установочной мерой от 25 до 125 мм] | Поверка | Нет | 30740-05 | 340 | 577
23ПВ0383 | Поверка. Микрометры гладкие МК; МЛ; МЗ; МТ; МКЦ [с 1 установочной мерой от 25 до 125 мм] | Поверка | Нет | 59929-15 | МЗ (25-50) мм | 577
23ПВ0383 | Поверка. Микрометры гладкие МК; МЛ; МЗ; МТ; МКЦ [с 1 установочной мерой от 25 до 125 мм] | Поверка | Нет | 59929-15 | МЛ (25-50) мм | 577
23ПВ0383 | Поверка. Микрометры гладкие МК; МЛ; МЗ; МТ; МКЦ [с 1 установочной мерой от 25 до 125 мм] | Поверка | Нет | 59929-15 | МЗ (50-75) мм | 577
23ПВ0383 | Поверка. Микрометры гладкие МК; МЛ; МЗ; МТ; МКЦ [с 1 установочной мерой от 25 до 125 мм] | Поверка | Нет | 59929-15 | МЗ (75-100) мм | 577
23ПВ0383 | Поверка. Микрометры гладкие МК; МЛ; МЗ; МТ; МКЦ [с 1 установочной мерой от 25 до 125 мм] | Поверка | Нет | 59929-15 | МЗ (100-125) мм | 577
23ПВ0383 | Поверка. Микрометры гладкие МК; МЛ; МЗ; МТ; МКЦ [с 1 установочной мерой от 25 до 125 мм] | Поверка | Нет | 33314-06 | 40 А | 577
23ПВ0383 | Поверка. Микрометры гладкие МК; МЛ; МЗ; МТ; МКЦ [с 1 установочной мерой от 25 до 125 мм] | Поверка | Нет | 33314-06 | 40 SH | 577
23ПВ0383 | Поверка. Микрометры гладкие МК; МЛ; МЗ; МТ; МКЦ [с 1 установочной мерой от 25 до 125 мм] | Поверка | Нет | 33314-06 | 40 SC | 577
23ПВ0383 | Поверка. Микрометры гладкие МК; МЛ; МЗ; МТ; МКЦ [с 1 установочной мерой от 25 до 125 мм] | Поверка | Нет | 33314-06 | 40 SD | 577
23ПВ0383 | Поверка. Микрометры гладкие МК; МЛ; МЗ; МТ; МКЦ [с 1 установочной мерой от 25 до 125 мм] | Поверка | Нет | 33314-06 | 40 AB | 577
23ПВ0383 | Поверка. Микрометры гладкие МК; МЛ; МЗ; МТ; МКЦ [с 1 установочной мерой от 25 до 125 мм] | Поверка | Нет | 33314-06 | 40 AS | 577
23ПВ0383 | Поверка. Микрометры гладкие МК; МЛ; МЗ; МТ; МКЦ [с 1 установочной мерой от 25 до 125 мм] | Поверка | Нет | 33314-06 | 40 AR | 577
23ПВ0383 | Поверка. Микрометры гладкие МК; МЛ; МЗ; МТ; МКЦ [с 1 установочной мерой от 25 до 125 мм] | Поверка | Нет | 33314-06 | 40 Z | 577
23ПВ0383 | Поверка. Микрометры гладкие МК; МЛ; МЗ; МТ; МКЦ [с 1 установочной мерой от 25 до 125 мм] | Поверка | Нет | 72697-18 | 105-02-4 | 577
23ПВ0383 | Поверка. Микрометры гладкие МК; МЛ; МЗ; МТ; МКЦ [с 1 установочной мерой от 25 до 125 мм] | Поверка | Нет | 72697-18 | 105-03-4 | 577
23ПВ0383 | Поверка. Микрометры гладкие МК; МЛ; МЗ; МТ; МКЦ [с 1 установочной мерой от 25 до 125 мм] | Поверка | Нет | 72697-18 | 105-04-4 | 577
23ПВ0383 | Поверка. Микрометры гладкие МК; МЛ; МЗ; МТ; МКЦ [с 1 установочной мерой от 25 до 125 мм] | Поверка | Нет | 72697-18 | 105-05-4 | 577
23ПВ0383 | Поверка. Микрометры гладкие МК; МЛ; МЗ; МТ; МКЦ [с 1 установочной мерой от 25 до 125 мм] | Поверка | Нет | 72697-18 | 116-02-0 | 577
23ПВ0383 | Поверка. Микрометры гладкие МК; МЛ; МЗ; МТ; МКЦ [с 1 установочной мерой от 25 до 125 мм] | Поверка | Нет | 72697-18 | 116-03-0 | 577
23ПВ0383 | Поверка. Микрометры гладкие МК; МЛ; МЗ; МТ; МКЦ [с 1 установочной мерой от 25 до 125 мм] | Поверка | Нет | 72697-18 | 116-04-0 | 577
23ПВ0383 | Поверка. Микрометры гладкие МК; МЛ; МЗ; МТ; МКЦ [с 1 установочной мерой от 25 до 125 мм] | Поверка | Нет | 72697-18 | 116-05-0 | 577
23ПВ0383 | Поверка. Микрометры гладкие МК; МЛ; МЗ; МТ; МКЦ [с 1 установочной мерой от 25 до 125 мм] | Поверка | Нет | 72697-18 | 115-06-0 | 577
23ПВ0383 | Поверка. Микрометры гладкие МК; МЛ; МЗ; МТ; МКЦ [с 1 установочной мерой от 25 до 125 мм] | Поверка | Нет | 72697-18 | 115-04-6 | 577
23ПВ0383 | Поверка. Микрометры гладкие МК; МЛ; МЗ; МТ; МКЦ [с 1 установочной мерой от 25 до 125 мм] | Поверка | Нет | 72697-18 | 115-08-6 | 577
23ПВ0383 | Поверка. Микрометры гладкие МК; МЛ; МЗ; МТ; МКЦ [с 1 установочной мерой от 25 до 125 мм] | Поверка | Нет | 72697-18 | 117-02-0 | 577
23ПВ0383 | Поверка. Микрометры гладкие МК; МЛ; МЗ; МТ; МКЦ [с 1 установочной мерой от 25 до 125 мм] | Поверка | Нет | 72697-18 | 117-03-0 | 577
23ПВ0383 | Поверка. Микрометры гладкие МК; МЛ; МЗ; МТ; МКЦ [с 1 установочной мерой от 25 до 125 мм] | Поверка | Нет | 72697-18 | 117-04-0 | 577
23ПВ0383 | Поверка. Микрометры гладкие МК; МЛ; МЗ; МТ; МКЦ [с 1 установочной мерой от 25 до 125 мм] | Поверка | Нет | 72697-18 | 117-05-0 | 577
23ПВ0383 | Поверка. Микрометры гладкие МК; МЛ; МЗ; МТ; МКЦ [с 1 установочной мерой от 25 до 125 мм] | Поверка | Нет | 72697-18 | 117-02-2 | 577
23ПВ0383 | Поверка. Микрометры гладкие МК; МЛ; МЗ; МТ; МКЦ [с 1 установочной мерой от 25 до 125 мм] | Поверка | Нет | 72697-18 | 117-03-2 | 577
23ПВ0383 | Поверка. Микрометры гладкие МК; МЛ; МЗ; МТ; МКЦ [с 1 установочной мерой от 25 до 125 мм] | Поверка | Нет | 72697-18 | 117-04-2 | 577
23ПВ0383 | Поверка. Микрометры гладкие МК; МЛ; МЗ; МТ; МКЦ [с 1 установочной мерой от 25 до 125 мм] | Поверка | Нет | 72697-18 | 117-05-2 | 577
23ПВ0383 | Поверка. Микрометры гладкие МК; МЛ; МЗ; МТ; МКЦ [с 1 установочной мерой от 25 до 125 мм] | Поверка | Нет | 72697-18 | 126-02-0 | 577
23ПВ0383 | Поверка. Микрометры гладкие МК; МЛ; МЗ; МТ; МКЦ [с 1 установочной мерой от 25 до 125 мм] | Поверка | Нет | 72697-18 | 126-03-0 | 577
23ПВ0383 | Поверка. Микрометры гладкие МК; МЛ; МЗ; МТ; МКЦ [с 1 установочной мерой от 25 до 125 мм] | Поверка | Нет | 72697-18 | 126-04-0 | 577
23ПВ0383 | Поверка. Микрометры гладкие МК; МЛ; МЗ; МТ; МКЦ [с 1 установочной мерой от 25 до 125 мм] | Поверка | Нет | 72697-18 | 126-02-2 | 577
23ПВ0383 | Поверка. Микрометры гладкие МК; МЛ; МЗ; МТ; МКЦ [с 1 установочной мерой от 25 до 125 мм] | Поверка | Нет | 72697-18 | 126-03-2 | 577
23ПВ0383 | Поверка. Микрометры гладкие МК; МЛ; МЗ; МТ; МКЦ [с 1 установочной мерой от 25 до 125 мм] | Поверка | Нет | 72697-18 | 126-04-2 | 577
23ПВ0383 | Поверка. Микрометры гладкие МК; МЛ; МЗ; МТ; МКЦ [с 1 установочной мерой от 25 до 125 мм] | Поверка | Нет | 72697-18 | 118-02-0 | 577
23ПВ0383 | Поверка. Микрометры гладкие МК; МЛ; МЗ; МТ; МКЦ [с 1 установочной мерой от 25 до 125 мм] | Поверка | Нет | 72697-18 | 118-03-0 | 577
23ПВ0383 | Поверка. Микрометры гладкие МК; МЛ; МЗ; МТ; МКЦ [с 1 установочной мерой от 25 до 125 мм] | Поверка | Нет | 72697-18 | 118-04-0 | 577
23ПВ0383 | Поверка. Микрометры гладкие МК; МЛ; МЗ; МТ; МКЦ [с 1 установочной мерой от 25 до 125 мм] | Поверка | Нет | 72697-18 | 118-05-0 | 577
23ПВ0383 | Поверка. Микрометры гладкие МК; МЛ; МЗ; МТ; МКЦ [с 1 установочной мерой от 25 до 125 мм] | Поверка | Нет | 72697-18 | 118-02-2 | 577
23ПВ0383 | Поверка. Микрометры гладкие МК; МЛ; МЗ; МТ; МКЦ [с 1 установочной мерой от 25 до 125 мм] | Поверка | Нет | 72697-18 | 118-03-2 | 577
23ПВ0383 | Поверка. Микрометры гладкие МК; МЛ; МЗ; МТ; МКЦ [с 1 установочной мерой от 25 до 125 мм] | Поверка | Нет | 72697-18 | 118-04-2 | 577
23ПВ0383 | Поверка. Микрометры гладкие МК; МЛ; МЗ; МТ; МКЦ [с 1 установочной мерой от 25 до 125 мм] | Поверка | Нет | 72697-18 | 118-05-2 | 577
23ПВ0383 | Поверка. Микрометры гладкие МК; МЛ; МЗ; МТ; МКЦ [с 1 установочной мерой от 25 до 125 мм] | Поверка | Нет | 72697-18 | 145-02-0 | 577
23ПВ0383 | Поверка. Микрометры гладкие МК; МЛ; МЗ; МТ; МКЦ [с 1 установочной мерой от 25 до 125 мм] | Поверка | Нет | 72697-18 | 145-03-0 | 577
23ПВ0383 | Поверка. Микрометры гладкие МК; МЛ; МЗ; МТ; МКЦ [с 1 установочной мерой от 25 до 125 мм] | Поверка | Нет | 72697-18 | 145-04-0 | 577
23ПВ0383 | Поверка. Микрометры гладкие МК; МЛ; МЗ; МТ; МКЦ [с 1 установочной мерой от 25 до 125 мм] | Поверка | Нет | 72697-18 | 145-05-0 | 577
23ПВ0383 | Поверка. Микрометры гладкие МК; МЛ; МЗ; МТ; МКЦ [с 1 установочной мерой от 25 до 125 мм] | Поверка | Нет | 72697-18 | 147-02-0 | 577
23ПВ0383 | Поверка. Микрометры гладкие МК; МЛ; МЗ; МТ; МКЦ [с 1 установочной мерой от 25 до 125 мм] | Поверка | Нет | 72697-18 | 147-03-0 | 577
23ПВ0383 | Поверка. Микрометры гладкие МК; МЛ; МЗ; МТ; МКЦ [с 1 установочной мерой от 25 до 125 мм] | Поверка | Нет | 72697-18 | 147-04-0 | 577
23ПВ0383 | Поверка. Микрометры гладкие МК; МЛ; МЗ; МТ; МКЦ [с 1 установочной мерой от 25 до 125 мм] | Поверка | Нет | 72697-18 | 147-02-2 | 577
23ПВ0383 | Поверка. Микрометры гладкие МК; МЛ; МЗ; МТ; МКЦ [с 1 установочной мерой от 25 до 125 мм] | Поверка | Нет | 72697-18 | 147-03-2 | 577
23ПВ0383 | Поверка. Микрометры гладкие МК; МЛ; МЗ; МТ; МКЦ [с 1 установочной мерой от 25 до 125 мм] | Поверка | Нет | 72697-18 | 147-04-2 | 577
23ПВ0383 | Поверка. Микрометры гладкие МК; МЛ; МЗ; МТ; МКЦ [с 1 установочной мерой от 25 до 125 мм] | Поверка | Нет | 72697-18 | 157-02-0 | 577
23ПВ0383 | Поверка. Микрометры гладкие МК; МЛ; МЗ; МТ; МКЦ [с 1 установочной мерой от 25 до 125 мм] | Поверка | Нет | 72697-18 | 157-02-2 | 577
23ПВ0383 | Поверка. Микрометры гладкие МК; МЛ; МЗ; МТ; МКЦ [с 1 установочной мерой от 25 до 125 мм] | Поверка | Нет | 72697-18 | 157-02-6 | 577
23ПВ0383 | Поверка. Микрометры гладкие МК; МЛ; МЗ; МТ; МКЦ [с 1 установочной мерой от 25 до 125 мм] | Поверка | Нет | 72697-18 | 157-32-2 | 577
23ПВ0383 | Поверка. Микрометры гладкие МК; МЛ; МЗ; МТ; МКЦ [с 1 установочной мерой от 25 до 125 мм] | Поверка | Нет | 72697-18 | 157-32-4 | 577
23ПВ0383 | Поверка. Микрометры гладкие МК; МЛ; МЗ; МТ; МКЦ [с 1 установочной мерой от 25 до 125 мм] | Поверка | Нет | 72697-18 | 157-32-6 | 577
23ПВ0383 | Поверка. Микрометры гладкие МК; МЛ; МЗ; МТ; МКЦ [с 1 установочной мерой от 25 до 125 мм] | Поверка | Нет | 72697-18 | 157-52-0 | 577
23ПВ0383 | Поверка. Микрометры гладкие МК; МЛ; МЗ; МТ; МКЦ [с 1 установочной мерой от 25 до 125 мм] | Поверка | Нет | 72697-18 | 157-52-2 | 577
23ПВ0383 | Поверка. Микрометры гладкие МК; МЛ; МЗ; МТ; МКЦ [с 1 установочной мерой от 25 до 125 мм] | Поверка | Нет | 72697-18 | 157-52-4 | 577
23ПВ0383 | Поверка. Микрометры гладкие МК; МЛ; МЗ; МТ; МКЦ [с 1 установочной мерой от 25 до 125 мм] | Поверка | Нет | 72697-18 | 101-02-0 | 577
23ПВ0383 | Поверка. Микрометры гладкие МК; МЛ; МЗ; МТ; МКЦ [с 1 установочной мерой от 25 до 125 мм] | Поверка | Нет | 72697-18 | 101-03-0 | 577
23ПВ0383 | Поверка. Микрометры гладкие МК; МЛ; МЗ; МТ; МКЦ [с 1 установочной мерой от 25 до 125 мм] | Поверка | Нет | 72697-18 | 101-04-0 | 577
23ПВ0383 | Поверка. Микрометры гладкие МК; МЛ; МЗ; МТ; МКЦ [с 1 установочной мерой от 25 до 125 мм] | Поверка | Нет | 72697-18 | 101-05-0 | 577
23ПВ0383 | Поверка. Микрометры гладкие МК; МЛ; МЗ; МТ; МКЦ [с 1 установочной мерой от 25 до 125 мм] | Поверка | Нет | 72697-18 | 102-61-0 | 577
23ПВ0383 | Поверка. Микрометры гладкие МК; МЛ; МЗ; МТ; МКЦ [с 1 установочной мерой от 25 до 125 мм] | Поверка | Нет | 72697-18 | 112-02-0 | 577
23ПВ0383 | Поверка. Микрометры гладкие МК; МЛ; МЗ; МТ; МКЦ [с 1 установочной мерой от 25 до 125 мм] | Поверка | Нет | 72697-18 | 112-03-0 | 577
23ПВ0383 | Поверка. Микрометры гладкие МК; МЛ; МЗ; МТ; МКЦ [с 1 установочной мерой от 25 до 125 мм] | Поверка | Нет | 72697-18 | 112-04-0 | 577
23ПВ0383 | Поверка. Микрометры гладкие МК; МЛ; МЗ; МТ; МКЦ [с 1 установочной мерой от 25 до 125 мм] | Поверка | Нет | 72697-18 | 112-05-0 | 577
23ПВ0383 | Поверка. Микрометры гладкие МК; МЛ; МЗ; МТ; МКЦ [с 1 установочной мерой от 25 до 125 мм] | Поверка | Нет | 72697-18 | 112-02-2 | 577
23ПВ0383 | Поверка. Микрометры гладкие МК; МЛ; МЗ; МТ; МКЦ [с 1 установочной мерой от 25 до 125 мм] | Поверка | Нет | 72697-18 | 112-03-2 | 577
23ПВ0383 | Поверка. Микрометры гладкие МК; МЛ; МЗ; МТ; МКЦ [с 1 установочной мерой от 25 до 125 мм] | Поверка | Нет | 72697-18 | 112-04-2 | 577
23ПВ0383 | Поверка. Микрометры гладкие МК; МЛ; МЗ; МТ; МКЦ [с 1 установочной мерой от 25 до 125 мм] | Поверка | Нет | 72697-18 | 112-05-2 | 577
23ПВ0383 | Поверка. Микрометры гладкие МК; МЛ; МЗ; МТ; МКЦ [с 1 установочной мерой от 25 до 125 мм] | Поверка | Нет | 72697-18 | 122-02-0 | 577
23ПВ0383 | Поверка. Микрометры гладкие МК; МЛ; МЗ; МТ; МКЦ [с 1 установочной мерой от 25 до 125 мм] | Поверка | Нет | 72697-18 | 122-03-0 | 577
23ПВ0383 | Поверка. Микрометры гладкие МК; МЛ; МЗ; МТ; МКЦ [с 1 установочной мерой от 25 до 125 мм] | Поверка | Нет | 72697-18 | 122-04-0 | 577
23ПВ0383 | Поверка. Микрометры гладкие МК; МЛ; МЗ; МТ; МКЦ [с 1 установочной мерой от 25 до 125 мм] | Поверка | Нет | 72697-18 | 122-02-2 | 577
23ПВ0383 | Поверка. Микрометры гладкие МК; МЛ; МЗ; МТ; МКЦ [с 1 установочной мерой от 25 до 125 мм] | Поверка | Нет | 72697-18 | 122-03-2 | 577
23ПВ0383 | Поверка. Микрометры гладкие МК; МЛ; МЗ; МТ; МКЦ [с 1 установочной мерой от 25 до 125 мм] | Поверка | Нет | 72697-18 | 122-04-2 | 577
23ПВ0383 | Поверка. Микрометры гладкие МК; МЛ; МЗ; МТ; МКЦ [с 1 установочной мерой от 25 до 125 мм] | Поверка | Нет | 72697-18 | 118-62-0 | 577
23ПВ0383 | Поверка. Микрометры гладкие МК; МЛ; МЗ; МТ; МКЦ [с 1 установочной мерой от 25 до 125 мм] | Поверка | Нет | 72697-18 | 118-63-0 | 577
23ПВ0383 | Поверка. Микрометры гладкие МК; МЛ; МЗ; МТ; МКЦ [с 1 установочной мерой от 25 до 125 мм] | Поверка | Нет | 72697-18 | 118-64-0 | 577
23ПВ0383 | Поверка. Микрометры гладкие МК; МЛ; МЗ; МТ; МКЦ [с 1 установочной мерой от 25 до 125 мм] | Поверка | Нет | 72697-18 | 118-65-0 | 577
23ПВ0383 | Поверка. Микрометры гладкие МК; МЛ; МЗ; МТ; МКЦ [с 1 установочной мерой от 25 до 125 мм] | Поверка | Нет | 72697-18 | 118-62-2 | 577
23ПВ0383 | Поверка. Микрометры гладкие МК; МЛ; МЗ; МТ; МКЦ [с 1 установочной мерой от 25 до 125 мм] | Поверка | Нет | 72697-18 | 118-63-2 | 577
23ПВ0383 | Поверка. Микрометры гладкие МК; МЛ; МЗ; МТ; МКЦ [с 1 установочной мерой от 25 до 125 мм] | Поверка | Нет | 72697-18 | 118-64-2 | 577
23ПВ0383 | Поверка. Микрометры гладкие МК; МЛ; МЗ; МТ; МКЦ [с 1 установочной мерой от 25 до 125 мм] | Поверка | Нет | 72697-18 | 118-65-2 | 577
23ПВ0383 | Поверка. Микрометры гладкие МК; МЛ; МЗ; МТ; МКЦ [с 1 установочной мерой от 25 до 125 мм] | Поверка | Нет | 72697-18 | 141-02-2 | 577
23ПВ0383 | Поверка. Микрометры гладкие МК; МЛ; МЗ; МТ; МКЦ [с 1 установочной мерой от 25 до 125 мм] | Поверка | Нет | 72697-18 | 141-03-2 | 577
23ПВ0383 | Поверка. Микрометры гладкие МК; МЛ; МЗ; МТ; МКЦ [с 1 установочной мерой от 25 до 125 мм] | Поверка | Нет | 72697-18 | 141-04-2 | 577
23ПВ0383 | Поверка. Микрометры гладкие МК; МЛ; МЗ; МТ; МКЦ [с 1 установочной мерой от 25 до 125 мм] | Поверка | Нет | 72697-18 | 141-05-2 | 577
23ПВ0383 | Поверка. Микрометры гладкие МК; МЛ; МЗ; МТ; МКЦ [с 1 установочной мерой от 25 до 125 мм] | Поверка | Нет | 72697-18 | 143-02-0 | 577
23ПВ0383 | Поверка. Микрометры гладкие МК; МЛ; МЗ; МТ; МКЦ [с 1 установочной мерой от 25 до 125 мм] | Поверка | Нет | 72697-18 | 143-03-0 | 577
23ПВ0383 | Поверка. Микрометры гладкие МК; МЛ; МЗ; МТ; МКЦ [с 1 установочной мерой от 25 до 125 мм] | Поверка | Нет | 72697-18 | 143-04-0 | 577
23ПВ0383 | Поверка. Микрометры гладкие МК; МЛ; МЗ; МТ; МКЦ [с 1 установочной мерой от 25 до 125 мм] | Поверка | Нет | 72697-18 | 143-04-2 | 577
23ПВ0383 | Поверка. Микрометры гладкие МК; МЛ; МЗ; МТ; МКЦ [с 1 установочной мерой от 25 до 125 мм] | Поверка | Нет | 72697-18 | 143-03-2 | 577
23ПВ0383 | Поверка. Микрометры гладкие МК; МЛ; МЗ; МТ; МКЦ [с 1 установочной мерой от 25 до 125 мм] | Поверка | Нет | 72697-18 | 143-04-2 | 577
23ПВ0383 | Поверка. Микрометры гладкие МК; МЛ; МЗ; МТ; МКЦ [с 1 установочной мерой от 25 до 125 мм] | Поверка | Нет | 72697-18 | 150-02-0 | 577
23ПВ0383 | Поверка. Микрометры гладкие МК; МЛ; МЗ; МТ; МКЦ [с 1 установочной мерой от 25 до 125 мм] | Поверка | Нет | 72697-18 | 150-02-2 | 577
23ПВ0383 | Поверка. Микрометры гладкие МК; МЛ; МЗ; МТ; МКЦ [с 1 установочной мерой от 25 до 125 мм] | Поверка | Нет | 72697-18 | 150-02-4 | 577
23ПВ0383 | Поверка. Микрометры гладкие МК; МЛ; МЗ; МТ; МКЦ [с 1 установочной мерой от 25 до 125 мм] | Поверка | Нет | 72697-18 | 150-02-6 | 577
23ПВ0383 | Поверка. Микрометры гладкие МК; МЛ; МЗ; МТ; МКЦ [с 1 установочной мерой от 25 до 125 мм] | Поверка | Нет | 72697-18 | 150-32-0 | 577
23ПВ0383 | Поверка. Микрометры гладкие МК; МЛ; МЗ; МТ; МКЦ [с 1 установочной мерой от 25 до 125 мм] | Поверка | Нет | 72697-18 | 150-32-2 | 577
23ПВ0383 | Поверка. Микрометры гладкие МК; МЛ; МЗ; МТ; МКЦ [с 1 установочной мерой от 25 до 125 мм] | Поверка | Нет | 72697-18 | 150-32-4 | 577
23ПВ0383 | Поверка. Микрометры гладкие МК; МЛ; МЗ; МТ; МКЦ [с 1 установочной мерой от 25 до 125 мм] | Поверка | Нет | 72697-18 | 150-32-6 | 577
23ПВ0383 | Поверка. Микрометры гладкие МК; МЛ; МЗ; МТ; МКЦ [с 1 установочной мерой от 25 до 125 мм] | Поверка | Нет | 72697-18 | 150-52-0 | 577
23ПВ0383 | Поверка. Микрометры гладкие МК; МЛ; МЗ; МТ; МКЦ [с 1 установочной мерой от 25 до 125 мм] | Поверка | Нет | 72697-18 | 150-52-2 | 577
23ПВ0383 | Поверка. Микрометры гладкие МК; МЛ; МЗ; МТ; МКЦ [с 1 установочной мерой от 25 до 125 мм] | Поверка | Нет | 72697-18 | 150-52-4 | 577
23ПВ0383 | Поверка. Микрометры гладкие МК; МЛ; МЗ; МТ; МКЦ [с 1 установочной мерой от 25 до 125 мм] | Поверка | Нет | 72697-18 | 160-02-0 | 577
23ПВ0383 | Поверка. Микрометры гладкие МК; МЛ; МЗ; МТ; МКЦ [с 1 установочной мерой от 25 до 125 мм] | Поверка | Нет | 72697-18 | 160-03-0 | 577
23ПВ0383 | Поверка. Микрометры гладкие МК; МЛ; МЗ; МТ; МКЦ [с 1 установочной мерой от 25 до 125 мм] | Поверка | Нет | 72697-18 | 160-04-0 | 577
23ПВ0383 | Поверка. Микрометры гладкие МК; МЛ; МЗ; МТ; МКЦ [с 1 установочной мерой от 25 до 125 мм] | Поверка | Нет | 72697-18 | 111-06-0 | 577
23ПВ0383 | Поверка. Микрометры гладкие МК; МЛ; МЗ; МТ; МКЦ [с 1 установочной мерой от 25 до 125 мм] | Поверка | Нет | 72697-18 | 111-04-6 | 577
23ПВ0383 | Поверка. Микрометры гладкие МК; МЛ; МЗ; МТ; МКЦ [с 1 установочной мерой от 25 до 125 мм] | Поверка | Нет | 72697-18 | 101-02-2 | 577
23ПВ0383 | Поверка. Микрометры гладкие МК; МЛ; МЗ; МТ; МКЦ [с 1 установочной мерой от 25 до 125 мм] | Поверка | Нет | 72697-18 | 101-03-2 | 577
23ПВ0383 | Поверка. Микрометры гладкие МК; МЛ; МЗ; МТ; МКЦ [с 1 установочной мерой от 25 до 125 мм] | Поверка | Нет | 72697-18 | 101-04-2 | 577
23ПВ0383 | Поверка. Микрометры гладкие МК; МЛ; МЗ; МТ; МКЦ [с 1 установочной мерой от 25 до 125 мм] | Поверка | Нет | 72697-18 | 101-05-2 | 577
23ПВ0383 | Поверка. Микрометры гладкие МК; МЛ; МЗ; МТ; МКЦ [с 1 установочной мерой от 25 до 125 мм] | Поверка | Нет | 75427-19 | МТ-50 | 577
23ПВ0383 | Поверка. Микрометры гладкие МК; МЛ; МЗ; МТ; МКЦ [с 1 установочной мерой от 25 до 125 мм] | Поверка | Нет | 75427-19 | МКН-50 | 577
23ПВ0383 | Поверка. Микрометры гладкие МК; МЛ; МЗ; МТ; МКЦ [с 1 установочной мерой от 25 до 125 мм] | Поверка | Нет | 75427-19 | МТУ-50 | 577
23ПВ0383 | Поверка. Микрометры гладкие МК; МЛ; МЗ; МТ; МКЦ [с 1 установочной мерой от 25 до 125 мм] | Поверка | Нет | 75427-19 | МКС-50 | 577
23ПВ0383 | Поверка. Микрометры гладкие МК; МЛ; МЗ; МТ; МКЦ [с 1 установочной мерой от 25 до 125 мм] | Поверка | Нет | 75427-19 | МЛ-50 | 577
23ПВ0383 | Поверка. Микрометры гладкие МК; МЛ; МЗ; МТ; МКЦ [с 1 установочной мерой от 25 до 125 мм] | Поверка | Нет | 75427-19 | МЛ-75 | 577
23ПВ0383 | Поверка. Микрометры гладкие МК; МЛ; МЗ; МТ; МКЦ [с 1 установочной мерой от 25 до 125 мм] | Поверка | Нет | 75427-19 | МЗ-50 | 577
23ПВ0383 | Поверка. Микрометры гладкие МК; МЛ; МЗ; МТ; МКЦ [с 1 установочной мерой от 25 до 125 мм] | Поверка | Нет | 75427-19 | МЗ-75 | 577
23ПВ0383 | Поверка. Микрометры гладкие МК; МЛ; МЗ; МТ; МКЦ [с 1 установочной мерой от 25 до 125 мм] | Поверка | Нет | 75427-19 | МЗ-100 | 577
23ПВ0383 | Поверка. Микрометры гладкие МК; МЛ; МЗ; МТ; МКЦ [с 1 установочной мерой от 25 до 125 мм] | Поверка | Нет | 75427-19 | МЗ-125 | 577
23ПВ0383 | Поверка. Микрометры гладкие МК; МЛ; МЗ; МТ; МКЦ [с 1 установочной мерой от 25 до 125 мм] | Поверка | Нет | 75427-19 | МВИ-ВК-50 | 577
23ПВ0383 | Поверка. Микрометры гладкие МК; МЛ; МЗ; МТ; МКЦ [с 1 установочной мерой от 25 до 125 мм] | Поверка | Нет | 75427-19 | МВИ-ВК-75 | 577
23ПВ0383 | Поверка. Микрометры гладкие МК; МЛ; МЗ; МТ; МКЦ [с 1 установочной мерой от 25 до 125 мм] | Поверка | Нет | 75427-19 | МВИ-ВК-100 | 577
23ПВ0383 | Поверка. Микрометры гладкие МК; МЛ; МЗ; МТ; МКЦ [с 1 установочной мерой от 25 до 125 мм] | Поверка | Нет | 75427-19 | МВИ-30 | 577
23ПВ0383 | Поверка. Микрометры гладкие МК; МЛ; МЗ; МТ; МКЦ [с 1 установочной мерой от 25 до 125 мм] | Поверка | Нет | 75427-19 | МК-МП-50 | 577
23ПВ0383 | Поверка. Микрометры гладкие МК; МЛ; МЗ; МТ; МКЦ [с 1 установочной мерой от 25 до 125 мм] | Поверка | Нет | 75427-19 | МК-МП-75 | 577
23ПВ0383 | Поверка. Микрометры гладкие МК; МЛ; МЗ; МТ; МКЦ [с 1 установочной мерой от 25 до 125 мм] | Поверка | Нет | 75427-19 | МКТ-33 | 577
23ПВ0383 | Поверка. Микрометры гладкие МК; МЛ; МЗ; МТ; МКЦ [с 1 установочной мерой от 25 до 125 мм] | Поверка | Нет | 75427-19 | МКТ-50 | 577
23ПВ0383 | Поверка. Микрометры гладкие МК; МЛ; МЗ; МТ; МКЦ [с 1 установочной мерой от 25 до 125 мм] | Поверка | Нет | 75427-19 | МКУ-50 | 577
23ПВ0383 | Поверка. Микрометры гладкие МК; МЛ; МЗ; МТ; МКЦ [с 1 установочной мерой от 25 до 125 мм] | Поверка | Нет | 75427-19 | МГ-50 | 577
23ПВ0383 | Поверка. Микрометры гладкие МК; МЛ; МЗ; МТ; МКЦ [с 1 установочной мерой от 25 до 125 мм] | Поверка | Нет | 75427-19 | МК-НП-50 | 577
23ПВ0383 | Поверка. Микрометры гладкие МК; МЛ; МЗ; МТ; МКЦ [с 1 установочной мерой от 25 до 125 мм] | Поверка | Нет | 75427-19 | МК-НП-75 | 577
23ПВ0383 | Поверка. Микрометры гладкие МК; МЛ; МЗ; МТ; МКЦ [с 1 установочной мерой от 25 до 125 мм] | Поверка | Нет | 75427-19 | МК-НП-100 | 577
23ПВ0383 | Поверка. Микрометры гладкие МК; МЛ; МЗ; МТ; МКЦ [с 1 установочной мерой от 25 до 125 мм] | Поверка | Нет | 75427-19 | МК-НП-125 | 577
23ПВ0383 | Поверка. Микрометры гладкие МК; МЛ; МЗ; МТ; МКЦ [с 1 установочной мерой от 25 до 125 мм] | Поверка | Нет | 75427-19 | МЗЦ-50 | 577
23ПВ0383 | Поверка. Микрометры гладкие МК; МЛ; МЗ; МТ; МКЦ [с 1 установочной мерой от 25 до 125 мм] | Поверка | Нет | 75427-19 | МЗЦ-75 | 577
23ПВ0383 | Поверка. Микрометры гладкие МК; МЛ; МЗ; МТ; МКЦ [с 1 установочной мерой от 25 до 125 мм] | Поверка | Нет | 75427-19 | МЗЦ-100 | 577
23ПВ0383 | Поверка. Микрометры гладкие МК; МЛ; МЗ; МТ; МКЦ [с 1 установочной мерой от 25 до 125 мм] | Поверка | Нет | 75427-19 | МКЦТ-33 | 577
23ПВ0383 | Поверка. Микрометры гладкие МК; МЛ; МЗ; МТ; МКЦ [с 1 установочной мерой от 25 до 125 мм] | Поверка | Нет | 75427-19 | МКЦТ-50 | 577
23ПВ0383 | Поверка. Микрометры гладкие МК; МЛ; МЗ; МТ; МКЦ [с 1 установочной мерой от 25 до 125 мм] | Поверка | Нет | 75427-19 | МДТЦ-50 | 577
23ПВ0383 | Поверка. Микрометры гладкие МК; МЛ; МЗ; МТ; МКЦ [с 1 установочной мерой от 25 до 125 мм] | Поверка | Нет | 75427-19 | МДТЦ-75 | 577
23ПВ0383 | Поверка. Микрометры гладкие МК; МЛ; МЗ; МТ; МКЦ [с 1 установочной мерой от 25 до 125 мм] | Поверка | Нет | 75427-19 | МДТЦ-100 | 577
23ПВ0383 | Поверка. Микрометры гладкие МК; МЛ; МЗ; МТ; МКЦ [с 1 установочной мерой от 25 до 125 мм] | Поверка | Нет | 75427-19 | МКЦУ-50 | 577
23ПВ0383 | Поверка. Микрометры гладкие МК; МЛ; МЗ; МТ; МКЦ [с 1 установочной мерой от 25 до 125 мм] | Поверка | Нет | 75427-19 | МГЦ-50 | 577
23ПВ0383 | Поверка. Микрометры гладкие МК; МЛ; МЗ; МТ; МКЦ [с 1 установочной мерой от 25 до 125 мм] | Поверка | Нет | 76973-19 | Micromar 40 EWR | 577
23ПВ0383 | Поверка. Микрометры гладкие МК; МЛ; МЗ; МТ; МКЦ [с 1 установочной мерой от 25 до 125 мм] | Поверка | Нет | 76973-19 | Micromar 40 EWRi | 577
23ПВ0383 | Поверка. Микрометры гладкие МК; МЛ; МЗ; МТ; МКЦ [с 1 установочной мерой от 25 до 125 мм] | Поверка | Нет | 76973-19 | Micromar 40 EWR-V | 577
23ПВ0383 | Поверка. Микрометры гладкие МК; МЛ; МЗ; МТ; МКЦ [с 1 установочной мерой от 25 до 125 мм] | Поверка | Нет | 76973-19 | Micromar 40 EWRi-V | 577
23ПВ0383 | Поверка. Микрометры гладкие МК; МЛ; МЗ; МТ; МКЦ [с 1 установочной мерой от 25 до 125 мм] | Поверка | Нет | 76973-19 | Micromar 40 EWR-B | 577
23ПВ0383 | Поверка. Микрометры гладкие МК; МЛ; МЗ; МТ; МКЦ [с 1 установочной мерой от 25 до 125 мм] | Поверка | Нет | 76973-19 | Micromar 40 EWRi-B | 577
23ПВ0383 | Поверка. Микрометры гладкие МК; МЛ; МЗ; МТ; МКЦ [с 1 установочной мерой от 25 до 125 мм] | Поверка | Нет | 76973-19 | Micromar 40 EWR-S | 577
23ПВ0383 | Поверка. Микрометры гладкие МК; МЛ; МЗ; МТ; МКЦ [с 1 установочной мерой от 25 до 125 мм] | Поверка | Нет | 76973-19 | Micromar 40 EWRi-S | 577
23ПВ0383 | Поверка. Микрометры гладкие МК; МЛ; МЗ; МТ; МКЦ [с 1 установочной мерой от 25 до 125 мм] | Поверка | Нет | 76973-19 | Micromar 40 EWR-R | 577
23ПВ0383 | Поверка. Микрометры гладкие МК; МЛ; МЗ; МТ; МКЦ [с 1 установочной мерой от 25 до 125 мм] | Поверка | Нет | 76973-19 | Micromar 40 EWRi-R | 577
23ПВ0383 | Поверка. Микрометры гладкие МК; МЛ; МЗ; МТ; МКЦ [с 1 установочной мерой от 25 до 125 мм] | Поверка | Нет | 76973-19 | Micromar 40 EWR-K | 577
23ПВ0383 | Поверка. Микрометры гладкие МК; МЛ; МЗ; МТ; МКЦ [с 1 установочной мерой от 25 до 125 мм] | Поверка | Нет | 76973-19 | Micromar 40 EWRi-K | 577
23ПВ0383 | Поверка. Микрометры гладкие МК; МЛ; МЗ; МТ; МКЦ [с 1 установочной мерой от 25 до 125 мм] | Поверка | Нет | 76973-19 | Micromar 40 EWR-L | 577
23ПВ0383 | Поверка. Микрометры гладкие МК; МЛ; МЗ; МТ; МКЦ [с 1 установочной мерой от 25 до 125 мм] | Поверка | Нет | 76973-19 | Micromar 40 EWRi-L | 577
23ПВ0383 | Поверка. Микрометры гладкие МК; МЛ; МЗ; МТ; МКЦ [с 1 установочной мерой от 25 до 125 мм] | Поверка | Нет | 81712-21 | Werka МК (25-50) мм | 577
23ПВ0383 | Поверка. Микрометры гладкие МК; МЛ; МЗ; МТ; МКЦ [с 1 установочной мерой от 25 до 125 мм] | Поверка | Нет | 81712-21 | Werka МК (50-75) мм | 577
23ПВ0383 | Поверка. Микрометры гладкие МК; МЛ; МЗ; МТ; МКЦ [с 1 установочной мерой от 25 до 125 мм] | Поверка | Нет | 81712-21 | Werka МК (75-100) мм | 577
23ПВ0383 | Поверка. Микрометры гладкие МК; МЛ; МЗ; МТ; МКЦ [с 1 установочной мерой от 25 до 125 мм] | Поверка | Нет | 81712-21 | Werka МК (100-125) мм | 577
23ПВ0383 | Поверка. Микрометры гладкие МК; МЛ; МЗ; МТ; МКЦ [с 1 установочной мерой от 25 до 125 мм] | Поверка | Нет | 81712-21 | Werka МКЦ (25-50) мм | 577
23ПВ0383 | Поверка. Микрометры гладкие МК; МЛ; МЗ; МТ; МКЦ [с 1 установочной мерой от 25 до 125 мм] | Поверка | Нет | 81712-21 | Werka МКЦ (50-75) мм | 577
23ПВ0383 | Поверка. Микрометры гладкие МК; МЛ; МЗ; МТ; МКЦ [с 1 установочной мерой от 25 до 125 мм] | Поверка | Нет | 81712-21 | Werka МКЦ (75-100) мм | 577
23ПВ0383 | Поверка. Микрометры гладкие МК; МЛ; МЗ; МТ; МКЦ [с 1 установочной мерой от 25 до 125 мм] | Поверка | Нет | 81712-21 | Werka МКЦ (100-125) мм | 577
23ПВ0383 | Поверка. Микрометры гладкие МК; МЛ; МЗ; МТ; МКЦ [с 1 установочной мерой от 25 до 125 мм] | Поверка | Нет | 81712-21 | Werka МЗ (25-50) мм | 577
23ПВ0383 | Поверка. Микрометры гладкие МК; МЛ; МЗ; МТ; МКЦ [с 1 установочной мерой от 25 до 125 мм] | Поверка | Нет | 81712-21 | Werka МЗ (50-75) мм | 577
23ПВ0383 | Поверка. Микрометры гладкие МК; МЛ; МЗ; МТ; МКЦ [с 1 установочной мерой от 25 до 125 мм] | Поверка | Нет | 81712-21 | Werka МЗ (75-100) мм | 577
23ПВ0383 | Поверка. Микрометры гладкие МК; МЛ; МЗ; МТ; МКЦ [с 1 установочной мерой от 25 до 125 мм] | Поверка | Нет | 287-49 | МК-50 | 577
23ПВ0383 | Поверка. Микрометры гладкие МК; МЛ; МЗ; МТ; МКЦ [с 1 установочной мерой от 25 до 125 мм] | Поверка | Нет | 287-49 | МК-75 | 577
23ПВ0383 | Поверка. Микрометры гладкие МК; МЛ; МЗ; МТ; МКЦ [с 1 установочной мерой от 25 до 125 мм] | Поверка | Нет | 287-49 | МК-100 | 577
23ПВ0383 | Поверка. Микрометры гладкие МК; МЛ; МЗ; МТ; МКЦ [с 1 установочной мерой от 25 до 125 мм] | Поверка | Нет | 287-49 | МК-125 | 577
23ПВ0383 | Поверка. Микрометры гладкие МК; МЛ; МЗ; МТ; МКЦ [с 1 установочной мерой от 25 до 125 мм] | Поверка | Нет | 54224-13 | МК (25-50) мм | 577
23ПВ0383 | Поверка. Микрометры гладкие МК; МЛ; МЗ; МТ; МКЦ [с 1 установочной мерой от 25 до 125 мм] | Поверка | Нет | 54224-13 | МК (50-75) мм | 577
23ПВ0383 | Поверка. Микрометры гладкие МК; МЛ; МЗ; МТ; МКЦ [с 1 установочной мерой от 25 до 125 мм] | Поверка | Нет | 54224-13 | МК (75-100) мм | 577
23ПВ0383 | Поверка. Микрометры гладкие МК; МЛ; МЗ; МТ; МКЦ [с 1 установочной мерой от 25 до 125 мм] | Поверка | Нет | 54224-13 | МК (100-125) мм | 577
23ПВ0383 | Поверка. Микрометры гладкие МК; МЛ; МЗ; МТ; МКЦ [с 1 установочной мерой от 25 до 125 мм] | Поверка | Нет | 62376-15 | 3101 50А | 577
23ПВ0383 | Поверка. Микрометры гладкие МК; МЛ; МЗ; МТ; МКЦ [с 1 установочной мерой от 25 до 125 мм] | Поверка | Нет | 62376-15 | 3101 75А | 577
23ПВ0383 | Поверка. Микрометры гладкие МК; МЛ; МЗ; МТ; МКЦ [с 1 установочной мерой от 25 до 125 мм] | Поверка | Нет | 62376-15 | 3101 100А | 577
23ПВ0383 | Поверка. Микрометры гладкие МК; МЛ; МЗ; МТ; МКЦ [с 1 установочной мерой от 25 до 125 мм] | Поверка | Нет | 62376-15 | 3101 125А | 577
23ПВ0383 | Поверка. Микрометры гладкие МК; МЛ; МЗ; МТ; МКЦ [с 1 установочной мерой от 25 до 125 мм] | Поверка | Нет | 62376-15 | 3108 50А | 577
23ПВ0383 | Поверка. Микрометры гладкие МК; МЛ; МЗ; МТ; МКЦ [с 1 установочной мерой от 25 до 125 мм] | Поверка | Нет | 62376-15 | 3108 75А | 577
23ПВ0383 | Поверка. Микрометры гладкие МК; МЛ; МЗ; МТ; МКЦ [с 1 установочной мерой от 25 до 125 мм] | Поверка | Нет | 62376-15 | 3108 100А | 577
23ПВ0383 | Поверка. Микрометры гладкие МК; МЛ; МЗ; МТ; МКЦ [с 1 установочной мерой от 25 до 125 мм] | Поверка | Нет | 62376-15 | 3108 125А | 577
23ПВ0383 | Поверка. Микрометры гладкие МК; МЛ; МЗ; МТ; МКЦ [с 1 установочной мерой от 25 до 125 мм] | Поверка | Нет | 62376-15 | 3109 50А | 577
23ПВ0383 | Поверка. Микрометры гладкие МК; МЛ; МЗ; МТ; МКЦ [с 1 установочной мерой от 25 до 125 мм] | Поверка | Нет | 62376-15 | 3109 75А | 577
23ПВ0383 | Поверка. Микрометры гладкие МК; МЛ; МЗ; МТ; МКЦ [с 1 установочной мерой от 25 до 125 мм] | Поверка | Нет | 62376-15 | 3109 100А | 577
23ПВ0383 | Поверка. Микрометры гладкие МК; МЛ; МЗ; МТ; МКЦ [с 1 установочной мерой от 25 до 125 мм] | Поверка | Нет | 62376-15 | 3506 100А | 577
23ПВ0383 | Поверка. Микрометры гладкие МК; МЛ; МЗ; МТ; МКЦ [с 1 установочной мерой от 25 до 125 мм] | Поверка | Нет | 62376-15 | 3530 50А | 577
23ПВ0383 | Поверка. Микрометры гладкие МК; МЛ; МЗ; МТ; МКЦ [с 1 установочной мерой от 25 до 125 мм] | Поверка | Нет | 62376-15 | 3530 100А | 577
23ПВ0383 | Поверка. Микрометры гладкие МК; МЛ; МЗ; МТ; МКЦ [с 1 установочной мерой от 25 до 125 мм] | Поверка | Нет | 62376-15 | 3530 50BА | 577
23ПВ0383 | Поверка. Микрометры гладкие МК; МЛ; МЗ; МТ; МКЦ [с 1 установочной мерой от 25 до 125 мм] | Поверка | Нет | 62376-15 | 3530 100BА | 577
23ПВ0383 | Поверка. Микрометры гладкие МК; МЛ; МЗ; МТ; МКЦ [с 1 установочной мерой от 25 до 125 мм] | Поверка | Нет | 62376-15 | 3532 50А | 577
23ПВ0383 | Поверка. Микрометры гладкие МК; МЛ; МЗ; МТ; МКЦ [с 1 установочной мерой от 25 до 125 мм] | Поверка | Нет | 62376-15 | 3532 75А | 577
23ПВ0383 | Поверка. Микрометры гладкие МК; МЛ; МЗ; МТ; МКЦ [с 1 установочной мерой от 25 до 125 мм] | Поверка | Нет | 62376-15 | 3532 100А | 577
23ПВ0383 | Поверка. Микрометры гладкие МК; МЛ; МЗ; МТ; МКЦ [с 1 установочной мерой от 25 до 125 мм] | Поверка | Нет | 62376-15 | 3532 50BА | 577
23ПВ0383 | Поверка. Микрометры гладкие МК; МЛ; МЗ; МТ; МКЦ [с 1 установочной мерой от 25 до 125 мм] | Поверка | Нет | 62376-15 | 3533 50А | 577
23ПВ0383 | Поверка. Микрометры гладкие МК; МЛ; МЗ; МТ; МКЦ [с 1 установочной мерой от 25 до 125 мм] | Поверка | Нет | 62376-15 | 3533 75А | 577
23ПВ0383 | Поверка. Микрометры гладкие МК; МЛ; МЗ; МТ; МКЦ [с 1 установочной мерой от 25 до 125 мм] | Поверка | Нет | 62376-15 | 3533 100А | 577
23ПВ0383 | Поверка. Микрометры гладкие МК; МЛ; МЗ; МТ; МКЦ [с 1 установочной мерой от 25 до 125 мм] | Поверка | Нет | 62376-15 | 3533 50BА | 577
23ПВ0383 | Поверка. Микрометры гладкие МК; МЛ; МЗ; МТ; МКЦ [с 1 установочной мерой от 25 до 125 мм] | Поверка | Нет | 62376-15 | 3533 75BА | 577
23ПВ0383 | Поверка. Микрометры гладкие МК; МЛ; МЗ; МТ; МКЦ [с 1 установочной мерой от 25 до 125 мм] | Поверка | Нет | 62376-15 | 3533 100BА | 577
23ПВ0383 | Поверка. Микрометры гладкие МК; МЛ; МЗ; МТ; МКЦ [с 1 установочной мерой от 25 до 125 мм] | Поверка | Нет | 62376-15 | 3560 50А | 577
23ПВ0383 | Поверка. Микрометры гладкие МК; МЛ; МЗ; МТ; МКЦ [с 1 установочной мерой от 25 до 125 мм] | Поверка | Нет | 62376-15 | 3506 75А | 577
23ПВ0383 | Поверка. Микрометры гладкие МК; МЛ; МЗ; МТ; МКЦ [с 1 установочной мерой от 25 до 125 мм] | Поверка | Нет | 62376-15 | 3506 50SA | 577
23ПВ0383 | Поверка. Микрометры гладкие МК; МЛ; МЗ; МТ; МКЦ [с 1 установочной мерой от 25 до 125 мм] | Поверка | Нет | 62376-15 | 3506 75SA | 577
23ПВ0383 | Поверка. Микрометры гладкие МК; МЛ; МЗ; МТ; МКЦ [с 1 установочной мерой от 25 до 125 мм] | Поверка | Нет | 62376-15 | 3506 100SA | 577
23ПВ0383 | Поверка. Микрометры гладкие МК; МЛ; МЗ; МТ; МКЦ [с 1 установочной мерой от 25 до 125 мм] | Поверка | Нет | 62376-15 | 3562 50A | 577
23ПВ0383 | Поверка. Микрометры гладкие МК; МЛ; МЗ; МТ; МКЦ [с 1 установочной мерой от 25 до 125 мм] | Поверка | Нет | 62376-15 | 3580 50A | 577
23ПВ0383 | Поверка. Микрометры гладкие МК; МЛ; МЗ; МТ; МКЦ [с 1 установочной мерой от 25 до 125 мм] | Поверка | Нет | 62376-15 | 3594 50A | 577
23ПВ0383 | Поверка. Микрометры гладкие МК; МЛ; МЗ; МТ; МКЦ [с 1 установочной мерой от 25 до 125 мм] | Поверка | Нет | 62376-15 | 3594 75A | 577
23ПВ0383 | Поверка. Микрометры гладкие МК; МЛ; МЗ; МТ; МКЦ [с 1 установочной мерой от 25 до 125 мм] | Поверка | Нет | 62376-15 | 3594 100A | 577
23ПВ0383 | Поверка. Микрометры гладкие МК; МЛ; МЗ; МТ; МКЦ [с 1 установочной мерой от 25 до 125 мм] | Поверка | Нет | 62376-15 | 3631 50 | 577
23ПВ0383 | Поверка. Микрометры гладкие МК; МЛ; МЗ; МТ; МКЦ [с 1 установочной мерой от 25 до 125 мм] | Поверка | Нет | 62376-15 | 3631 75 | 577
23ПВ0383 | Поверка. Микрометры гладкие МК; МЛ; МЗ; МТ; МКЦ [с 1 установочной мерой от 25 до 125 мм] | Поверка | Нет | 62376-15 | 3631 100 | 577
23ПВ0383 | Поверка. Микрометры гладкие МК; МЛ; МЗ; МТ; МКЦ [с 1 установочной мерой от 25 до 125 мм] | Поверка | Нет | 62376-15 | 3631 125 | 577
23ПВ0383 | Поверка. Микрометры гладкие МК; МЛ; МЗ; МТ; МКЦ [с 1 установочной мерой от 25 до 125 мм] | Поверка | Нет | 62376-15 | 3202 50A | 577
23ПВ0383 | Поверка. Микрометры гладкие МК; МЛ; МЗ; МТ; МКЦ [с 1 установочной мерой от 25 до 125 мм] | Поверка | Нет | 62376-15 | 3202 75A | 577
23ПВ0383 | Поверка. Микрометры гладкие МК; МЛ; МЗ; МТ; МКЦ [с 1 установочной мерой от 25 до 125 мм] | Поверка | Нет | 62376-15 | 3202 100A | 577
23ПВ0383 | Поверка. Микрометры гладкие МК; МЛ; МЗ; МТ; МКЦ [с 1 установочной мерой от 25 до 125 мм] | Поверка | Нет | 62376-15 | 3202 125A | 577
23ПВ0383 | Поверка. Микрометры гладкие МК; МЛ; МЗ; МТ; МКЦ [с 1 установочной мерой от 25 до 125 мм] | Поверка | Нет | 62376-15 | 3202 50FA | 577
23ПВ0383 | Поверка. Микрометры гладкие МК; МЛ; МЗ; МТ; МКЦ [с 1 установочной мерой от 25 до 125 мм] | Поверка | Нет | 62376-15 | 3203 50A | 577
23ПВ0383 | Поверка. Микрометры гладкие МК; МЛ; МЗ; МТ; МКЦ [с 1 установочной мерой от 25 до 125 мм] | Поверка | Нет | 62376-15 | 3203 75A | 577
23ПВ0383 | Поверка. Микрометры гладкие МК; МЛ; МЗ; МТ; МКЦ [с 1 установочной мерой от 25 до 125 мм] | Поверка | Нет | 62376-15 | 3203 100A | 577
23ПВ0383 | Поверка. Микрометры гладкие МК; МЛ; МЗ; МТ; МКЦ [с 1 установочной мерой от 25 до 125 мм] | Поверка | Нет | 62376-15 | 3203 125A | 577
23ПВ0383 | Поверка. Микрометры гладкие МК; МЛ; МЗ; МТ; МКЦ [с 1 установочной мерой от 25 до 125 мм] | Поверка | Нет | 62376-15 | 3203 50FA | 577
23ПВ0383 | Поверка. Микрометры гладкие МК; МЛ; МЗ; МТ; МКЦ [с 1 установочной мерой от 25 до 125 мм] | Поверка | Нет | 62376-15 | 3206 50A | 577
23ПВ0383 | Поверка. Микрометры гладкие МК; МЛ; МЗ; МТ; МКЦ [с 1 установочной мерой от 25 до 125 мм] | Поверка | Нет | 62376-15 | 3206 100A | 577
23ПВ0383 | Поверка. Микрометры гладкие МК; МЛ; МЗ; МТ; МКЦ [с 1 установочной мерой от 25 до 125 мм] | Поверка | Нет | 62376-15 | 3206 150A | 577
23ПВ0383 | Поверка. Микрометры гладкие МК; МЛ; МЗ; МТ; МКЦ [с 1 установочной мерой от 25 до 125 мм] | Поверка | Нет | 62376-15 | 3206 151A | 577
23ПВ0383 | Поверка. Микрометры гладкие МК; МЛ; МЗ; МТ; МКЦ [с 1 установочной мерой от 25 до 125 мм] | Поверка | Нет | 62376-15 | 3206 200A | 577
23ПВ0383 | Поверка. Микрометры гладкие МК; МЛ; МЗ; МТ; МКЦ [с 1 установочной мерой от 25 до 125 мм] | Поверка | Нет | 62376-15 | 3208 50B | 577
23ПВ0383 | Поверка. Микрометры гладкие МК; МЛ; МЗ; МТ; МКЦ [с 1 установочной мерой от 25 до 125 мм] | Поверка | Нет | 62376-15 | 3208 75B | 577
23ПВ0383 | Поверка. Микрометры гладкие МК; МЛ; МЗ; МТ; МКЦ [с 1 установочной мерой от 25 до 125 мм] | Поверка | Нет | 62376-15 | 3208 100B | 577
23ПВ0383 | Поверка. Микрометры гладкие МК; МЛ; МЗ; МТ; МКЦ [с 1 установочной мерой от 25 до 125 мм] | Поверка | Нет | 62376-15 | 3209 50 | 577
23ПВ0383 | Поверка. Микрометры гладкие МК; МЛ; МЗ; МТ; МКЦ [с 1 установочной мерой от 25 до 125 мм] | Поверка | Нет | 62376-15 | 3209 75 | 577
23ПВ0383 | Поверка. Микрометры гладкие МК; МЛ; МЗ; МТ; МКЦ [с 1 установочной мерой от 25 до 125 мм] | Поверка | Нет | 62376-15 | 3209 100 | 577
23ПВ0383 | Поверка. Микрометры гладкие МК; МЛ; МЗ; МТ; МКЦ [с 1 установочной мерой от 25 до 125 мм] | Поверка | Нет | 62376-15 | 3230 50A | 577
23ПВ0383 | Поверка. Микрометры гладкие МК; МЛ; МЗ; МТ; МКЦ [с 1 установочной мерой от 25 до 125 мм] | Поверка | Нет | 62376-15 | 3230 75A | 577
23ПВ0383 | Поверка. Микрометры гладкие МК; МЛ; МЗ; МТ; МКЦ [с 1 установочной мерой от 25 до 125 мм] | Поверка | Нет | 62376-15 | 3230 100A | 577
23ПВ0383 | Поверка. Микрометры гладкие МК; МЛ; МЗ; МТ; МКЦ [с 1 установочной мерой от 25 до 125 мм] | Поверка | Нет | 62376-15 | 3230 50BA | 577
23ПВ0383 | Поверка. Микрометры гладкие МК; МЛ; МЗ; МТ; МКЦ [с 1 установочной мерой от 25 до 125 мм] | Поверка | Нет | 62376-15 | 3230 75BA | 577
23ПВ0383 | Поверка. Микрометры гладкие МК; МЛ; МЗ; МТ; МКЦ [с 1 установочной мерой от 25 до 125 мм] | Поверка | Нет | 62376-15 | 3230 100BA | 577
23ПВ0383 | Поверка. Микрометры гладкие МК; МЛ; МЗ; МТ; МКЦ [с 1 установочной мерой от 25 до 125 мм] | Поверка | Нет | 62376-15 | 3232 50A | 577
23ПВ0383 | Поверка. Микрометры гладкие МК; МЛ; МЗ; МТ; МКЦ [с 1 установочной мерой от 25 до 125 мм] | Поверка | Нет | 62376-15 | 3232 75A | 577
23ПВ0383 | Поверка. Микрометры гладкие МК; МЛ; МЗ; МТ; МКЦ [с 1 установочной мерой от 25 до 125 мм] | Поверка | Нет | 62376-15 | 3232 100A | 577
23ПВ0383 | Поверка. Микрометры гладкие МК; МЛ; МЗ; МТ; МКЦ [с 1 установочной мерой от 25 до 125 мм] | Поверка | Нет | 62376-15 | 3232 125A | 577
23ПВ0383 | Поверка. Микрометры гладкие МК; МЛ; МЗ; МТ; МКЦ [с 1 установочной мерой от 25 до 125 мм] | Поверка | Нет | 62376-15 | 3232 50BA | 577
23ПВ0383 | Поверка. Микрометры гладкие МК; МЛ; МЗ; МТ; МКЦ [с 1 установочной мерой от 25 до 125 мм] | Поверка | Нет | 62376-15 | 3233 50A | 577
23ПВ0383 | Поверка. Микрометры гладкие МК; МЛ; МЗ; МТ; МКЦ [с 1 установочной мерой от 25 до 125 мм] | Поверка | Нет | 62376-15 | 3233 75A | 577
23ПВ0383 | Поверка. Микрометры гладкие МК; МЛ; МЗ; МТ; МКЦ [с 1 установочной мерой от 25 до 125 мм] | Поверка | Нет | 62376-15 | 3233 100BA | 577
23ПВ0383 | Поверка. Микрометры гладкие МК; МЛ; МЗ; МТ; МКЦ [с 1 установочной мерой от 25 до 125 мм] | Поверка | Нет | 62376-15 | 3233 125BA | 577
23ПВ0383 | Поверка. Микрометры гладкие МК; МЛ; МЗ; МТ; МКЦ [с 1 установочной мерой от 25 до 125 мм] | Поверка | Нет | 62376-15 | 3236 50B | 577
23ПВ0383 | Поверка. Микрометры гладкие МК; МЛ; МЗ; МТ; МКЦ [с 1 установочной мерой от 25 до 125 мм] | Поверка | Нет | 62376-15 | 3260 50A | 577
23ПВ0383 | Поверка. Микрометры гладкие МК; МЛ; МЗ; МТ; МКЦ [с 1 установочной мерой от 25 до 125 мм] | Поверка | Нет | 62376-15 | 3260 75A | 577
23ПВ0383 | Поверка. Микрометры гладкие МК; МЛ; МЗ; МТ; МКЦ [с 1 установочной мерой от 25 до 125 мм] | Поверка | Нет | 62376-15 | 3260 100A | 577
23ПВ0383 | Поверка. Микрометры гладкие МК; МЛ; МЗ; МТ; МКЦ [с 1 установочной мерой от 25 до 125 мм] | Поверка | Нет | 62376-15 | 3260 50SA | 577
23ПВ0383 | Поверка. Микрометры гладкие МК; МЛ; МЗ; МТ; МКЦ [с 1 установочной мерой от 25 до 125 мм] | Поверка | Нет | 62376-15 | 3260 75SA | 577
23ПВ0383 | Поверка. Микрометры гладкие МК; МЛ; МЗ; МТ; МКЦ [с 1 установочной мерой от 25 до 125 мм] | Поверка | Нет | 62376-15 | 3260 100SA | 577
23ПВ0383 | Поверка. Микрометры гладкие МК; МЛ; МЗ; МТ; МКЦ [с 1 установочной мерой от 25 до 125 мм] | Поверка | Нет | 62376-15 | 3261 50A | 577
23ПВ0383 | Поверка. Микрометры гладкие МК; МЛ; МЗ; МТ; МКЦ [с 1 установочной мерой от 25 до 125 мм] | Поверка | Нет | 62376-15 | 3261 50BA | 577
23ПВ0383 | Поверка. Микрометры гладкие МК; МЛ; МЗ; МТ; МКЦ [с 1 установочной мерой от 25 до 125 мм] | Поверка | Нет | 62376-15 | 3262 50A | 577
23ПВ0383 | Поверка. Микрометры гладкие МК; МЛ; МЗ; МТ; МКЦ [с 1 установочной мерой от 25 до 125 мм] | Поверка | Нет | 62376-15 | 3280 50A | 577
23ПВ0383 | Поверка. Микрометры гладкие МК; МЛ; МЗ; МТ; МКЦ [с 1 установочной мерой от 25 до 125 мм] | Поверка | Нет | 62376-15 | 3282 50 | 577
23ПВ0383 | Поверка. Микрометры гладкие МК; МЛ; МЗ; МТ; МКЦ [с 1 установочной мерой от 25 до 125 мм] | Поверка | Нет | 62376-15 | 3282 75 | 577
23ПВ0383 | Поверка. Микрометры гладкие МК; МЛ; МЗ; МТ; МКЦ [с 1 установочной мерой от 25 до 125 мм] | Поверка | Нет | 62376-15 | 3282 100 | 577
23ПВ0383 | Поверка. Микрометры гладкие МК; МЛ; МЗ; МТ; МКЦ [с 1 установочной мерой от 25 до 125 мм] | Поверка | Нет | 62376-15 | 3288 33A | 577
23ПВ0383 | Поверка. Микрометры гладкие МК; МЛ; МЗ; МТ; МКЦ [с 1 установочной мерой от 25 до 125 мм] | Поверка | Нет | 62376-15 | 3288 50A | 577
23ПВ0383 | Поверка. Микрометры гладкие МК; МЛ; МЗ; МТ; МКЦ [с 1 установочной мерой от 25 до 125 мм] | Поверка | Нет | 62376-15 | 3292 50 | 577
23ПВ0383 | Поверка. Микрометры гладкие МК; МЛ; МЗ; МТ; МКЦ [с 1 установочной мерой от 25 до 125 мм] | Поверка | Нет | 62376-15 | 3292 75 | 577
23ПВ0383 | Поверка. Микрометры гладкие МК; МЛ; МЗ; МТ; МКЦ [с 1 установочной мерой от 25 до 125 мм] | Поверка | Нет | 62376-15 | 3292 100 | 577
23ПВ0383 | Поверка. Микрометры гладкие МК; МЛ; МЗ; МТ; МКЦ [с 1 установочной мерой от 25 до 125 мм] | Поверка | Нет | 62376-15 | 3294 50 | 577
23ПВ0383 | Поверка. Микрометры гладкие МК; МЛ; МЗ; МТ; МКЦ [с 1 установочной мерой от 25 до 125 мм] | Поверка | Нет | 62376-15 | 3294 75 | 577
23ПВ0383 | Поверка. Микрометры гладкие МК; МЛ; МЗ; МТ; МКЦ [с 1 установочной мерой от 25 до 125 мм] | Поверка | Нет | 62376-15 | 3294 100 | 577
23ПВ0383 | Поверка. Микрометры гладкие МК; МЛ; МЗ; МТ; МКЦ [с 1 установочной мерой от 25 до 125 мм] | Поверка | Нет | 62376-15 | 3210 50A | 577
23ПВ0383 | Поверка. Микрометры гладкие МК; МЛ; МЗ; МТ; МКЦ [с 1 установочной мерой от 25 до 125 мм] | Поверка | Нет | 62376-15 | 3210 75A | 577
23ПВ0383 | Поверка. Микрометры гладкие МК; МЛ; МЗ; МТ; МКЦ [с 1 установочной мерой от 25 до 125 мм] | Поверка | Нет | 62376-15 | 3210 100A | 577
23ПВ0383 | Поверка. Микрометры гладкие МК; МЛ; МЗ; МТ; МКЦ [с 1 установочной мерой от 25 до 125 мм] | Поверка | Нет | 62376-15 | 3210 125A | 577
23ПВ0383 | Поверка. Микрометры гладкие МК; МЛ; МЗ; МТ; МКЦ [с 1 установочной мерой от 25 до 125 мм] | Поверка | Нет | 62376-15 | 3210 50FA | 577
23ПВ0383 | Поверка. Микрометры гладкие МК; МЛ; МЗ; МТ; МКЦ [с 1 установочной мерой от 25 до 125 мм] | Поверка | Нет | 74760-19 | Holex серии 421490 | 577
23ПВ0383 | Поверка. Микрометры гладкие МК; МЛ; МЗ; МТ; МКЦ [с 1 установочной мерой от 25 до 125 мм] | Поверка | Нет | 74760-19 | Holex серии 421495 | 577
23ПВ0383 | Поверка. Микрометры гладкие МК; МЛ; МЗ; МТ; МКЦ [с 1 установочной мерой от 25 до 125 мм] | Поверка | Нет | 74760-19 | Holex серии 423000 | 577
23ПВ0383 | Поверка. Микрометры гладкие МК; МЛ; МЗ; МТ; МКЦ [с 1 установочной мерой от 25 до 125 мм] | Поверка | Нет | 75427-19 | МТ-50 | 577
23ПВ0383 | Поверка. Микрометры гладкие МК; МЛ; МЗ; МТ; МКЦ [с 1 установочной мерой от 25 до 125 мм] | Поверка | Нет | 75427-19 | МКН-50 | 577
23ПВ0383 | Поверка. Микрометры гладкие МК; МЛ; МЗ; МТ; МКЦ [с 1 установочной мерой от 25 до 125 мм] | Поверка | Нет | 75427-19 | МТУ-50 | 577
23ПВ0383 | Поверка. Микрометры гладкие МК; МЛ; МЗ; МТ; МКЦ [с 1 установочной мерой от 25 до 125 мм] | Поверка | Нет | 75427-19 | МКС-50 | 577
23ПВ0383 | Поверка. Микрометры гладкие МК; МЛ; МЗ; МТ; МКЦ [с 1 установочной мерой от 25 до 125 мм] | Поверка | Нет | 75427-19 | МЛ-50 | 577
23ПВ0383 | Поверка. Микрометры гладкие МК; МЛ; МЗ; МТ; МКЦ [с 1 установочной мерой от 25 до 125 мм] | Поверка | Нет | 75427-19 | МЛ-75 | 577
23ПВ0383 | Поверка. Микрометры гладкие МК; МЛ; МЗ; МТ; МКЦ [с 1 установочной мерой от 25 до 125 мм] | Поверка | Нет | 75427-19 | МЗ-50 | 577
23ПВ0383 | Поверка. Микрометры гладкие МК; МЛ; МЗ; МТ; МКЦ [с 1 установочной мерой от 25 до 125 мм] | Поверка | Нет | 75427-19 | МЗ-75 | 577
23ПВ0383 | Поверка. Микрометры гладкие МК; МЛ; МЗ; МТ; МКЦ [с 1 установочной мерой от 25 до 125 мм] | Поверка | Нет | 75427-19 | МЗ-100 | 577
23ПВ0383 | Поверка. Микрометры гладкие МК; МЛ; МЗ; МТ; МКЦ [с 1 установочной мерой от 25 до 125 мм] | Поверка | Нет | 75427-19 | МЗ-125 | 577
23ПВ0383 | Поверка. Микрометры гладкие МК; МЛ; МЗ; МТ; МКЦ [с 1 установочной мерой от 25 до 125 мм] | Поверка | Нет | 75427-19 | МВИ-ВК-50 | 577
23ПВ0383 | Поверка. Микрометры гладкие МК; МЛ; МЗ; МТ; МКЦ [с 1 установочной мерой от 25 до 125 мм] | Поверка | Нет | 75427-19 | МВИ-ВК-75 | 577
23ПВ0383 | Поверка. Микрометры гладкие МК; МЛ; МЗ; МТ; МКЦ [с 1 установочной мерой от 25 до 125 мм] | Поверка | Нет | 75427-19 | МВИ-ВК-100 | 577
23ПВ0383 | Поверка. Микрометры гладкие МК; МЛ; МЗ; МТ; МКЦ [с 1 установочной мерой от 25 до 125 мм] | Поверка | Нет | 75427-19 | МВИ-30 | 577
23ПВ0383 | Поверка. Микрометры гладкие МК; МЛ; МЗ; МТ; МКЦ [с 1 установочной мерой от 25 до 125 мм] | Поверка | Нет | 75427-19 | МК-МП-50 | 577
23ПВ0383 | Поверка. Микрометры гладкие МК; МЛ; МЗ; МТ; МКЦ [с 1 установочной мерой от 25 до 125 мм] | Поверка | Нет | 75427-19 | МК-МП-75 | 577
23ПВ0383 | Поверка. Микрометры гладкие МК; МЛ; МЗ; МТ; МКЦ [с 1 установочной мерой от 25 до 125 мм] | Поверка | Нет | 75427-19 | МКТ-33 | 577
23ПВ0383 | Поверка. Микрометры гладкие МК; МЛ; МЗ; МТ; МКЦ [с 1 установочной мерой от 25 до 125 мм] | Поверка | Нет | 75427-19 | МКТ-50 | 577
23ПВ0383 | Поверка. Микрометры гладкие МК; МЛ; МЗ; МТ; МКЦ [с 1 установочной мерой от 25 до 125 мм] | Поверка | Нет | 75427-19 | МКУ-50 | 577
23ПВ0383 | Поверка. Микрометры гладкие МК; МЛ; МЗ; МТ; МКЦ [с 1 установочной мерой от 25 до 125 мм] | Поверка | Нет | 75427-19 | МГ-50 | 577
23ПВ0383 | Поверка. Микрометры гладкие МК; МЛ; МЗ; МТ; МКЦ [с 1 установочной мерой от 25 до 125 мм] | Поверка | Нет | 75427-19 | МК-НП-50 | 577
23ПВ0383 | Поверка. Микрометры гладкие МК; МЛ; МЗ; МТ; МКЦ [с 1 установочной мерой от 25 до 125 мм] | Поверка | Нет | 75427-19 | МК-НП-75 | 577
23ПВ0383 | Поверка. Микрометры гладкие МК; МЛ; МЗ; МТ; МКЦ [с 1 установочной мерой от 25 до 125 мм] | Поверка | Нет | 75427-19 | МК-НП-100 | 577
23ПВ0383 | Поверка. Микрометры гладкие МК; МЛ; МЗ; МТ; МКЦ [с 1 установочной мерой от 25 до 125 мм] | Поверка | Нет | 75427-19 | МК-НП-125 | 577
23ПВ0383 | Поверка. Микрометры гладкие МК; МЛ; МЗ; МТ; МКЦ [с 1 установочной мерой от 25 до 125 мм] | Поверка | Нет | 75427-19 | МЗЦ-50 | 577
23ПВ0383 | Поверка. Микрометры гладкие МК; МЛ; МЗ; МТ; МКЦ [с 1 установочной мерой от 25 до 125 мм] | Поверка | Нет | 75427-19 | МЗЦ-75 | 577
23ПВ0383 | Поверка. Микрометры гладкие МК; МЛ; МЗ; МТ; МКЦ [с 1 установочной мерой от 25 до 125 мм] | Поверка | Нет | 75427-19 | МЗЦ-100 | 577
23ПВ0383 | Поверка. Микрометры гладкие МК; МЛ; МЗ; МТ; МКЦ [с 1 установочной мерой от 25 до 125 мм] | Поверка | Нет | 75427-19 | МКЦТ-33 | 577
23ПВ0383 | Поверка. Микрометры гладкие МК; МЛ; МЗ; МТ; МКЦ [с 1 установочной мерой от 25 до 125 мм] | Поверка | Нет | 75427-19 | МКЦТ-50 | 577
23ПВ0383 | Поверка. Микрометры гладкие МК; МЛ; МЗ; МТ; МКЦ [с 1 установочной мерой от 25 до 125 мм] | Поверка | Нет | 75427-19 | МДТЦ-50 | 577
23ПВ0383 | Поверка. Микрометры гладкие МК; МЛ; МЗ; МТ; МКЦ [с 1 установочной мерой от 25 до 125 мм] | Поверка | Нет | 75427-19 | МДТЦ-75 | 577
23ПВ0383 | Поверка. Микрометры гладкие МК; МЛ; МЗ; МТ; МКЦ [с 1 установочной мерой от 25 до 125 мм] | Поверка | Нет | 75427-19 | МДТЦ-100 | 577
23ПВ0383 | Поверка. Микрометры гладкие МК; МЛ; МЗ; МТ; МКЦ [с 1 установочной мерой от 25 до 125 мм] | Поверка | Нет | 75427-19 | МКЦУ-50 | 577
23ПВ0383 | Поверка. Микрометры гладкие МК; МЛ; МЗ; МТ; МКЦ [с 1 установочной мерой от 25 до 125 мм] | Поверка | Нет | 75427-19 | МГЦ-50 | 577
23ПВ0408 | Поверка. Оправы пробные универсальные | Поверка | Нет | 14156-07 | ОПУ-01 | 1554
23ПВ0408 | Поверка. Оправы пробные универсальные | Поверка | Нет | 14156-94 | ОПУ-01 | 1554
23ПВ0408 | Поверка. Оправы пробные универсальные | Поверка | Нет | 21352-01 | ОПОЛ | 1554
23ПВ0443 | Поверка. Ростомеры медицинские | Поверка | Да | 46693-11 | РЭП | 2274
23ПВ0443 | Поверка. Ростомеры медицинские | Поверка | Да | 46693-11 | РЭС | 2274
23ПВ0443 | Поверка. Ростомеры медицинские | Поверка | Да | 46693-11 | РС | 2274
23ПВ0443 | Поверка. Ростомеры медицинские | Поверка | Да | 46693-11 | РП | 2274
23ПВ0443 | Поверка. Ростомеры медицинские | Поверка | Да | 50179-12 | РДМ-01 | 2274
23ПВ0443 | Поверка. Ростомеры медицинские | Поверка | Да | 18329-99 | РМ-"Малютка" | 2274
23ПВ0443 | Поверка. Ростомеры медицинские | Поверка | Да | 28682-05 | РМ-1 | 2274
23ПВ0443 | Поверка. Ростомеры медицинские | Поверка | Да | 28682-05 | РМ-2 | 2274
23ПВ0443 | Поверка. Ростомеры медицинские | Поверка | Да | 28682-10 | Рм-1-"Диакомс" | 2274
23ПВ0443 | Поверка. Ростомеры медицинские | Поверка | Да | 28682-10 | Рм-2-"Диакомс" | 2274
23ПВ0443 | Поверка. Ростомеры медицинские | Поверка | Да | 66739-17 | МСК 233 | 2274
23ПВ0443 | Поверка. Ростомеры медицинские | Поверка | Да | 66739-17 | МСК 234 | 2274
23ПВ0443 | Поверка. Ростомеры медицинские | Поверка | Да | 69547-17 | МР-01 | 2274
23ПВ0443 | Поверка. Ростомеры медицинские | Поверка | Да | 69547-17 | МР-02 | 2274
23ПВ0443 | Поверка. Ростомеры медицинские | Поверка | Да | 69547-17 | МР-03 | 2274
23ПВ0443 | Поверка. Ростомеры медицинские | Поверка | Да | 69547-17 | МР-04 | 2274
23ПВ0443 | Поверка. Ростомеры медицинские | Поверка | Да | 69547-17 | МР-01/С | 2274
23ПВ0444 | Поверка. Устройства измерительные [рулетки электронные] | Поверка | Нет | 14706-06 | D 2401-2 | 5791
23ПВ0444 | Поверка. Устройства измерительные [рулетки электронные] | Поверка | Нет | 14706-12 | D 2401-2 | 5791
23ПВ0444 | Поверка. Устройства измерительные [рулетки электронные] | Поверка | Нет | 14706-00 | D-2401 | 5791
23ПВ0444 | Поверка. Устройства измерительные [рулетки электронные] | Поверка | Нет | 67758-17 | IMS-1042 | 5791
23ПВ0444 | Поверка. Устройства измерительные [рулетки электронные] | Поверка | Нет | 14706-20 | D-2401-2 | 5791
23ПВ0444 | Поверка. Устройства измерительные [рулетки электронные] | Поверка | Нет | 14706-95 | D-2401 | 5791
23ПВ0444 | Поверка. Устройства измерительные [рулетки электронные] | Поверка | Нет | 88624-23 | Solinst мод. 101 | 5791
23ПВ0444 | Поверка. Устройства измерительные [рулетки электронные] | Поверка | Нет | 88624-23 | Solinst мод. 101D | 5791
23ПВ0444 | Поверка. Устройства измерительные [рулетки электронные] | Поверка | Нет | 88624-23 | Solinst мод. 102 | 5791
23ПВ0444 | Поверка. Устройства измерительные [рулетки электронные] | Поверка | Нет | 88624-23 | Solinst мод. 102M | 5791
23ПВ0444 | Поверка. Устройства измерительные [рулетки электронные] | Поверка | Нет | 88624-23 | Solinst мод. 107 | 5791
23ПВ0444 | Поверка. Устройства измерительные [рулетки электронные] | Поверка | Нет | 88624-23 | Solinst мод. 122 | 5791
23ПВ0444 | Поверка. Устройства измерительные [рулетки электронные] | Поверка | Нет | 88624-23 | Solinst мод. 122M | 5791
23ПВ0444 | Поверка. Устройства измерительные [рулетки электронные] | Поверка | Нет | 88624-23 | Solinst мод. 201 | 5791
23ПВ0466 | Поверка. Угломеры | Поверка | Да | 32857-06 | Мод. 187 | 495
23ПВ0466 | Поверка. Угломеры | Поверка | Да | 317-69 | УМ | 495
23ПВ0466 | Поверка. Угломеры | Поверка | Да | 1334-60 | 2УРИ | 495
23ПВ0466 | Поверка. Угломеры | Поверка | Да | 1560-12 | 3УРИ-М | 495
23ПВ0466 | Поверка. Угломеры | Поверка | Да | 1560-07 | 3УРИ-М | 495
23ПВ0466 | Поверка. Угломеры | Поверка | Да | 1560-78 | 3УРИ-М | 495
23ПВ0466 | Поверка. Угломеры | Поверка | Да | 1560-61 | 3-УРИ | 495
23ПВ0466 | Поверка. Угломеры | Поверка | Да | 228-68 | УО-2 | 495
23ПВ0466 | Поверка. Угломеры | Поверка | Да | 957-54 | УН | 495
23ПВ0466 | Поверка. Угломеры | Поверка | Да | 957-90 | 1005 | 495
23ПВ0466 | Поверка. Угломеры | Поверка | Да | 37292-08 | УН-2 | 495
23ПВ0466 | Поверка. Угломеры | Поверка | Да | 37292-08 | УН-3 | 495
23ПВ0466 | Поверка. Угломеры | Поверка | Да | 2437-03 | 4 | 495
23ПВ0466 | Поверка. Угломеры | Поверка | Да | 32515-06 | Micron | 495
23ПВ0466 | Поверка. Угломеры | Поверка | Да | 2437-13 | 4 | 495
23ПВ0466 | Поверка. Угломеры | Поверка | Да | 957-54 | УН Мод-127 | 495
23ПВ0466 | Поверка. Угломеры | Поверка | Да | 50394-12 | MarTool 106 UF | 495
23ПВ0466 | Поверка. Угломеры | Поверка | Да | 50394-12 | MarTool 106 ES | 495
23ПВ0466 | Поверка. Угломеры | Поверка | Да | 34884-07 | Тип 1 | 495
23ПВ0466 | Поверка. Угломеры | Поверка | Да | 34884-07 | Тип 2 | 495
23ПВ0466 | Поверка. Угломеры | Поверка | Да | 317-00 | 2УМ | 495
23ПВ0466 | Поверка. Угломеры | Поверка | Да | 317-00 | 5УМ | 495
23ПВ0466 | Поверка. Угломеры | Поверка | Да | 957-01 | Тип 2 | 495
23ПВ0466 | Поверка. Угломеры | Поверка | Да | 957-90 | 127 | 495
23ПВ0466 | Поверка. Угломеры | Поверка | Да | 317-05 | 1-2 | 495
23ПВ0466 | Поверка. Угломеры | Поверка | Да | 317-05 | 1-5 | 495
23ПВ0466 | Поверка. Угломеры | Поверка | Да | 60452-15 | 1-2 | 495
23ПВ0466 | Поверка. Угломеры | Поверка | Да | 60452-15 | 1-5 | 495
23ПВ0466 | Поверка. Угломеры | Поверка | Да | 2437-69 | 4УМ | 495
23ПВ0466 | Поверка. Угломеры | Поверка | Да | 71714-18 | 3УРИ-М | 495
23ПВ0466 | Поверка. Угломеры | Поверка | Да | 71714-18 | 3УРИ-Н | 495
23ПВ0466 | Поверка. Угломеры | Поверка | Да | 2437-98 | 4УМ | 495
23ПВ0466 | Поверка. Угломеры | Поверка | Да | 32857-14 | 187 | 495
23ПВ0466 | Поверка. Угломеры | Поверка | Да | 66899-17 | 4 | 495
23ПВ0466 | Поверка. Угломеры | Поверка | Да | 67115-17 | 1-2 | 495
23ПВ0466 | Поверка. Угломеры | Поверка | Да | 67115-17 | 1-5 | 495
23ПВ0466 | Поверка. Угломеры | Поверка | Да | 72501-18 | 4 | 495
23ПВ0466 | Поверка. Угломеры | Поверка | Да | 73290-18 | 1 | 495
23ПВ0466 | Поверка. Угломеры | Поверка | Да | 73290-18 | 2 | 495
23ПВ0466 | Поверка. Угломеры | Поверка | Да | 73290-18 | 3 | 495
23ПВ0466 | Поверка. Угломеры | Поверка | Да | 73290-18 | 4 | 495
23ПВ0466 | Поверка. Угломеры | Поверка | Да | 74341-19 | Holex серии 45 | 495
23ПВ0466 | Поверка. Угломеры | Поверка | Да | 78907-20 | 187 | 495
23ПВ0466 | Поверка. Угломеры | Поверка | Да | 1334-97 | 2УРИ | 495
23ПВ0466 | Поверка. Угломеры | Поверка | Да | 31677-06 | 3УРИ-Н | 495
23ПВ0466 | Поверка. Угломеры | Поверка | Да | 71604-18 | мод. 4780-85 | 495
23ПВ0466 | Поверка. Угломеры | Поверка | Да | 71604-18 | мод. 4781-85 | 495
23ПВ0466 | Поверка. Угломеры | Поверка | Да | 71604-18 | мод. 4797 | 495
23ПВ0466 | Поверка. Угломеры | Поверка | Да | 71604-18 | мод. 4799 | 495
23ПВ0466 | Поверка. Угломеры | Поверка | Да | 71604-18 | мод. 2374-20 | 495
23ПВ0466 | Поверка. Угломеры | Поверка | Да | 71604-18 | мод. 2372-360 | 495
23ПВ0466 | Поверка. Угломеры | Поверка | Да | 71604-18 | мод. 2373-360 | 495
23ПВ0466 | Поверка. Угломеры | Поверка | Да | 71604-18 | мод. 2172-360А | 495
23ПВ0466 | Поверка. Угломеры | Поверка | Да | 83810-21 | мод. УН-320 | 495
23ПВ0466 | Поверка. Угломеры | Поверка | Да | 83810-21 | мод. УНЛ-360 | 495
23ПВ0466 | Поверка. Угломеры | Поверка | Да | 83810-21 | мод. УТ-180 | 495
23ПВ0466 | Поверка. Угломеры | Поверка | Да | 83810-21 | мод. УТ10-170 | 495
23ПВ0466 | Поверка. Угломеры | Поверка | Да | 83810-21 | мод. УН-180-10 | 495
23ПВ0466 | Поверка. Угломеры | Поверка | Да | 83810-21 | мод. УН-180-2 | 495
23ПВ0466 | Поверка. Угломеры | Поверка | Да | 83810-21 | мод. УН-180-5 | 495
23ПВ0466 | Поверка. Угломеры | Поверка | Да | 84161-21 | Тип 1 | 495
23ПВ0466 | Поверка. Угломеры | Поверка | Да | 84161-21 | Тип 4 | 495
23ПВ0466 | Поверка. Угломеры | Поверка | Да | 85008-22 | мод. 1-2 | 495
23ПВ0466 | Поверка. Угломеры | Поверка | Да | 85008-22 | мод. 1-5 | 495
23ПВ0471 | Поверка. Уровнемеры и преобразователи уровня жидкости [сыпучих материалов] | Поверка | Да | 21285-04 | ЦДУ-01 | 18723
23ПВ0471 | Поверка. Уровнемеры и преобразователи уровня жидкости [сыпучих материалов] | Поверка | Да | 25547-06 | 3301 | 18723
23ПВ0471 | Поверка. Уровнемеры и преобразователи уровня жидкости [сыпучих материалов] | Поверка | Да | 27406-09 | HERMetic UTImeter Otex | 18723
23ПВ0471 | Поверка. Уровнемеры и преобразователи уровня жидкости [сыпучих материалов] | Поверка | Да | 27406-09 | HERMetic UTImeter Gtex2000 | 18723
23ПВ0471 | Поверка. Уровнемеры и преобразователи уровня жидкости [сыпучих материалов] | Поверка | Да | 21197-05 | ГАММА-ДУУ2 | 18723
23ПВ0471 | Поверка. Уровнемеры и преобразователи уровня жидкости [сыпучих материалов] | Поверка | Да | 17670-08 | Prosonic | 18723
23ПВ0471 | Поверка. Уровнемеры и преобразователи уровня жидкости [сыпучих материалов] | Поверка | Да | 17670-08 | Prosonic M | 18723
23ПВ0471 | Поверка. Уровнемеры и преобразователи уровня жидкости [сыпучих материалов] | Поверка | Да | 17670-08 | Prosonic T | 18723
23ПВ0471 | Поверка. Уровнемеры и преобразователи уровня жидкости [сыпучих материалов] | Поверка | Да | 17670-08 | Prosonic S | 18723
23ПВ0471 | Поверка. Уровнемеры и преобразователи уровня жидкости [сыпучих материалов] | Поверка | Да | 18121-04 | HERMetic UTI 2000 T | 18723
23ПВ0471 | Поверка. Уровнемеры и преобразователи уровня жидкости [сыпучих материалов] | Поверка | Да | 18122-04 | Industrial HERMetic UTI | 18723
23ПВ0471 | Поверка. Уровнемеры и преобразователи уровня жидкости [сыпучих материалов] | Поверка | Да | 45408-10 | OPTIFLEX 1300 C | 18723
23ПВ0471 | Поверка. Уровнемеры и преобразователи уровня жидкости [сыпучих материалов] | Поверка | Да | 10994-98 | Сапфир-22ДУ, Сапфир-22ДУ-Вн, Сапфир-22ДУ-Ex | 18723
23ПВ0471 | Поверка. Уровнемеры и преобразователи уровня жидкости [сыпучих материалов] | Поверка | Да | 14164-01 | 249-2390, 249-2500, 249-DLC3000 | 18723
23ПВ0471 | Поверка. Уровнемеры и преобразователи уровня жидкости [сыпучих материалов] | Поверка | Да | 53393-13 | ПЛП | 18723
23ПВ0471 | Поверка. Уровнемеры и преобразователи уровня жидкости [сыпучих материалов] | Поверка | Да | 25547-06 | 3302 | 18723
23ПВ0471 | Поверка. Уровнемеры и преобразователи уровня жидкости [сыпучих материалов] | Поверка | Да | 45406-11 | 3101 | 18723
23ПВ0471 | Поверка. Уровнемеры и преобразователи уровня жидкости [сыпучих материалов] | Поверка | Да | 45406-11 | 3102 | 18723
23ПВ0471 | Поверка. Уровнемеры и преобразователи уровня жидкости [сыпучих материалов] | Поверка | Да | 45406-11 | 3105 | 18723
23ПВ0471 | Поверка. Уровнемеры и преобразователи уровня жидкости [сыпучих материалов] | Поверка | Да | 45406-11 | 3107 | 18723
23ПВ0471 | Поверка. Уровнемеры и преобразователи уровня жидкости [сыпучих материалов] | Поверка | Да | 45406-11 | 3108 | 18723
23ПВ0471 | Поверка. Уровнемеры и преобразователи уровня жидкости [сыпучих материалов] | Поверка | Да | 30247-05 | 5401 | 18723
23ПВ0471 | Поверка. Уровнемеры и преобразователи уровня жидкости [сыпучих материалов] | Поверка | Да | 30247-05 | 5402 | 18723
23ПВ0471 | Поверка. Уровнемеры и преобразователи уровня жидкости [сыпучих материалов] | Поверка | Да | 38679-08 | 5301 | 18723
23ПВ0471 | Поверка. Уровнемеры и преобразователи уровня жидкости [сыпучих материалов] | Поверка | Да | 38679-08 | 5302 | 18723
23ПВ0471 | Поверка. Уровнемеры и преобразователи уровня жидкости [сыпучих материалов] | Поверка | Да | 38679-08 | 5303 | 18723
23ПВ0471 | Поверка. Уровнемеры и преобразователи уровня жидкости [сыпучих материалов] | Поверка | Да | 30247-11 | 5401 | 18723
23ПВ0471 | Поверка. Уровнемеры и преобразователи уровня жидкости [сыпучих материалов] | Поверка | Да | 30247-11 | 5402 | 18723
23ПВ0471 | Поверка. Уровнемеры и преобразователи уровня жидкости [сыпучих материалов] | Поверка | Да | 45406-11 | 3101 | 18723
23ПВ0471 | Поверка. Уровнемеры и преобразователи уровня жидкости [сыпучих материалов] | Поверка | Да | 45406-11 | 3102 | 18723
23ПВ0471 | Поверка. Уровнемеры и преобразователи уровня жидкости [сыпучих материалов] | Поверка | Да | 45406-11 | 3105 | 18723
23ПВ0471 | Поверка. Уровнемеры и преобразователи уровня жидкости [сыпучих материалов] | Поверка | Да | 45406-11 | 3107 | 18723
23ПВ0471 | Поверка. Уровнемеры и преобразователи уровня жидкости [сыпучих материалов] | Поверка | Да | 45406-11 | 3108 | 18723
23ПВ0471 | Поверка. Уровнемеры и преобразователи уровня жидкости [сыпучих материалов] | Поверка | Да | 50131-12 | Rosemount 5900S | 18723
23ПВ0471 | Поверка. Уровнемеры и преобразователи уровня жидкости [сыпучих материалов] | Поверка | Да | 53779-13 | 5301 | 18723
23ПВ0471 | Поверка. Уровнемеры и преобразователи уровня жидкости [сыпучих материалов] | Поверка | Да | 53779-13 | 5302 | 18723
23ПВ0471 | Поверка. Уровнемеры и преобразователи уровня жидкости [сыпучих материалов] | Поверка | Да | 53779-13 | 5303 | 18723
23ПВ0471 | Поверка. Уровнемеры и преобразователи уровня жидкости [сыпучих материалов] | Поверка | Да | 58253-14 | 3308 | 18723
23ПВ0471 | Поверка. Уровнемеры и преобразователи уровня жидкости [сыпучих материалов] | Поверка | Да | 60838-15 | 3308 Rosemount | 18723
23ПВ0471 | Поверка. Уровнемеры и преобразователи уровня жидкости [сыпучих материалов] | Поверка | Да | 68312-17 | 5900S | 18723
23ПВ0471 | Поверка. Уровнемеры и преобразователи уровня жидкости [сыпучих материалов] | Поверка | Да | 68312-17 | 5900C | 18723
23ПВ0471 | Поверка. Уровнемеры и преобразователи уровня жидкости [сыпучих материалов] | Поверка | Да | 72214-18 | 5408 | 18723
23ПВ0471 | Поверка. Уровнемеры и преобразователи уровня жидкости [сыпучих материалов] | Поверка | Да | 25547-12 | 3301 | 18723
23ПВ0471 | Поверка. Уровнемеры и преобразователи уровня жидкости [сыпучих материалов] | Поверка | Да | 25547-12 | 3302 | 18723
23ПВ0471 | Поверка. Уровнемеры и преобразователи уровня жидкости [сыпучих материалов] | Поверка | Да | 27282-09 | VEGASON 61 | 18723
23ПВ0471 | Поверка. Уровнемеры и преобразователи уровня жидкости [сыпучих материалов] | Поверка | Да | 27282-09 | VEGASON 62 | 18723
23ПВ0471 | Поверка. Уровнемеры и преобразователи уровня жидкости [сыпучих материалов] | Поверка | Да | 27282-09 | VEGASON 63 | 18723
23ПВ0471 | Поверка. Уровнемеры и преобразователи уровня жидкости [сыпучих материалов] | Поверка | Да | 27282-09 | VEGASON 64 | 18723
23ПВ0471 | Поверка. Уровнемеры и преобразователи уровня жидкости [сыпучих материалов] | Поверка | Да | 27282-09 | VEGASON 65 | 18723
23ПВ0471 | Поверка. Уровнемеры и преобразователи уровня жидкости [сыпучих материалов] | Поверка | Да | 27283-12 | VEGAPULS WL61 | 18723
23ПВ0471 | Поверка. Уровнемеры и преобразователи уровня жидкости [сыпучих материалов] | Поверка | Да | 27283-12 | VEGAPULS 61 | 18723
23ПВ0471 | Поверка. Уровнемеры и преобразователи уровня жидкости [сыпучих материалов] | Поверка | Да | 27283-12 | VEGAPULS 62 | 18723
23ПВ0471 | Поверка. Уровнемеры и преобразователи уровня жидкости [сыпучих материалов] | Поверка | Да | 27283-12 | VEGAPULS 63 | 18723
23ПВ0471 | Поверка. Уровнемеры и преобразователи уровня жидкости [сыпучих материалов] | Поверка | Да | 27283-12 | VEGAPULS 65 | 18723
23ПВ0471 | Поверка. Уровнемеры и преобразователи уровня жидкости [сыпучих материалов] | Поверка | Да | 27283-12 | VEGAPULS 66 | 18723
23ПВ0471 | Поверка. Уровнемеры и преобразователи уровня жидкости [сыпучих материалов] | Поверка | Да | 27283-12 | VEGAPULS 67 | 18723
23ПВ0471 | Поверка. Уровнемеры и преобразователи уровня жидкости [сыпучих материалов] | Поверка | Да | 27283-12 | VEGAPULS SR68 | 18723
23ПВ0471 | Поверка. Уровнемеры и преобразователи уровня жидкости [сыпучих материалов] | Поверка | Да | 27283-12 | VEGAPULS 68 | 18723
23ПВ0471 | Поверка. Уровнемеры и преобразователи уровня жидкости [сыпучих материалов] | Поверка | Да | 27284-09 | VEGAFLEX 61 | 18723
23ПВ0471 | Поверка. Уровнемеры и преобразователи уровня жидкости [сыпучих материалов] | Поверка | Да | 27284-09 | VEGAFLEX 62 | 18723
23ПВ0471 | Поверка. Уровнемеры и преобразователи уровня жидкости [сыпучих материалов] | Поверка | Да | 27284-09 | VEGAFLEX 63 | 18723
23ПВ0471 | Поверка. Уровнемеры и преобразователи уровня жидкости [сыпучих материалов] | Поверка | Да | 27284-09 | VEGAFLEX 65 | 18723
23ПВ0471 | Поверка. Уровнемеры и преобразователи уровня жидкости [сыпучих материалов] | Поверка | Да | 27284-09 | VEGAFLEX 66 | 18723
23ПВ0471 | Поверка. Уровнемеры и преобразователи уровня жидкости [сыпучих материалов] | Поверка | Да | 27284-09 | VEGAFLEX 67 | 18723
23ПВ0471 | Поверка. Уровнемеры и преобразователи уровня жидкости [сыпучих материалов] | Поверка | Да | 53857-13 | VEGAFLEX 81 | 18723
23ПВ0471 | Поверка. Уровнемеры и преобразователи уровня жидкости [сыпучих материалов] | Поверка | Да | 53857-13 | VEGAFLEX 82 | 18723
23ПВ0471 | Поверка. Уровнемеры и преобразователи уровня жидкости [сыпучих материалов] | Поверка | Да | 53857-13 | VEGAFLEX 83 | 18723
23ПВ0471 | Поверка. Уровнемеры и преобразователи уровня жидкости [сыпучих материалов] | Поверка | Да | 53857-13 | VEGAFLEX 86 | 18723
23ПВ0471 | Поверка. Уровнемеры и преобразователи уровня жидкости [сыпучих материалов] | Поверка | Да | 65819-16 | VEGAPULS 64 | 18723
23ПВ0471 | Поверка. Уровнемеры и преобразователи уровня жидкости [сыпучих материалов] | Поверка | Да | 65819-16 | VEGAPULS 69 | 18723
23ПВ0471 | Поверка. Уровнемеры и преобразователи уровня жидкости [сыпучих материалов] | Поверка | Да | 26355-09 | Levelflex FMP40 | 18723
23ПВ0471 | Поверка. Уровнемеры и преобразователи уровня жидкости [сыпучих материалов] | Поверка | Да | 26355-09 | Levelflex FMP41C | 18723
23ПВ0471 | Поверка. Уровнемеры и преобразователи уровня жидкости [сыпучих материалов] | Поверка | Да | 26355-09 | Levelflex FMP43 | 18723
23ПВ0471 | Поверка. Уровнемеры и преобразователи уровня жидкости [сыпучих материалов] | Поверка | Да | 26355-09 | Levelflex FMP45 | 18723
23ПВ0471 | Поверка. Уровнемеры и преобразователи уровня жидкости [сыпучих материалов] | Поверка | Да | 36668-08 | Liquicap T FMI21 | 18723
23ПВ0471 | Поверка. Уровнемеры и преобразователи уровня жидкости [сыпучих материалов] | Поверка | Да | 36668-08 | Liquicap M FMI51 | 18723
23ПВ0471 | Поверка. Уровнемеры и преобразователи уровня жидкости [сыпучих материалов] | Поверка | Да | 36668-08 | Liquicap T FMI21 | 18723
23ПВ0471 | Поверка. Уровнемеры и преобразователи уровня жидкости [сыпучих материалов] | Поверка | Да | 36668-08 | Liquicap M FMI52 | 18723
23ПВ0471 | Поверка. Уровнемеры и преобразователи уровня жидкости [сыпучих материалов] | Поверка | Да | 45098-10 | Proservo NMS5 | 18723
23ПВ0471 | Поверка. Уровнемеры и преобразователи уровня жидкости [сыпучих материалов] | Поверка | Да | 45098-10 | Proservo NMS7 | 18723
23ПВ0471 | Поверка. Уровнемеры и преобразователи уровня жидкости [сыпучих материалов] | Поверка | Да | 47249-16 | Levelflex FMP50 | 18723
23ПВ0471 | Поверка. Уровнемеры и преобразователи уровня жидкости [сыпучих материалов] | Поверка | Да | 47249-16 | Levelflex FMP51 | 18723
23ПВ0471 | Поверка. Уровнемеры и преобразователи уровня жидкости [сыпучих материалов] | Поверка | Да | 47249-16 | Levelflex FMP52 | 18723
23ПВ0471 | Поверка. Уровнемеры и преобразователи уровня жидкости [сыпучих материалов] | Поверка | Да | 47249-16 | Levelflex FMP53 | 18723
23ПВ0471 | Поверка. Уровнемеры и преобразователи уровня жидкости [сыпучих материалов] | Поверка | Да | 47249-16 | Levelflex FMP54 | 18723
23ПВ0471 | Поверка. Уровнемеры и преобразователи уровня жидкости [сыпучих материалов] | Поверка | Да | 47249-16 | Levelflex FMP55 | 18723
23ПВ0471 | Поверка. Уровнемеры и преобразователи уровня жидкости [сыпучих материалов] | Поверка | Да | 47249-16 | Levelflex FMP56 | 18723
23ПВ0471 | Поверка. Уровнемеры и преобразователи уровня жидкости [сыпучих материалов] | Поверка | Да | 47249-16 | Levelflex FMP57 | 18723
23ПВ0471 | Поверка. Уровнемеры и преобразователи уровня жидкости [сыпучих материалов] | Поверка | Да | 52437-13 | CM44х/CUS71D | 18723
23ПВ0471 | Поверка. Уровнемеры и преобразователи уровня жидкости [сыпучих материалов] | Поверка | Да | 55965-13 | Micropilot FMR50 | 18723
23ПВ0471 | Поверка. Уровнемеры и преобразователи уровня жидкости [сыпучих материалов] | Поверка | Да | 55965-13 | Micropilot FMR51 | 18723
23ПВ0471 | Поверка. Уровнемеры и преобразователи уровня жидкости [сыпучих материалов] | Поверка | Да | 55965-13 | Micropilot FMR52 | 18723
23ПВ0471 | Поверка. Уровнемеры и преобразователи уровня жидкости [сыпучих материалов] | Поверка | Да | 55965-13 | Micropilot FMR53 | 18723
23ПВ0471 | Поверка. Уровнемеры и преобразователи уровня жидкости [сыпучих материалов] | Поверка | Да | 55965-13 | Micropilot FMR54 | 18723
23ПВ0471 | Поверка. Уровнемеры и преобразователи уровня жидкости [сыпучих материалов] | Поверка | Да | 55965-13 | Micropilot FMR56 | 18723
23ПВ0471 | Поверка. Уровнемеры и преобразователи уровня жидкости [сыпучих материалов] | Поверка | Да | 55965-13 | Micropilot FMR57 | 18723
23ПВ0471 | Поверка. Уровнемеры и преобразователи уровня жидкости [сыпучих материалов] | Поверка | Да | 66883-17 | Micropilot FMR10 | 18723
23ПВ0471 | Поверка. Уровнемеры и преобразователи уровня жидкости [сыпучих материалов] | Поверка | Да | 66883-17 | Micropilot FMR20 | 18723
23ПВ0471 | Поверка. Уровнемеры и преобразователи уровня жидкости [сыпучих материалов] | Поверка | Да | 70033-17 | Micropilot FMR60 | 18723
23ПВ0471 | Поверка. Уровнемеры и преобразователи уровня жидкости [сыпучих материалов] | Поверка | Да | 70033-17 | Micropilot FMR62 | 18723
23ПВ0471 | Поверка. Уровнемеры и преобразователи уровня жидкости [сыпучих материалов] | Поверка | Да | 70033-17 | Micropilot FMR67 | 18723
23ПВ0471 | Поверка. Уровнемеры и преобразователи уровня жидкости [сыпучих материалов] | Поверка | Да | 71745-18 | Micropilot NMR81 | 18723
23ПВ0471 | Поверка. Уровнемеры и преобразователи уровня жидкости [сыпучих материалов] | Поверка | Да | 71745-18 | Micropilot NMR84 | 18723
23ПВ0471 | Поверка. Уровнемеры и преобразователи уровня жидкости [сыпучих материалов] | Поверка | Да | 72322-18 | Micropilot S FMR540 | 18723
23ПВ0471 | Поверка. Уровнемеры и преобразователи уровня жидкости [сыпучих материалов] | Поверка | Да | 72322-18 | Micropilot S FMR532 | 18723
23ПВ0471 | Поверка. Уровнемеры и преобразователи уровня жидкости [сыпучих материалов] | Поверка | Да | 72333-18 | Proservo NMS80 | 18723
23ПВ0471 | Поверка. Уровнемеры и преобразователи уровня жидкости [сыпучих материалов] | Поверка | Да | 72333-18 | Proservo NMS81 | 18723
23ПВ0471 | Поверка. Уровнемеры и преобразователи уровня жидкости [сыпучих материалов] | Поверка | Да | 72333-18 | Proservo NMS83 | 18723
23ПВ0471 | Поверка. Уровнемеры и преобразователи уровня жидкости [сыпучих материалов] | Поверка | Да | 21233-01 | Сапфир-22М-ДУ | 18723
23ПВ0471 | Поверка. Уровнемеры и преобразователи уровня жидкости [сыпучих материалов] | Поверка | Да | 21233-01 | Сапфир-22ДУ | 18723
23ПВ0471 | Поверка. Уровнемеры и преобразователи уровня жидкости [сыпучих материалов] | Поверка | Да | 21233-01 | Сапфир-22ДУ-Ех | 18723
23ПВ0471 | Поверка. Уровнемеры и преобразователи уровня жидкости [сыпучих материалов] | Поверка | Да | 21233-01 | Сапфир-22М-ДУ-Ех | 18723
23ПВ0471 | Поверка. Уровнемеры и преобразователи уровня жидкости [сыпучих материалов] | Поверка | Да | 18122-99 | HERMetic UTI | 18723
23ПВ0471 | Поверка. Уровнемеры и преобразователи уровня жидкости [сыпучих материалов] | Поверка | Да | 18122-99 | HERMetic UTI GT3 | 18723
23ПВ0471 | Поверка. Уровнемеры и преобразователи уровня жидкости [сыпучих материалов] | Поверка | Да | 18122-99 | Industrial HERMetic UTI | 18723
23ПВ0471 | Поверка. Уровнемеры и преобразователи уровня жидкости [сыпучих материалов] | Поверка | Да | 27406-04 | HERMetic UTImeter Otex | 18723
23ПВ0471 | Поверка. Уровнемеры и преобразователи уровня жидкости [сыпучих материалов] | Поверка | Да | 27406-04 | HERMetic UTImeter Rtex | 18723
23ПВ0471 | Поверка. Уровнемеры и преобразователи уровня жидкости [сыпучих материалов] | Поверка | Да | 27406-04 | HERMetic UTImeter Gtex | 18723
23ПВ0471 | Поверка. Уровнемеры и преобразователи уровня жидкости [сыпучих материалов] | Поверка | Да | 39596-08 | ДУУ4МА | 18723
23ПВ0471 | Поверка. Уровнемеры и преобразователи уровня жидкости [сыпучих материалов] | Поверка | Да | 41554-09 | OTT Kabellichlot KL 010 | 18723
23ПВ0471 | Поверка. Уровнемеры и преобразователи уровня жидкости [сыпучих материалов] | Поверка | Да | 41554-09 | KL 010 TM | 18723
23ПВ0471 | Поверка. Уровнемеры и преобразователи уровня жидкости [сыпучих материалов] | Поверка | Да | 48164-11 | 144LD/LVD | 18723
23ПВ0471 | Поверка. Уровнемеры и преобразователи уровня жидкости [сыпучих материалов] | Поверка | Да | 48164-11 | 244LD/LVP | 18723
23ПВ0471 | Поверка. Уровнемеры и преобразователи уровня жидкости [сыпучих материалов] | Поверка | Да | 50336-12 | PROBE мод. The Probe | 18723
23ПВ0471 | Поверка. Уровнемеры и преобразователи уровня жидкости [сыпучих материалов] | Поверка | Да | 50336-12 | SITRANS PROBE LU | 18723
23ПВ0471 | Поверка. Уровнемеры и преобразователи уровня жидкости [сыпучих материалов] | Поверка | Да | 51436-12 | HERMetic UTImeter Gtex | 18723
23ПВ0471 | Поверка. Уровнемеры и преобразователи уровня жидкости [сыпучих материалов] | Поверка | Да | 51436-12 | HERMetic UTImeter Rtex | 18723
23ПВ0471 | Поверка. Уровнемеры и преобразователи уровня жидкости [сыпучих материалов] | Поверка | Да | 51436-12 | HERMetic UTImeter Otex | 18723
23ПВ0471 | Поверка. Уровнемеры и преобразователи уровня жидкости [сыпучих материалов] | Поверка | Да | 56140-14 | Eclipse 706 | 18723
23ПВ0471 | Поверка. Уровнемеры и преобразователи уровня жидкости [сыпучих материалов] | Поверка | Да | 56383-14 | Левелтач М | 18723
23ПВ0471 | Поверка. Уровнемеры и преобразователи уровня жидкости [сыпучих материалов] | Поверка | Да | 56503-14 | ДУУ10 | 18723
23ПВ0471 | Поверка. Уровнемеры и преобразователи уровня жидкости [сыпучих материалов] | Поверка | Да | 65554-16 | 5301 | 18723
23ПВ0471 | Поверка. Уровнемеры и преобразователи уровня жидкости [сыпучих материалов] | Поверка | Да | 65554-16 | 5302 | 18723
23ПВ0471 | Поверка. Уровнемеры и преобразователи уровня жидкости [сыпучих материалов] | Поверка | Да | 74531-19 | Eclipse 706 | 18723
23ПВ0471 | Поверка. Уровнемеры и преобразователи уровня жидкости [сыпучих материалов] | Поверка | Да | 51436-12 | HERMetic UTImeter Gtex2000 | 18723
23ПВ0471 | Поверка. Уровнемеры и преобразователи уровня жидкости [сыпучих материалов] | Поверка | Да | 65555-16 | ТИТАН-253У | 18723
23ПВ0471 | Поверка. Уровнемеры и преобразователи уровня жидкости [сыпучих материалов] | Поверка | Да | 65555-16 | ТИТАН-270У | 18723
23ПВ0471 | Поверка. Уровнемеры и преобразователи уровня жидкости [сыпучих материалов] | Поверка | Да | 15669-02 | Струна-М | 18723
23ПВ0471 | Поверка. Уровнемеры и преобразователи уровня жидкости [сыпучих материалов] | Поверка | Да | 21197-10 | ГАММА-ДУУ2 | 18723
23ПВ0471 | Поверка. Уровнемеры и преобразователи уровня жидкости [сыпучих материалов] | Поверка | Да | 14891-95 | ЭХО-АС-01 | 18723
23ПВ0471 | Поверка. Уровнемеры и преобразователи уровня жидкости [сыпучих материалов] | Поверка | Да | 22591-12 | Взлет РСЛ | 18723
23ПВ0482 | Поверка. Штангенглубиномеры | Поверка | Да | 56903-14 | ШГ | 757
23ПВ0482 | Поверка. Штангенглубиномеры | Поверка | Да | 56903-14 | ШГК | 757
23ПВ0482 | Поверка. Штангенглубиномеры | Поверка | Да | 56903-14 | ШГЦ | 757
23ПВ0482 | Поверка. Штангенглубиномеры | Поверка | Да | 56903-14 | ШГС | 757
23ПВ0482 | Поверка. Штангенглубиномеры | Поверка | Да | 56903-14 | ШГСЦ | 757
23ПВ0482 | Поверка. Штангенглубиномеры | Поверка | Да | 35815-07 | ШГ-150 | 757
23ПВ0482 | Поверка. Штангенглубиномеры | Поверка | Да | 35815-07 | ШГ-200 | 757
23ПВ0482 | Поверка. Штангенглубиномеры | Поверка | Да | 35815-07 | ШГ-250 | 757
23ПВ0482 | Поверка. Штангенглубиномеры | Поверка | Да | 35815-07 | ШГ-300 | 757
23ПВ0482 | Поверка. Штангенглубиномеры | Поверка | Да | 35815-07 | ШГ-400 | 757
23ПВ0482 | Поверка. Штангенглубиномеры | Поверка | Да | 35815-07 | ШГ-500 | 757
23ПВ0482 | Поверка. Штангенглубиномеры | Поверка | Да | 35815-07 | ШГ-630 | 757
23ПВ0482 | Поверка. Штангенглубиномеры | Поверка | Да | 26429-04 | ШГ | 757
23ПВ0482 | Поверка. Штангенглубиномеры | Поверка | Да | 26429-04 | ШГЦ | 757
23ПВ0482 | Поверка. Штангенглубиномеры | Поверка | Да | 31797-13 | 571 | 757
23ПВ0482 | Поверка. Штангенглубиномеры | Поверка | Да | 31797-13 | 527 | 757
23ПВ0482 | Поверка. Штангенглубиномеры | Поверка | Да | 37141-08 | TESA IP67 | 757
23ПВ0482 | Поверка. Штангенглубиномеры | Поверка | Да | 25140-13 | ШГЦ160 | 757
23ПВ0482 | Поверка. Штангенглубиномеры | Поверка | Да | 25140-13 | ШГЦ200 | 757
23ПВ0482 | Поверка. Штангенглубиномеры | Поверка | Да | 25140-13 | ШГЦ300 | 757
23ПВ0482 | Поверка. Штангенглубиномеры | Поверка | Да | 314-92 | ШГ-160 | 757
23ПВ0482 | Поверка. Штангенглубиномеры | Поверка | Да | 314-92 | ШГ-200 | 757
23ПВ0482 | Поверка. Штангенглубиномеры | Поверка | Да | 314-92 | ШГ-250 | 757
23ПВ0482 | Поверка. Штангенглубиномеры | Поверка | Да | 314-92 | ШГ-300 | 757
23ПВ0482 | Поверка. Штангенглубиномеры | Поверка | Да | 314-92 | ШГ-400 | 757
23ПВ0482 | Поверка. Штангенглубиномеры | Поверка | Да | 314-07 | ШГ-160 | 757
23ПВ0482 | Поверка. Штангенглубиномеры | Поверка | Да | 314-07 | ШГ-200 | 757
23ПВ0482 | Поверка. Штангенглубиномеры | Поверка | Да | 314-07 | ШГ-250 | 757
23ПВ0482 | Поверка. Штангенглубиномеры | Поверка | Да | 314-07 | ШГ-300 | 757
23ПВ0482 | Поверка. Штангенглубиномеры | Поверка | Да | 314-07 | ШГ-400 | 757
23ПВ0482 | Поверка. Штангенглубиномеры | Поверка | Да | 314-07 | ШГ-630 | 757
23ПВ0482 | Поверка. Штангенглубиномеры | Поверка | Да | 314-71 | (0-200) мм | 757
23ПВ0482 | Поверка. Штангенглубиномеры | Поверка | Да | 314-71 | (0-320) мм | 757
23ПВ0482 | Поверка. Штангенглубиномеры | Поверка | Да | 314-71 | (0-500) мм | 757
23ПВ0482 | Поверка. Штангенглубиномеры | Поверка | Да | 59763-15 | с отсчетом по нониусу | 757
23ПВ0482 | Поверка. Штангенглубиномеры | Поверка | Да | 59763-15 | с отсчетом по нониусу с Г-образной губкой | 757
23ПВ0482 | Поверка. Штангенглубиномеры | Поверка | Да | 59763-15 | с отсчетом по цифровому отсчетному устройству | 757
23ПВ0482 | Поверка. Штангенглубиномеры | Поверка | Да | 59763-15 | с отсчетом по цифровому отсчетному устройству с Г-образной губкой | 757
23ПВ0482 | Поверка. Штангенглубиномеры | Поверка | Да | 27500-04 | ШГЦ | 757
23ПВ0482 | Поверка. Штангенглубиномеры | Поверка | Да | 27500-04 | ШГСЦ | 757
23ПВ0482 | Поверка. Штангенглубиномеры | Поверка | Да | 314-75 | (0-160) мм | 757
23ПВ0482 | Поверка. Штангенглубиномеры | Поверка | Да | 314-75 | (0-250) мм | 757
23ПВ0482 | Поверка. Штангенглубиномеры | Поверка | Да | 314-75 | (0-400) мм | 757
23ПВ0482 | Поверка. Штангенглубиномеры | Поверка | Да | 32780-06 | ШГ (0-160) мм | 757
23ПВ0482 | Поверка. Штангенглубиномеры | Поверка | Да | 32780-06 | ШГ (0-200) мм | 757
23ПВ0482 | Поверка. Штангенглубиномеры | Поверка | Да | 32780-06 | ШГ (0-250) мм | 757
23ПВ0482 | Поверка. Штангенглубиномеры | Поверка | Да | 32780-06 | ШГ (0-300) мм | 757
23ПВ0482 | Поверка. Штангенглубиномеры | Поверка | Да | 32780-06 | ШГ (0-500) мм | 757
23ПВ0482 | Поверка. Штангенглубиномеры | Поверка | Да | 32780-06 | ШГЦ (0-160) мм | 757
23ПВ0482 | Поверка. Штангенглубиномеры | Поверка | Да | 32780-06 | ШГЦ (0-200) мм | 757
23ПВ0482 | Поверка. Штангенглубиномеры | Поверка | Да | 32780-06 | ШГЦ (0-250) мм | 757
23ПВ0482 | Поверка. Штангенглубиномеры | Поверка | Да | 32780-06 | ШГЦ (0-300) мм | 757
23ПВ0482 | Поверка. Штангенглубиномеры | Поверка | Да | 32780-06 | ШГЦ (0-500) мм | 757
23ПВ0482 | Поверка. Штангенглубиномеры | Поверка | Да | 35817-07 | ШГЦ-I (0-150) мм | 757
23ПВ0482 | Поверка. Штангенглубиномеры | Поверка | Да | 35817-07 | ШГЦ-I (0-200) мм | 757
23ПВ0482 | Поверка. Штангенглубиномеры | Поверка | Да | 35817-07 | ШГЦ-I (0-300) мм | 757
23ПВ0482 | Поверка. Штангенглубиномеры | Поверка | Да | 35817-07 | ШГЦ-I (0-400) мм | 757
23ПВ0482 | Поверка. Штангенглубиномеры | Поверка | Да | 35817-07 | ШГЦ-I (0-500) мм | 757
23ПВ0482 | Поверка. Штангенглубиномеры | Поверка | Да | 36751-14 | Holex мод. 418000 | 757
23ПВ0482 | Поверка. Штангенглубиномеры | Поверка | Да | 36751-14 | Holex мод. 418300 | 757
23ПВ0482 | Поверка. Штангенглубиномеры | Поверка | Да | 36751-14 | Holex мод. 418500 | 757
23ПВ0482 | Поверка. Штангенглубиномеры | Поверка | Да | 36751-14 | Holex мод. 418520 | 757
23ПВ0482 | Поверка. Штангенглубиномеры | Поверка | Да | 36751-14 | Holex мод. 418542 | 757
23ПВ0482 | Поверка. Штангенглубиномеры | Поверка | Да | 36751-14 | Holex мод. 418802 | 757
23ПВ0482 | Поверка. Штангенглубиномеры | Поверка | Да | 41063-09 | ШГ (0-160) мм | 757
23ПВ0482 | Поверка. Штангенглубиномеры | Поверка | Да | 41063-09 | ШГ (0-250) мм | 757
23ПВ0482 | Поверка. Штангенглубиномеры | Поверка | Да | 41063-09 | ШГ (0-400) мм | 757
23ПВ0482 | Поверка. Штангенглубиномеры | Поверка | Да | 45959-10 | MarCal 30 EWR | 757
23ПВ0482 | Поверка. Штангенглубиномеры | Поверка | Да | 45959-10 | MarCal 30 ER | 757
23ПВ0482 | Поверка. Штангенглубиномеры | Поверка | Да | 45959-10 | MarCal 30 EWN | 757
23ПВ0482 | Поверка. Штангенглубиномеры | Поверка | Да | 51877-12 | MarCal 30 N | 757
23ПВ0482 | Поверка. Штангенглубиномеры | Поверка | Да | 51877-12 | MarCal 30 NH | 757
23ПВ0482 | Поверка. Штангенглубиномеры | Поверка | Да | 51877-12 | MarCal 30 ND | 757
23ПВ0482 | Поверка. Штангенглубиномеры | Поверка | Да | 52059-12 | ШГ-160-0,05 | 757
23ПВ0482 | Поверка. Штангенглубиномеры | Поверка | Да | 52059-12 | ШГ-160-0,1 | 757
23ПВ0482 | Поверка. Штангенглубиномеры | Поверка | Да | 52059-12 | ШГ-200-0,05 | 757
23ПВ0482 | Поверка. Штангенглубиномеры | Поверка | Да | 52059-12 | ШГ-200-0,1 | 757
23ПВ0482 | Поверка. Штангенглубиномеры | Поверка | Да | 52059-12 | ШГ-250-0,05 | 757
23ПВ0482 | Поверка. Штангенглубиномеры | Поверка | Да | 52059-12 | ШГ-250-0,1 | 757
23ПВ0482 | Поверка. Штангенглубиномеры | Поверка | Да | 52059-12 | ШГ-300-0,05 | 757
23ПВ0482 | Поверка. Штангенглубиномеры | Поверка | Да | 52059-12 | ШГ-300-0,1 | 757
23ПВ0482 | Поверка. Штангенглубиномеры | Поверка | Да | 52059-12 | ШГ-400-0,05 | 757
23ПВ0482 | Поверка. Штангенглубиномеры | Поверка | Да | 52059-12 | ШГ-400-0,1 | 757
23ПВ0482 | Поверка. Штангенглубиномеры | Поверка | Да | 52059-12 | ШГ-630-0,05 | 757
23ПВ0482 | Поверка. Штангенглубиномеры | Поверка | Да | 52059-12 | ШГ-630-0,1 | 757
23ПВ0482 | Поверка. Штангенглубиномеры | Поверка | Да | 52059-12 | ШГ-1000-0,05 | 757
23ПВ0482 | Поверка. Штангенглубиномеры | Поверка | Да | 52059-12 | ШГ-1000-0,1 | 757
23ПВ0482 | Поверка. Штангенглубиномеры | Поверка | Да | 52059-12 | ШГЦ-160-0,01 | 757
23ПВ0482 | Поверка. Штангенглубиномеры | Поверка | Да | 52059-12 | ШГЦ-200-0,01 | 757
23ПВ0482 | Поверка. Штангенглубиномеры | Поверка | Да | 52059-12 | ШГЦ-250-0,01 | 757
23ПВ0482 | Поверка. Штангенглубиномеры | Поверка | Да | 52059-12 | ШГЦ-300-0,01 | 757
23ПВ0482 | Поверка. Штангенглубиномеры | Поверка | Да | 52059-12 | ШГЦ-400-0,01 | 757
23ПВ0482 | Поверка. Штангенглубиномеры | Поверка | Да | 65066-16 | 606 | 757
23ПВ0482 | Поверка. Штангенглубиномеры | Поверка | Да | 65066-16 | 615 | 757
23ПВ0482 | Поверка. Штангенглубиномеры | Поверка | Да | 65066-16 | 616 | 757
23ПВ0482 | Поверка. Штангенглубиномеры | Поверка | Да | 71121-18 | ШГ-160 | 757
23ПВ0482 | Поверка. Штангенглубиномеры | Поверка | Да | 71121-18 | ШГ-200 | 757
23ПВ0482 | Поверка. Штангенглубиномеры | Поверка | Да | 71121-18 | ШГ-250 | 757
23ПВ0482 | Поверка. Штангенглубиномеры | Поверка | Да | 71121-18 | ШГ-300 | 757
23ПВ0482 | Поверка. Штангенглубиномеры | Поверка | Да | 71121-18 | ШГ-400 | 757
23ПВ0482 | Поверка. Штангенглубиномеры | Поверка | Да | 71121-18 | ШГ-630 | 757
23ПВ0482 | Поверка. Штангенглубиномеры | Поверка | Да | 76012-19 | серия 571 модификации ABSOLUTE Digimatic | 757
23ПВ0482 | Поверка. Штангенглубиномеры | Поверка | Да | 76012-19 | серия 571 модификации ABSOLUTE Digimatic IP67 | 757
23ПВ0482 | Поверка. Штангенглубиномеры | Поверка | Да | 76012-19 | серия 571 модификации ABSOLUTE Digimatic IP67 крючкового типа | 757
23ПВ0482 | Поверка. Штангенглубиномеры | Поверка | Да | 76012-19 | серия 571 модификации ABSOLUTE Digimatic IP67 штыревого типа | 757
23ПВ0482 | Поверка. Штангенглубиномеры | Поверка | Да | 76012-19 | серия 571 модификации ABSOLUTE Digimatic для протекторов шин | 757
23ПВ0482 | Поверка. Штангенглубиномеры | Поверка | Да | 76012-19 | серия 527 модификации нониусные | 757
23ПВ0482 | Поверка. Штангенглубиномеры | Поверка | Да | 76012-19 | серия 527 модификации нониусные с микроподачей | 757
23ПВ0482 | Поверка. Штангенглубиномеры | Поверка | Да | 76012-19 | серия 527 модификации нониусные крючкового типа | 757
23ПВ0482 | Поверка. Штангенглубиномеры | Поверка | Да | 76012-19 | серия 527 модификации нониусные крючкового типа с микроподачей | 757
23ПВ0482 | Поверка. Штангенглубиномеры | Поверка | Да | 76012-19 | серия 527 модификации с круговой шкалой | 757
23ПВ0482 | Поверка. Штангенглубиномеры | Поверка | Да | 77517-20 | ШГ | 757
23ПВ0482 | Поверка. Штангенглубиномеры | Поверка | Да | 77517-20 | ШГК | 757
23ПВ0482 | Поверка. Штангенглубиномеры | Поверка | Да | 77517-20 | ШГЦ | 757
23ПВ0482 | Поверка. Штангенглубиномеры | Поверка | Да | 78951-20 | ШГ Holex исп. 418742 | 757
23ПВ0482 | Поверка. Штангенглубиномеры | Поверка | Да | 78951-20 | ШГ Holex исп. 418755 | 757
23ПВ0482 | Поверка. Штангенглубиномеры | Поверка | Да | 78951-20 | ШГ Holex исп. 418760 | 757
23ПВ0482 | Поверка. Штангенглубиномеры | Поверка | Да | 78951-20 | ШГ Holex исп. 418802 | 757
23ПВ0482 | Поверка. Штангенглубиномеры | Поверка | Да | 78951-20 | ШГЦ Holex исп. 418000 | 757
23ПВ0482 | Поверка. Штангенглубиномеры | Поверка | Да | 78951-20 | ШГЦ Holex исп. 418300 | 757
23ПВ0482 | Поверка. Штангенглубиномеры | Поверка | Да | 78951-20 | ШГЦ Holex исп. 418500 | 757
23ПВ0482 | Поверка. Штангенглубиномеры | Поверка | Да | 78951-20 | ШГЦ Holex исп. 418520 | 757
23ПВ0482 | Поверка. Штангенглубиномеры | Поверка | Да | 79928-20 | ШГ | 757
23ПВ0482 | Поверка. Штангенглубиномеры | Поверка | Да | 79928-20 | ШГК | 757
23ПВ0482 | Поверка. Штангенглубиномеры | Поверка | Да | 79928-20 | ШГЦ | 757
23ПВ0482 | Поверка. Штангенглубиномеры | Поверка | Да | 314-49 | ШГ-100 | 757
23ПВ0482 | Поверка. Штангенглубиномеры | Поверка | Да | 314-49 | ШГ-125 | 757
23ПВ0482 | Поверка. Штангенглубиномеры | Поверка | Да | 314-49 | ШГ-150 | 757
23ПВ0482 | Поверка. Штангенглубиномеры | Поверка | Да | 314-49 | ШГ-200 | 757
23ПВ0482 | Поверка. Штангенглубиномеры | Поверка | Да | 314-49 | ШГ-250 | 757
23ПВ0482 | Поверка. Штангенглубиномеры | Поверка | Да | 314-49 | ШГ-300 | 757
23ПВ0482 | Поверка. Штангенглубиномеры | Поверка | Да | 314-49 | ШГ-400 | 757
23ПВ0482 | Поверка. Штангенглубиномеры | Поверка | Да | 314-49 | ШГ-500 | 757
23ПВ0482 | Поверка. Штангенглубиномеры | Поверка | Да | 33320-06 | 30 N | 757
23ПВ0482 | Поверка. Штангенглубиномеры | Поверка | Да | 33320-06 | 30 ND | 757
23ПВ0482 | Поверка. Штангенглубиномеры | Поверка | Да | 33320-06 | 30 NH | 757
23ПВ0482 | Поверка. Штангенглубиномеры | Поверка | Да | 33320-06 | 30 EW | 757
23ПВ0482 | Поверка. Штангенглубиномеры | Поверка | Да | 33320-06 | 30 EX | 757
23ПВ0482 | Поверка. Штангенглубиномеры | Поверка | Да | 33320-06 | 30 EXN | 757
23ПВ0482 | Поверка. Штангенглубиномеры | Поверка | Да | 33320-06 | 30 ESD | 757
23ПВ0482 | Поверка. Штангенглубиномеры | Поверка | Да | 72273-18 | MarCal 30 EWR | 757
23ПВ0482 | Поверка. Штангенглубиномеры | Поверка | Да | 72273-18 | MarCal 30 EWRi | 757
23ПВ0482 | Поверка. Штангенглубиномеры | Поверка | Да | 72273-18 | MarCal 30 EWR-N | 757
23ПВ0482 | Поверка. Штангенглубиномеры | Поверка | Да | 72273-18 | MarCal 30 EWRi-N | 757
23ПВ0482 | Поверка. Штангенглубиномеры | Поверка | Да | 72273-18 | MarCal 30 EWR-D | 757
23ПВ0482 | Поверка. Штангенглубиномеры | Поверка | Да | 72273-18 | MarCal 30 EWRi-D | 757
23ПВ0482 | Поверка. Штангенглубиномеры | Поверка | Да | 78344-20 | Werka с отсчетом по нониусу | 757
23ПВ0482 | Поверка. Штангенглубиномеры | Поверка | Да | 78344-20 | Werka с отсчетом по нониусу с Г-образной штангой | 757
23ПВ0482 | Поверка. Штангенглубиномеры | Поверка | Да | 78344-20 | Werka с цифровым отсчетным устройством | 757
23ПВ0482 | Поверка. Штангенглубиномеры | Поверка | Да | 78344-20 | Werka с цифровым отсчетным устройством с Г-образной штангой | 757
23ПВ0482 | Поверка. Штангенглубиномеры | Поверка | Да | 78344-20 | Werka с цифровым отсчетным устройством для малых отверстий | 757
23ПВ0482 | Поверка. Штангенглубиномеры | Поверка | Да | 31062-11 | ШГН-250 | 757
23ПВ0487 | Поверка. Штангенциркули ШЦ, ШЦЦ, ШЦК [от 150 до 320 мм] | Поверка | Да | 56451-14 | MarCal 16 EWRi | 698
23ПВ0487 | Поверка. Штангенциркули ШЦ, ШЦЦ, ШЦК [от 150 до 320 мм] | Поверка | Да | 56451-14 | MarCal 16 ER | 698
23ПВ0487 | Поверка. Штангенциркули ШЦ, ШЦЦ, ШЦК [от 150 до 320 мм] | Поверка | Да | 45958-10 | MarCal 18 EWR | 698
23ПВ0487 | Поверка. Штангенциркули ШЦ, ШЦЦ, ШЦК [от 150 до 320 мм] | Поверка | Да | 45958-10 | MarCal 18 ESA | 698
23ПВ0487 | Поверка. Штангенциркули ШЦ, ШЦЦ, ШЦК [от 150 до 320 мм] | Поверка | Да | 24156-02 | ШЦ-I (Тулз) | 698
23ПВ0487 | Поверка. Штангенциркули ШЦ, ШЦЦ, ШЦК [от 150 до 320 мм] | Поверка | Да | 24156-02 | ШЦЦ-I (Тулз) | 698
23ПВ0487 | Поверка. Штангенциркули ШЦ, ШЦЦ, ШЦК [от 150 до 320 мм] | Поверка | Да | 24156-02 | ШЦК-I (Тулз) | 698
23ПВ0487 | Поверка. Штангенциркули ШЦ, ШЦЦ, ШЦК [от 150 до 320 мм] | Поверка | Да | 24156-02 | ШЦ-II (Тулз) | 698
23ПВ0487 | Поверка. Штангенциркули ШЦ, ШЦЦ, ШЦК [от 150 до 320 мм] | Поверка | Да | 24156-02 | ШЦЦ-II (Тулз) | 698
23ПВ0487 | Поверка. Штангенциркули ШЦ, ШЦЦ, ШЦК [от 150 до 320 мм] | Поверка | Да | 24156-02 | ШЦЦ-III (Тулз) | 698
23ПВ0487 | Поверка. Штангенциркули ШЦ, ШЦЦ, ШЦК [от 150 до 320 мм] | Поверка | Да | 24156-02 | ШЦ-III (Тулз) | 698
23ПВ0487 | Поверка. Штангенциркули ШЦ, ШЦЦ, ШЦК [от 150 до 320 мм] | Поверка | Да | 24156-02 | ШЦЦС-115 (Тулз) | 698
23ПВ0487 | Поверка. Штангенциркули ШЦ, ШЦЦ, ШЦК [от 150 до 320 мм] | Поверка | Да | 24156-02 | ШЦЦС-116 (Тулз) | 698
23ПВ0487 | Поверка. Штангенциркули ШЦ, ШЦЦ, ШЦК [от 150 до 320 мм] | Поверка | Да | 24156-02 | ШЦЦС-123 (Тулз) | 698
23ПВ0487 | Поверка. Штангенциркули ШЦ, ШЦЦ, ШЦК [от 150 до 320 мм] | Поверка | Да | 26095-03 | ШЦ (Micron) | 698
23ПВ0487 | Поверка. Штангенциркули ШЦ, ШЦЦ, ШЦК [от 150 до 320 мм] | Поверка | Да | 26095-03 | ШЦЦ (Micron) | 698
23ПВ0487 | Поверка. Штангенциркули ШЦ, ШЦЦ, ШЦК [от 150 до 320 мм] | Поверка | Да | 26095-03 | ШЦК (Micron) | 698
23ПВ0487 | Поверка. Штангенциркули ШЦ, ШЦЦ, ШЦК [от 150 до 320 мм] | Поверка | Да | 22088-07 | ШЦ-I (ЧИЗ) | 698
23ПВ0487 | Поверка. Штангенциркули ШЦ, ШЦЦ, ШЦК [от 150 до 320 мм] | Поверка | Да | 22088-07 | ШЦ-II (ЧИЗ) | 698
23ПВ0487 | Поверка. Штангенциркули ШЦ, ШЦЦ, ШЦК [от 150 до 320 мм] | Поверка | Да | 22088-07 | ШЦ-III (ЧИЗ) | 698
23ПВ0487 | Поверка. Штангенциркули ШЦ, ШЦЦ, ШЦК [от 150 до 320 мм] | Поверка | Да | 32368-06 | ШЦ-2-250-0,05 (КИ) | 698
23ПВ0487 | Поверка. Штангенциркули ШЦ, ШЦЦ, ШЦК [от 150 до 320 мм] | Поверка | Да | 32368-06 | ШЦ-2-250-0,1 (КИ) | 698
23ПВ0487 | Поверка. Штангенциркули ШЦ, ШЦЦ, ШЦК [от 150 до 320 мм] | Поверка | Да | 41094-09 | ШЦ-II (Меритель) | 698
23ПВ0487 | Поверка. Штангенциркули ШЦ, ШЦЦ, ШЦК [от 150 до 320 мм] | Поверка | Да | 41094-09 | ШЦЦ-II (Меритель) | 698
23ПВ0487 | Поверка. Штангенциркули ШЦ, ШЦЦ, ШЦК [от 150 до 320 мм] | Поверка | Да | 49805-12 | ABSOLUTE DIGIMATIC серии 500 | 698
23ПВ0487 | Поверка. Штангенциркули ШЦ, ШЦЦ, ШЦК [от 150 до 320 мм] | Поверка | Да | 49805-12 | ABSOLUTE DIGIMATIC серии 550 | 698
23ПВ0487 | Поверка. Штангенциркули ШЦ, ШЦЦ, ШЦК [от 150 до 320 мм] | Поверка | Да | 49805-12 | ABSOLUTE DIGIMATIC серии 551 | 698
23ПВ0487 | Поверка. Штангенциркули ШЦ, ШЦЦ, ШЦК [от 150 до 320 мм] | Поверка | Да | 49805-12 | ABSOLUTE DIGIMATIC серии 573 | 698
23ПВ0487 | Поверка. Штангенциркули ШЦ, ШЦЦ, ШЦК [от 150 до 320 мм] | Поверка | Да | 52058-12 | ШЦ (ЧИЗ) | 698
23ПВ0487 | Поверка. Штангенциркули ШЦ, ШЦЦ, ШЦК [от 150 до 320 мм] | Поверка | Да | 52058-12 | ШЦК (ЧИЗ) | 698
23ПВ0487 | Поверка. Штангенциркули ШЦ, ШЦЦ, ШЦК [от 150 до 320 мм] | Поверка | Да | 52058-12 | ШЦЦ (ЧИЗ) | 698
23ПВ0487 | Поверка. Штангенциркули ШЦ, ШЦЦ, ШЦК [от 150 до 320 мм] | Поверка | Да | 22088-01 | ШЦ-II (ЧИЗ) | 698
23ПВ0487 | Поверка. Штангенциркули ШЦ, ШЦЦ, ШЦК [от 150 до 320 мм] | Поверка | Да | 22088-01 | ШЦ-III (ЧИЗ) | 698
23ПВ0487 | Поверка. Штангенциркули ШЦ, ШЦЦ, ШЦК [от 150 до 320 мм] | Поверка | Да | 54223-13 | ШЦ (Тулз) | 698
23ПВ0487 | Поверка. Штангенциркули ШЦ, ШЦЦ, ШЦК [от 150 до 320 мм] | Поверка | Да | 54223-13 | ШЦЦ (Тулз) | 698
23ПВ0487 | Поверка. Штангенциркули ШЦ, ШЦЦ, ШЦК [от 150 до 320 мм] | Поверка | Да | 54223-13 | ШЦК (Тулз) | 698
23ПВ0487 | Поверка. Штангенциркули ШЦ, ШЦЦ, ШЦК [от 150 до 320 мм] | Поверка | Да | 38366-08 | ШЦ мод. ШЦС 200 (КИ) | 698
23ПВ0487 | Поверка. Штангенциркули ШЦ, ШЦЦ, ШЦК [от 150 до 320 мм] | Поверка | Да | 38366-08 | ШЦ мод. ШЦСУ 200 (КИ) | 698
23ПВ0487 | Поверка. Штангенциркули ШЦ, ШЦЦ, ШЦК [от 150 до 320 мм] | Поверка | Да | 38366-08 | ШЦ мод. ШЦГ 200 (КИ) | 698
23ПВ0487 | Поверка. Штангенциркули ШЦ, ШЦЦ, ШЦК [от 150 до 320 мм] | Поверка | Да | 38366-08 | ШЦ мод. ШЦЦС (КИ) | 698
23ПВ0487 | Поверка. Штангенциркули ШЦ, ШЦЦ, ШЦК [от 150 до 320 мм] | Поверка | Да | 260-49 | ШЦ (Калибр) | 698
23ПВ0487 | Поверка. Штангенциркули ШЦ, ШЦЦ, ШЦК [от 150 до 320 мм] | Поверка | Да | 41095-09 | ШЦ-III (Меритель) | 698
23ПВ0487 | Поверка. Штангенциркули ШЦ, ШЦЦ, ШЦК [от 150 до 320 мм] | Поверка | Да | 32368-11 | ШЦ (КИ) | 698
23ПВ0487 | Поверка. Штангенциркули ШЦ, ШЦЦ, ШЦК [от 150 до 320 мм] | Поверка | Да | 32368-11 | ШЦЦ (КИ) | 698
23ПВ0487 | Поверка. Штангенциркули ШЦ, ШЦЦ, ШЦК [от 150 до 320 мм] | Поверка | Да | 35795-07 | ШЦ-I (Тулз) | 698
23ПВ0487 | Поверка. Штангенциркули ШЦ, ШЦЦ, ШЦК [от 150 до 320 мм] | Поверка | Да | 35795-07 | ШЦЦ-I (Тулз) | 698
23ПВ0487 | Поверка. Штангенциркули ШЦ, ШЦЦ, ШЦК [от 150 до 320 мм] | Поверка | Да | 35795-07 | ШЦК-I (Тулз) | 698
23ПВ0487 | Поверка. Штангенциркули ШЦ, ШЦЦ, ШЦК [от 150 до 320 мм] | Поверка | Да | 35795-07 | ШЦ-II (Тулз) | 698
23ПВ0487 | Поверка. Штангенциркули ШЦ, ШЦЦ, ШЦК [от 150 до 320 мм] | Поверка | Да | 35795-07 | ШЦЦ-II (Тулз) | 698
23ПВ0487 | Поверка. Штангенциркули ШЦ, ШЦЦ, ШЦК [от 150 до 320 мм] | Поверка | Да | 35795-07 | ШЦ-III (Тулз) | 698
23ПВ0487 | Поверка. Штангенциркули ШЦ, ШЦЦ, ШЦК [от 150 до 320 мм] | Поверка | Да | 35795-07 | ШЦЦ-III (Тулз) | 698
23ПВ0487 | Поверка. Штангенциркули ШЦ, ШЦЦ, ШЦК [от 150 до 320 мм] | Поверка | Да | 35795-07 | ШЦ-V (Тулз) | 698
23ПВ0487 | Поверка. Штангенциркули ШЦ, ШЦЦ, ШЦК [от 150 до 320 мм] | Поверка | Да | 35795-07 | ШЦЦ-V (Тулз) | 698
23ПВ0487 | Поверка. Штангенциркули ШЦ, ШЦЦ, ШЦК [от 150 до 320 мм] | Поверка | Да | 35795-07 | ШЦЦС-115 (Тулз) | 698
23ПВ0487 | Поверка. Штангенциркули ШЦ, ШЦЦ, ШЦК [от 150 до 320 мм] | Поверка | Да | 35795-07 | ШЦЦС-116 (Тулз) | 698
23ПВ0487 | Поверка. Штангенциркули ШЦ, ШЦЦ, ШЦК [от 150 до 320 мм] | Поверка | Да | 35795-07 | ШЦЦС-123 (Тулз) | 698
23ПВ0487 | Поверка. Штангенциркули ШЦ, ШЦЦ, ШЦК [от 150 до 320 мм] | Поверка | Да | 260-03 | ШЦ-I (СТИЗ) | 698
23ПВ0487 | Поверка. Штангенциркули ШЦ, ШЦЦ, ШЦК [от 150 до 320 мм] | Поверка | Да | 32108-14 | ШЦ (Калибр) | 698
23ПВ0487 | Поверка. Штангенциркули ШЦ, ШЦЦ, ШЦК [от 150 до 320 мм] | Поверка | Да | 32108-14 | ШЦЦ (Калибр) | 698
23ПВ0487 | Поверка. Штангенциркули ШЦ, ШЦЦ, ШЦК [от 150 до 320 мм] | Поверка | Да | 32108-14 | ШЦК (Калибр) | 698
23ПВ0487 | Поверка. Штангенциркули ШЦ, ШЦЦ, ШЦК [от 150 до 320 мм] | Поверка | Да | 52151-12 | ШЦ (Туламаш) | 698
23ПВ0487 | Поверка. Штангенциркули ШЦ, ШЦЦ, ШЦК [от 150 до 320 мм] | Поверка | Да | 52151-12 | ШЦЦ (Туламаш) | 698
23ПВ0487 | Поверка. Штангенциркули ШЦ, ШЦЦ, ШЦК [от 150 до 320 мм] | Поверка | Да | 52151-12 | ШЦК (Туламаш) | 698
23ПВ0487 | Поверка. Штангенциркули ШЦ, ШЦЦ, ШЦК [от 150 до 320 мм] | Поверка | Да | 52414-13 | 602 | 698
23ПВ0487 | Поверка. Штангенциркули ШЦ, ШЦЦ, ШЦК [от 150 до 320 мм] | Поверка | Да | 52414-13 | 604 | 698
23ПВ0487 | Поверка. Штангенциркули ШЦ, ШЦЦ, ШЦК [от 150 до 320 мм] | Поверка | Да | 52414-13 | 604А | 698
23ПВ0487 | Поверка. Штангенциркули ШЦ, ШЦЦ, ШЦК [от 150 до 320 мм] | Поверка | Да | 52414-13 | 605А | 698
23ПВ0487 | Поверка. Штангенциркули ШЦ, ШЦЦ, ШЦК [от 150 до 320 мм] | Поверка | Да | 43759-10 | Micron | 698
23ПВ0487 | Поверка. Штангенциркули ШЦ, ШЦЦ, ШЦК [от 150 до 320 мм] | Поверка | Да | 43761-10 | Micron | 698
23ПВ0487 | Поверка. Штангенциркули ШЦ, ШЦЦ, ШЦК [от 150 до 320 мм] | Поверка | Да | 45393-10 | Primat | 698
23ПВ0487 | Поверка. Штангенциркули ШЦ, ШЦЦ, ШЦК [от 150 до 320 мм] | Поверка | Да | 52630-13 | G.T.O. | 698
23ПВ0487 | Поверка. Штангенциркули ШЦ, ШЦЦ, ШЦК [от 150 до 320 мм] | Поверка | Да | 36227-07 | TESA | 698
23ПВ0487 | Поверка. Штангенциркули ШЦ, ШЦЦ, ШЦК [от 150 до 320 мм] | Поверка | Да | 43760-10 | Micron | 698
23ПВ0487 | Поверка. Штангенциркули ШЦ, ШЦЦ, ШЦК [от 150 до 320 мм] | Поверка | Да | 36678-08 | ШЦ-I-250 (ЧИЗ) | 698
23ПВ0487 | Поверка. Штангенциркули ШЦ, ШЦЦ, ШЦК [от 150 до 320 мм] | Поверка | Да | 260-91 | ШЦ-II-250 | 698
23ПВ0487 | Поверка. Штангенциркули ШЦ, ШЦЦ, ШЦК [от 150 до 320 мм] | Поверка | Да | 260-91 | ШЦ-II-250А | 698
23ПВ0487 | Поверка. Штангенциркули ШЦ, ШЦЦ, ШЦК [от 150 до 320 мм] | Поверка | Да | 33746-07 | ШЦ (Etalon) | 698
23ПВ0487 | Поверка. Штангенциркули ШЦ, ШЦЦ, ШЦК [от 150 до 320 мм] | Поверка | Да | 31063-06 | ШЦ-II-250 (КИ) | 698
23ПВ0487 | Поверка. Штангенциркули ШЦ, ШЦЦ, ШЦК [от 150 до 320 мм] | Поверка | Да | 31063-06 | ШЦ-II-250М (КИ) | 698
23ПВ0487 | Поверка. Штангенциркули ШЦ, ШЦЦ, ШЦК [от 150 до 320 мм] | Поверка | Да | 36462-07 | ШЦЦ-I (ЧИЗ) | 698
23ПВ0487 | Поверка. Штангенциркули ШЦ, ШЦЦ, ШЦК [от 150 до 320 мм] | Поверка | Да | 33745-07 | ШЦЦ (Etalon) | 698
23ПВ0487 | Поверка. Штангенциркули ШЦ, ШЦЦ, ШЦК [от 150 до 320 мм] | Поверка | Да | 20672-05 | TESA DIGIT CAL | 698
23ПВ0487 | Поверка. Штангенциркули ШЦ, ШЦЦ, ШЦК [от 150 до 320 мм] | Поверка | Да | 20672-05 | DIGIT-CAL PS | 698
23ПВ0487 | Поверка. Штангенциркули ШЦ, ШЦЦ, ШЦК [от 150 до 320 мм] | Поверка | Да | 20672-05 | TESA EAGLE | 698
23ПВ0487 | Поверка. Штангенциркули ШЦ, ШЦЦ, ШЦК [от 150 до 320 мм] | Поверка | Да | 20672-05 | INTERRAPID | 698
23ПВ0487 | Поверка. Штангенциркули ШЦ, ШЦЦ, ШЦК [от 150 до 320 мм] | Поверка | Да | 20672-05 | TESA CAL IP 65 | 698
23ПВ0487 | Поверка. Штангенциркули ШЦ, ШЦЦ, ШЦК [от 150 до 320 мм] | Поверка | Да | 53558-13 | Primat | 698
23ПВ0487 | Поверка. Штангенциркули ШЦ, ШЦЦ, ШЦК [от 150 до 320 мм] | Поверка | Да | 41466-09 | DIGI-MET 0226 | 698
23ПВ0487 | Поверка. Штангенциркули ШЦ, ШЦЦ, ШЦК [от 150 до 320 мм] | Поверка | Да | 41466-09 | DIGI-MET 0226 | 698
23ПВ0487 | Поверка. Штангенциркули ШЦ, ШЦЦ, ШЦК [от 150 до 320 мм] | Поверка | Да | 36386-07 | TESA IP67 | 698
23ПВ0487 | Поверка. Штангенциркули ШЦ, ШЦЦ, ШЦК [от 150 до 320 мм] | Поверка | Да | 56450-14 | GRIFF | 698
23ПВ0487 | Поверка. Штангенциркули ШЦ, ШЦЦ, ШЦК [от 150 до 320 мм] | Поверка | Да | 62052-15 | SHAN | 698
23ПВ0487 | Поверка. Штангенциркули ШЦ, ШЦЦ, ШЦК [от 150 до 320 мм] | Поверка | Да | 54815-13 | 115 (Тулз) | 698
23ПВ0487 | Поверка. Штангенциркули ШЦ, ШЦЦ, ШЦК [от 150 до 320 мм] | Поверка | Да | 54815-13 | 120 (Тулз) | 698
23ПВ0487 | Поверка. Штангенциркули ШЦ, ШЦЦ, ШЦК [от 150 до 320 мм] | Поверка | Да | 54815-13 | 123 (Тулз) | 698
23ПВ0487 | Поверка. Штангенциркули ШЦ, ШЦЦ, ШЦК [от 150 до 320 мм] | Поверка | Да | 54815-13 | 116 (Тулз) | 698
23ПВ0487 | Поверка. Штангенциркули ШЦ, ШЦЦ, ШЦК [от 150 до 320 мм] | Поверка | Да | 54815-13 | 117 (Тулз) | 698
23ПВ0487 | Поверка. Штангенциркули ШЦ, ШЦЦ, ШЦК [от 150 до 320 мм] | Поверка | Да | 54815-13 | 128 (Тулз) | 698
23ПВ0487 | Поверка. Штангенциркули ШЦ, ШЦЦ, ШЦК [от 150 до 320 мм] | Поверка | Да | 54815-13 | 127 (Тулз) | 698
23ПВ0487 | Поверка. Штангенциркули ШЦ, ШЦЦ, ШЦК [от 150 до 320 мм] | Поверка | Да | 61563-15 | 040 005 | 698
23ПВ0487 | Поверка. Штангенциркули ШЦ, ШЦЦ, ШЦК [от 150 до 320 мм] | Поверка | Да | 61563-15 | 040 040 | 698
23ПВ0487 | Поверка. Штангенциркули ШЦ, ШЦЦ, ШЦК [от 150 до 320 мм] | Поверка | Да | 61563-15 | 040 027 | 698
23ПВ0487 | Поверка. Штангенциркули ШЦ, ШЦЦ, ШЦК [от 150 до 320 мм] | Поверка | Да | 61563-15 | 040 051 | 698
23ПВ0487 | Поверка. Штангенциркули ШЦ, ШЦЦ, ШЦК [от 150 до 320 мм] | Поверка | Да | 58489-14 | 1220 | 698
23ПВ0487 | Поверка. Штангенциркули ШЦ, ШЦЦ, ШЦК [от 150 до 320 мм] | Поверка | Да | 58489-14 | 1226 | 698
23ПВ0487 | Поверка. Штангенциркули ШЦ, ШЦЦ, ШЦК [от 150 до 320 мм] | Поверка | Да | 58489-14 | 0220 | 698
23ПВ0487 | Поверка. Штангенциркули ШЦ, ШЦЦ, ШЦК [от 150 до 320 мм] | Поверка | Да | 58489-14 | 1230 | 698
23ПВ0487 | Поверка. Штангенциркули ШЦ, ШЦЦ, ШЦК [от 150 до 320 мм] | Поверка | Да | 58489-14 | 1230 | 698
23ПВ0487 | Поверка. Штангенциркули ШЦ, ШЦЦ, ШЦК [от 150 до 320 мм] | Поверка | Да | 58489-14 | 1231 | 698
23ПВ0487 | Поверка. Штангенциркули ШЦ, ШЦЦ, ШЦК [от 150 до 320 мм] | Поверка | Да | 58489-14 | 1231 | 698
23ПВ0487 | Поверка. Штангенциркули ШЦ, ШЦЦ, ШЦК [от 150 до 320 мм] | Поверка | Да | 58489-14 | 1234 | 698
23ПВ0487 | Поверка. Штангенциркули ШЦ, ШЦЦ, ШЦК [от 150 до 320 мм] | Поверка | Да | 58489-14 | 1234 | 698
23ПВ0487 | Поверка. Штангенциркули ШЦ, ШЦЦ, ШЦК [от 150 до 320 мм] | Поверка | Да | 58489-14 | 1235 | 698
23ПВ0487 | Поверка. Штангенциркули ШЦ, ШЦЦ, ШЦК [от 150 до 320 мм] | Поверка | Да | 58489-14 | 1235 | 698
23ПВ0487 | Поверка. Штангенциркули ШЦ, ШЦЦ, ШЦК [от 150 до 320 мм] | Поверка | Да | 58489-14 | 1240 | 698
23ПВ0487 | Поверка. Штангенциркули ШЦ, ШЦЦ, ШЦК [от 150 до 320 мм] | Поверка | Да | 58489-14 | 1240 | 698
23ПВ0487 | Поверка. Штангенциркули ШЦ, ШЦЦ, ШЦК [от 150 до 320 мм] | Поверка | Да | 58489-14 | 1241 | 698
23ПВ0487 | Поверка. Штангенциркули ШЦ, ШЦЦ, ШЦК [от 150 до 320 мм] | Поверка | Да | 58489-14 | 1241 | 698
23ПВ0487 | Поверка. Штангенциркули ШЦ, ШЦЦ, ШЦК [от 150 до 320 мм] | Поверка | Да | 58489-14 | 1242 | 698
23ПВ0487 | Поверка. Штангенциркули ШЦ, ШЦЦ, ШЦК [от 150 до 320 мм] | Поверка | Да | 58489-14 | 1242 | 698
23ПВ0487 | Поверка. Штангенциркули ШЦ, ШЦЦ, ШЦК [от 150 до 320 мм] | Поверка | Да | 58489-14 | 1243 | 698
23ПВ0487 | Поверка. Штангенциркули ШЦ, ШЦЦ, ШЦК [от 150 до 320 мм] | Поверка | Да | 58489-14 | 1243 | 698
23ПВ0487 | Поверка. Штангенциркули ШЦ, ШЦЦ, ШЦК [от 150 до 320 мм] | Поверка | Да | 58489-14 | 0222 | 698
23ПВ0487 | Поверка. Штангенциркули ШЦ, ШЦЦ, ШЦК [от 150 до 320 мм] | Поверка | Да | 58489-14 | 0222 | 698
23ПВ0487 | Поверка. Штангенциркули ШЦ, ШЦЦ, ШЦК [от 150 до 320 мм] | Поверка | Да | 58489-14 | 0223 | 698
23ПВ0487 | Поверка. Штангенциркули ШЦ, ШЦЦ, ШЦК [от 150 до 320 мм] | Поверка | Да | 58489-14 | 0223 | 698
23ПВ0487 | Поверка. Штангенциркули ШЦ, ШЦЦ, ШЦК [от 150 до 320 мм] | Поверка | Да | 58489-14 | 0224 | 698
23ПВ0487 | Поверка. Штангенциркули ШЦ, ШЦЦ, ШЦК [от 150 до 320 мм] | Поверка | Да | 58489-14 | 0224 | 698
23ПВ0487 | Поверка. Штангенциркули ШЦ, ШЦЦ, ШЦК [от 150 до 320 мм] | Поверка | Да | 58489-14 | 0225 | 698
23ПВ0487 | Поверка. Штангенциркули ШЦ, ШЦЦ, ШЦК [от 150 до 320 мм] | Поверка | Да | 58489-14 | 0225 | 698
23ПВ0487 | Поверка. Штангенциркули ШЦ, ШЦЦ, ШЦК [от 150 до 320 мм] | Поверка | Да | 58489-14 | 0221 | 698
23ПВ0487 | Поверка. Штангенциркули ШЦ, ШЦЦ, ШЦК [от 150 до 320 мм] | Поверка | Да | 58489-14 | 0221 | 698
23ПВ0487 | Поверка. Штангенциркули ШЦ, ШЦЦ, ШЦК [от 150 до 320 мм] | Поверка | Да | 58489-14 | PRISMA 1238 | 698
23ПВ0487 | Поверка. Штангенциркули ШЦ, ШЦЦ, ШЦК [от 150 до 320 мм] | Поверка | Да | 58489-14 | 0220 | 698
23ПВ0487 | Поверка. Штангенциркули ШЦ, ШЦЦ, ШЦК [от 150 до 320 мм] | Поверка | Да | 58489-14 | 0221 | 698
23ПВ0487 | Поверка. Штангенциркули ШЦ, ШЦЦ, ШЦК [от 150 до 320 мм] | Поверка | Да | 58489-14 | 0221 | 698
23ПВ0487 | Поверка. Штангенциркули ШЦ, ШЦЦ, ШЦК [от 150 до 320 мм] | Поверка | Да | 43168-09 | S_Cal PRO | 698
23ПВ0487 | Поверка. Штангенциркули ШЦ, ШЦЦ, ШЦК [от 150 до 320 мм] | Поверка | Да | 43168-09 | S_Cal WORK | 698
23ПВ0487 | Поверка. Штангенциркули ШЦ, ШЦЦ, ШЦК [от 150 до 320 мм] | Поверка | Да | 43168-09 | S_Cal UL III | 698
23ПВ0487 | Поверка. Штангенциркули ШЦ, ШЦЦ, ШЦК [от 150 до 320 мм] | Поверка | Да | 62497-15 | Holex мод. 412811 | 698
23ПВ0487 | Поверка. Штангенциркули ШЦ, ШЦЦ, ШЦК [от 150 до 320 мм] | Поверка | Да | 22542-02 | 500 | 698
23ПВ0487 | Поверка. Штангенциркули ШЦ, ШЦЦ, ШЦК [от 150 до 320 мм] | Поверка | Да | 22542-02 | 550 | 698
23ПВ0487 | Поверка. Штангенциркули ШЦ, ШЦЦ, ШЦК [от 150 до 320 мм] | Поверка | Да | 22542-02 | 551 | 698
23ПВ0487 | Поверка. Штангенциркули ШЦ, ШЦЦ, ШЦК [от 150 до 320 мм] | Поверка | Да | 62497-15 | TESA INTERAPID | 698
23ПВ0487 | Поверка. Штангенциркули ШЦ, ШЦЦ, ШЦК [от 150 до 320 мм] | Поверка | Да | 62497-15 | TESA CAL IP 67 | 698
23ПВ0487 | Поверка. Штангенциркули ШЦ, ШЦЦ, ШЦК [от 150 до 320 мм] | Поверка | Да | 57709-14 | (0-200) мм | 698
23ПВ0487 | Поверка. Штангенциркули ШЦ, ШЦЦ, ШЦК [от 150 до 320 мм] | Поверка | Да | 57709-14 | (0-250) мм | 698
23ПВ0487 | Поверка. Штангенциркули ШЦ, ШЦЦ, ШЦК [от 150 до 320 мм] | Поверка | Да | 57709-14 | (0-300) мм | 698
23ПВ0487 | Поверка. Штангенциркули ШЦ, ШЦЦ, ШЦК [от 150 до 320 мм] | Поверка | Да | 57709-14 | (0-250) мм | 698
23ПВ0487 | Поверка. Штангенциркули ШЦ, ШЦЦ, ШЦК [от 150 до 320 мм] | Поверка | Да | 57709-14 | (0-320) мм | 698
23ПВ0487 | Поверка. Штангенциркули ШЦ, ШЦЦ, ШЦК [от 150 до 320 мм] | Поверка | Да | 57709-14 | (0-160) мм | 698
23ПВ0487 | Поверка. Штангенциркули ШЦ, ШЦЦ, ШЦК [от 150 до 320 мм] | Поверка | Да | 72189-18 | ШЦ-I (0-160) мм | 698
23ПВ0487 | Поверка. Штангенциркули ШЦ, ШЦЦ, ШЦК [от 150 до 320 мм] | Поверка | Да | 72189-18 | ШЦК-I (0-160) мм | 698
23ПВ0487 | Поверка. Штангенциркули ШЦ, ШЦЦ, ШЦК [от 150 до 320 мм] | Поверка | Да | 72189-18 | ШЦЦ-I (0-160) мм | 698
23ПВ0487 | Поверка. Штангенциркули ШЦ, ШЦЦ, ШЦК [от 150 до 320 мм] | Поверка | Да | 72189-18 | ШЦ-I (0-200) мм | 698
23ПВ0487 | Поверка. Штангенциркули ШЦ, ШЦЦ, ШЦК [от 150 до 320 мм] | Поверка | Да | 72189-18 | ШЦК-I (0-200) мм | 698
23ПВ0487 | Поверка. Штангенциркули ШЦ, ШЦЦ, ШЦК [от 150 до 320 мм] | Поверка | Да | 72189-18 | ШЦЦ-I (0-200) мм | 698
23ПВ0487 | Поверка. Штангенциркули ШЦ, ШЦЦ, ШЦК [от 150 до 320 мм] | Поверка | Да | 72189-18 | ШЦ-I (0-250) мм | 698
23ПВ0487 | Поверка. Штангенциркули ШЦ, ШЦЦ, ШЦК [от 150 до 320 мм] | Поверка | Да | 72189-18 | ШЦК-I (0-250) мм | 698
23ПВ0487 | Поверка. Штангенциркули ШЦ, ШЦЦ, ШЦК [от 150 до 320 мм] | Поверка | Да | 72189-18 | ШЦЦ-I (0-250) мм | 698
23ПВ0487 | Поверка. Штангенциркули ШЦ, ШЦЦ, ШЦК [от 150 до 320 мм] | Поверка | Да | 72189-18 | ШЦ-I (0-300) мм | 698
23ПВ0487 | Поверка. Штангенциркули ШЦ, ШЦЦ, ШЦК [от 150 до 320 мм] | Поверка | Да | 72189-18 | ШЦК-I (0-300) мм | 698
23ПВ0487 | Поверка. Штангенциркули ШЦ, ШЦЦ, ШЦК [от 150 до 320 мм] | Поверка | Да | 72189-18 | ШЦЦ-I (0-300) мм | 698
23ПВ0487 | Поверка. Штангенциркули ШЦ, ШЦЦ, ШЦК [от 150 до 320 мм] | Поверка | Да | 72189-18 | ШЦ-II (0-160) мм | 698
23ПВ0487 | Поверка. Штангенциркули ШЦ, ШЦЦ, ШЦК [от 150 до 320 мм] | Поверка | Да | 72189-18 | ШЦЦ-II (0-160) мм | 698
23ПВ0487 | Поверка. Штангенциркули ШЦ, ШЦЦ, ШЦК [от 150 до 320 мм] | Поверка | Да | 72189-18 | ШЦЦ-III (0-160) мм | 698
23ПВ0487 | Поверка. Штангенциркули ШЦ, ШЦЦ, ШЦК [от 150 до 320 мм] | Поверка | Да | 72189-18 | ШЦ-III (0-160) мм | 698
23ПВ0487 | Поверка. Штангенциркули ШЦ, ШЦЦ, ШЦК [от 150 до 320 мм] | Поверка | Да | 72189-18 | ШЦ-II (0-200) мм | 698
23ПВ0487 | Поверка. Штангенциркули ШЦ, ШЦЦ, ШЦК [от 150 до 320 мм] | Поверка | Да | 72189-18 | ШЦЦ-II (0-200) мм | 698
23ПВ0487 | Поверка. Штангенциркули ШЦ, ШЦЦ, ШЦК [от 150 до 320 мм] | Поверка | Да | 72189-18 | ШЦЦ-III (0-200) мм | 698
23ПВ0487 | Поверка. Штангенциркули ШЦ, ШЦЦ, ШЦК [от 150 до 320 мм] | Поверка | Да | 72189-18 | ШЦ-III (0-200) мм | 698
23ПВ0487 | Поверка. Штангенциркули ШЦ, ШЦЦ, ШЦК [от 150 до 320 мм] | Поверка | Да | 72189-18 | ШЦ-II (0-250) мм | 698
23ПВ0487 | Поверка. Штангенциркули ШЦ, ШЦЦ, ШЦК [от 150 до 320 мм] | Поверка | Да | 72189-18 | ШЦЦ-II (0-250) мм | 698
23ПВ0487 | Поверка. Штангенциркули ШЦ, ШЦЦ, ШЦК [от 150 до 320 мм] | Поверка | Да | 72189-18 | ШЦЦ-III (0-250) мм | 698
23ПВ0487 | Поверка. Штангенциркули ШЦ, ШЦЦ, ШЦК [от 150 до 320 мм] | Поверка | Да | 72189-18 | ШЦ-III (0-250) мм | 698
23ПВ0487 | Поверка. Штангенциркули ШЦ, ШЦЦ, ШЦК [от 150 до 320 мм] | Поверка | Да | 72189-18 | ШЦ-II (0-300) мм | 698
23ПВ0487 | Поверка. Штангенциркули ШЦ, ШЦЦ, ШЦК [от 150 до 320 мм] | Поверка | Да | 72189-18 | ШЦЦ-II (0-300) мм | 698
23ПВ0487 | Поверка. Штангенциркули ШЦ, ШЦЦ, ШЦК [от 150 до 320 мм] | Поверка | Да | 72189-18 | ШЦЦ-III (0-300) мм | 698
23ПВ0487 | Поверка. Штангенциркули ШЦ, ШЦЦ, ШЦК [от 150 до 320 мм] | Поверка | Да | 260-49 | ШЦ-200 | 698
23ПВ0487 | Поверка. Штангенциркули ШЦ, ШЦЦ, ШЦК [от 150 до 320 мм] | Поверка | Да | 260-49 | ШЦ-300 | 698
23ПВ0487 | Поверка. Штангенциркули ШЦ, ШЦЦ, ШЦК [от 150 до 320 мм] | Поверка | Да | 32108-07 | ШЦ (0-250) мм | 698
23ПВ0487 | Поверка. Штангенциркули ШЦ, ШЦЦ, ШЦК [от 150 до 320 мм] | Поверка | Да | 32108-07 | ШЦ (0-300) мм | 698
23ПВ0487 | Поверка. Штангенциркули ШЦ, ШЦЦ, ШЦК [от 150 до 320 мм] | Поверка | Да | 32108-07 | ШЦЦ (0-200) мм | 698
23ПВ0487 | Поверка. Штангенциркули ШЦ, ШЦЦ, ШЦК [от 150 до 320 мм] | Поверка | Да | 32108-07 | ШЦЦ (0-250) мм | 698
23ПВ0487 | Поверка. Штангенциркули ШЦ, ШЦЦ, ШЦК [от 150 до 320 мм] | Поверка | Да | 32108-07 | ШЦЦ (0-300) мм | 698
23ПВ0487 | Поверка. Штангенциркули ШЦ, ШЦЦ, ШЦК [от 150 до 320 мм] | Поверка | Да | 32108-07 | ШЦК (0-200) мм | 698
23ПВ0487 | Поверка. Штангенциркули ШЦ, ШЦЦ, ШЦК [от 150 до 320 мм] | Поверка | Да | 32108-07 | ШЦК (0-300) мм | 698
23ПВ0487 | Поверка. Штангенциркули ШЦ, ШЦЦ, ШЦК [от 150 до 320 мм] | Поверка | Да | 260-05 | ШЦ (0-300) мм | 698
23ПВ0487 | Поверка. Штангенциркули ШЦ, ШЦЦ, ШЦК [от 150 до 320 мм] | Поверка | Да | 260-05 | ШЦЦ (0-300) мм | 698
23ПВ0487 | Поверка. Штангенциркули ШЦ, ШЦЦ, ШЦК [от 150 до 320 мм] | Поверка | Да | 25387-03 | ШЦ-II (0-250) мм | 698
23ПВ0487 | Поверка. Штангенциркули ШЦ, ШЦЦ, ШЦК [от 150 до 320 мм] | Поверка | Да | 25387-03 | ШЦ-II (0-300) мм | 698
23ПВ0487 | Поверка. Штангенциркули ШЦ, ШЦЦ, ШЦК [от 150 до 320 мм] | Поверка | Да | 41093-09 | ШЦ-I (0-200) мм | 698
23ПВ0487 | Поверка. Штангенциркули ШЦ, ШЦЦ, ШЦК [от 150 до 320 мм] | Поверка | Да | 41093-09 | ШЦ-I (0-250) мм | 698
23ПВ0487 | Поверка. Штангенциркули ШЦ, ШЦЦ, ШЦК [от 150 до 320 мм] | Поверка | Да | 41093-09 | ШЦ-I (0-300) мм | 698
23ПВ0487 | Поверка. Штангенциркули ШЦ, ШЦЦ, ШЦК [от 150 до 320 мм] | Поверка | Да | 41093-09 | ШЦЦ-I (0-200) мм | 698
23ПВ0487 | Поверка. Штангенциркули ШЦ, ШЦЦ, ШЦК [от 150 до 320 мм] | Поверка | Да | 41093-09 | ШЦЦ-I (0-250) мм | 698
23ПВ0487 | Поверка. Штангенциркули ШЦ, ШЦЦ, ШЦК [от 150 до 320 мм] | Поверка | Да | 41093-09 | ШЦЦ-I (0-300) мм | 698
23ПВ0487 | Поверка. Штангенциркули ШЦ, ШЦЦ, ШЦК [от 150 до 320 мм] | Поверка | Да | 22088-07 | ШЦ-I-200-0,05 | 698
23ПВ0487 | Поверка. Штангенциркули ШЦ, ШЦЦ, ШЦК [от 150 до 320 мм] | Поверка | Да | 22088-07 | ШЦ-I-200-0,1 | 698
23ПВ0487 | Поверка. Штангенциркули ШЦ, ШЦЦ, ШЦК [от 150 до 320 мм] | Поверка | Да | 22088-07 | ШЦ-I-300-0,05 | 698
23ПВ0487 | Поверка. Штангенциркули ШЦ, ШЦЦ, ШЦК [от 150 до 320 мм] | Поверка | Да | 22088-07 | ШЦ-I-300-0,1 | 698
23ПВ0487 | Поверка. Штангенциркули ШЦ, ШЦЦ, ШЦК [от 150 до 320 мм] | Поверка | Да | 22088-07 | ШЦ-II-160-0,05 | 698
23ПВ0487 | Поверка. Штангенциркули ШЦ, ШЦЦ, ШЦК [от 150 до 320 мм] | Поверка | Да | 22088-07 | ШЦ-II-160-0,1 | 698
23ПВ0487 | Поверка. Штангенциркули ШЦ, ШЦЦ, ШЦК [от 150 до 320 мм] | Поверка | Да | 22088-07 | ШЦ-II-200-0,05 | 698
23ПВ0487 | Поверка. Штангенциркули ШЦ, ШЦЦ, ШЦК [от 150 до 320 мм] | Поверка | Да | 22088-07 | ШЦ-II-200-0,1 | 698
23ПВ0487 | Поверка. Штангенциркули ШЦ, ШЦЦ, ШЦК [от 150 до 320 мм] | Поверка | Да | 22088-07 | ШЦ-II-250-0,05 | 698
23ПВ0487 | Поверка. Штангенциркули ШЦ, ШЦЦ, ШЦК [от 150 до 320 мм] | Поверка | Да | 22088-07 | ШЦ-II-250-0,1 | 698
23ПВ0487 | Поверка. Штангенциркули ШЦ, ШЦЦ, ШЦК [от 150 до 320 мм] | Поверка | Да | 22088-07 | ШЦ-II-300-0,05 | 698
23ПВ0487 | Поверка. Штангенциркули ШЦ, ШЦЦ, ШЦК [от 150 до 320 мм] | Поверка | Да | 22088-07 | ШЦ-II-300-0,1 | 698
23ПВ0487 | Поверка. Штангенциркули ШЦ, ШЦЦ, ШЦК [от 150 до 320 мм] | Поверка | Да | 22088-07 | ШЦ-III-160-0,1 | 698
23ПВ0487 | Поверка. Штангенциркули ШЦ, ШЦЦ, ШЦК [от 150 до 320 мм] | Поверка | Да | 22088-07 | ШЦ-III-200-0,05 | 698
23ПВ0487 | Поверка. Штангенциркули ШЦ, ШЦЦ, ШЦК [от 150 до 320 мм] | Поверка | Да | 22088-07 | ШЦ-III-160-0,05 | 698
23ПВ0487 | Поверка. Штангенциркули ШЦ, ШЦЦ, ШЦК [от 150 до 320 мм] | Поверка | Да | 22088-07 | ШЦ-III-200-0,1 | 698
23ПВ0487 | Поверка. Штангенциркули ШЦ, ШЦЦ, ШЦК [от 150 до 320 мм] | Поверка | Да | 22088-07 | ШЦ-III-250-0,05 | 698
23ПВ0487 | Поверка. Штангенциркули ШЦ, ШЦЦ, ШЦК [от 150 до 320 мм] | Поверка | Да | 22088-07 | ШЦ-III-250-0,1 | 698
23ПВ0487 | Поверка. Штангенциркули ШЦ, ШЦЦ, ШЦК [от 150 до 320 мм] | Поверка | Да | 22088-07 | ШЦ-III-300-0,05 | 698
23ПВ0487 | Поверка. Штангенциркули ШЦ, ШЦЦ, ШЦК [от 150 до 320 мм] | Поверка | Да | 22088-07 | ШЦ-III-300-0,1 | 698
23ПВ0487 | Поверка. Штангенциркули ШЦ, ШЦЦ, ШЦК [от 150 до 320 мм] | Поверка | Да | 32368-06 | ШЦ-II-250-0,05 | 698
23ПВ0487 | Поверка. Штангенциркули ШЦ, ШЦЦ, ШЦК [от 150 до 320 мм] | Поверка | Да | 32368-06 | ШЦ-II-250-0,1 | 698
23ПВ0487 | Поверка. Штангенциркули ШЦ, ШЦЦ, ШЦК [от 150 до 320 мм] | Поверка | Да | 32368-06 | ШЦЦ-I-125-0,01 | 698
23ПВ0487 | Поверка. Штангенциркули ШЦ, ШЦЦ, ШЦК [от 150 до 320 мм] | Поверка | Да | 32368-06 | ШЦЦ-I-150-0,01 | 698
23ПВ0487 | Поверка. Штангенциркули ШЦ, ШЦЦ, ШЦК [от 150 до 320 мм] | Поверка | Да | 32368-06 | ШЦЦ-I-200-0,01 | 698
23ПВ0487 | Поверка. Штангенциркули ШЦ, ШЦЦ, ШЦК [от 150 до 320 мм] | Поверка | Да | 32368-06 | ШЦЦ-I-300-0,01 | 698
23ПВ0487 | Поверка. Штангенциркули ШЦ, ШЦЦ, ШЦК [от 150 до 320 мм] | Поверка | Да | 32368-06 | ШЦЦ-II-200-0,01 | 698
23ПВ0487 | Поверка. Штангенциркули ШЦ, ШЦЦ, ШЦК [от 150 до 320 мм] | Поверка | Да | 32368-06 | ШЦЦ-II-300-0,01 | 698
23ПВ0487 | Поверка. Штангенциркули ШЦ, ШЦЦ, ШЦК [от 150 до 320 мм] | Поверка | Да | 32664-08 | VOGEL мод. 20013 исп. 200131 | 698
23ПВ0487 | Поверка. Штангенциркули ШЦ, ШЦЦ, ШЦК [от 150 до 320 мм] | Поверка | Да | 32664-08 | VOGEL мод. 20013 исп. 200132 | 698
23ПВ0487 | Поверка. Штангенциркули ШЦ, ШЦЦ, ШЦК [от 150 до 320 мм] | Поверка | Да | 32664-08 | VOGEL мод. 20014 исп. 200141 | 698
23ПВ0487 | Поверка. Штангенциркули ШЦ, ШЦЦ, ШЦК [от 150 до 320 мм] | Поверка | Да | 32664-08 | VOGEL мод. 20014 исп. 200142 | 698
23ПВ0487 | Поверка. Штангенциркули ШЦ, ШЦЦ, ШЦК [от 150 до 320 мм] | Поверка | Да | 32664-08 | VOGEL мод. 20020 исп. 200202 | 698
23ПВ0487 | Поверка. Штангенциркули ШЦ, ШЦЦ, ШЦК [от 150 до 320 мм] | Поверка | Да | 32664-08 | VOGEL мод. 20020 исп. 200203 | 698
23ПВ0487 | Поверка. Штангенциркули ШЦ, ШЦЦ, ШЦК [от 150 до 320 мм] | Поверка | Да | 32664-08 | VOGEL мод. 20027 исп. 200271 | 698
23ПВ0487 | Поверка. Штангенциркули ШЦ, ШЦЦ, ШЦК [от 150 до 320 мм] | Поверка | Да | 32664-08 | VOGEL мод. 20027 исп. 200272 | 698
23ПВ0487 | Поверка. Штангенциркули ШЦ, ШЦЦ, ШЦК [от 150 до 320 мм] | Поверка | Да | 32664-08 | VOGEL мод. 20027 исп. 200274 | 698
23ПВ0487 | Поверка. Штангенциркули ШЦ, ШЦЦ, ШЦК [от 150 до 320 мм] | Поверка | Да | 32664-08 | VOGEL мод. 20028 исп. 200281 | 698
23ПВ0487 | Поверка. Штангенциркули ШЦ, ШЦЦ, ШЦК [от 150 до 320 мм] | Поверка | Да | 32664-08 | VOGEL мод. 20028 исп. 200282 | 698
23ПВ0487 | Поверка. Штангенциркули ШЦ, ШЦЦ, ШЦК [от 150 до 320 мм] | Поверка | Да | 32664-08 | VOGEL мод. 20028 исп. 200284 | 698
23ПВ0487 | Поверка. Штангенциркули ШЦ, ШЦЦ, ШЦК [от 150 до 320 мм] | Поверка | Да | 32664-08 | VOGEL мод. 20029 исп. 200291 | 698
23ПВ0487 | Поверка. Штангенциркули ШЦ, ШЦЦ, ШЦК [от 150 до 320 мм] | Поверка | Да | 32664-08 | VOGEL мод. 20029 исп. 200292 | 698
23ПВ0487 | Поверка. Штангенциркули ШЦ, ШЦЦ, ШЦК [от 150 до 320 мм] | Поверка | Да | 32664-08 | VOGEL мод. 20029 исп. 200295 | 698
23ПВ0487 | Поверка. Штангенциркули ШЦ, ШЦЦ, ШЦК [от 150 до 320 мм] | Поверка | Да | 32664-08 | VOGEL мод. 20101 исп. 201013 | 698
23ПВ0487 | Поверка. Штангенциркули ШЦ, ШЦЦ, ШЦК [от 150 до 320 мм] | Поверка | Да | 32664-08 | VOGEL мод. 20101 исп. 201015 | 698
23ПВ0487 | Поверка. Штангенциркули ШЦ, ШЦЦ, ШЦК [от 150 до 320 мм] | Поверка | Да | 32664-08 | VOGEL мод. 20102 исп. 201024 | 698
23ПВ0487 | Поверка. Штангенциркули ШЦ, ШЦЦ, ШЦК [от 150 до 320 мм] | Поверка | Да | 32664-08 | VOGEL мод. 20102 исп. 201026 | 698
23ПВ0487 | Поверка. Штангенциркули ШЦ, ШЦЦ, ШЦК [от 150 до 320 мм] | Поверка | Да | 32664-08 | VOGEL мод. 20102 исп. 201028 | 698
23ПВ0487 | Поверка. Штангенциркули ШЦ, ШЦЦ, ШЦК [от 150 до 320 мм] | Поверка | Да | 32664-08 | VOGEL мод. 20103 исп. 201034 | 698
23ПВ0487 | Поверка. Штангенциркули ШЦ, ШЦЦ, ШЦК [от 150 до 320 мм] | Поверка | Да | 32664-08 | VOGEL мод. 20103 исп. 201036 | 698
23ПВ0487 | Поверка. Штангенциркули ШЦ, ШЦЦ, ШЦК [от 150 до 320 мм] | Поверка | Да | 32664-08 | VOGEL мод. 20103 исп. 201038 | 698
23ПВ0487 | Поверка. Штангенциркули ШЦ, ШЦЦ, ШЦК [от 150 до 320 мм] | Поверка | Да | 32664-08 | VOGEL мод. 20110 исп. 201103 | 698
23ПВ0487 | Поверка. Штангенциркули ШЦ, ШЦЦ, ШЦК [от 150 до 320 мм] | Поверка | Да | 32664-08 | VOGEL мод. 20110 исп. 201104 | 698
23ПВ0487 | Поверка. Штангенциркули ШЦ, ШЦЦ, ШЦК [от 150 до 320 мм] | Поверка | Да | 32664-08 | VOGEL мод. 20110 исп. 201108 | 698
23ПВ0487 | Поверка. Штангенциркули ШЦ, ШЦЦ, ШЦК [от 150 до 320 мм] | Поверка | Да | 32664-08 | VOGEL мод. 20110 исп. 201109 | 698
23ПВ0487 | Поверка. Штангенциркули ШЦ, ШЦЦ, ШЦК [от 150 до 320 мм] | Поверка | Да | 32664-08 | VOGEL мод. 20200 исп. 202008 | 698
23ПВ0487 | Поверка. Штангенциркули ШЦ, ШЦЦ, ШЦК [от 150 до 320 мм] | Поверка | Да | 32664-08 | VOGEL мод. 20200 исп. 202009 | 698
23ПВ0487 | Поверка. Штангенциркули ШЦ, ШЦЦ, ШЦК [от 150 до 320 мм] | Поверка | Да | 32664-08 | VOGEL мод. 20201 исп. 202016 | 698
23ПВ0487 | Поверка. Штангенциркули ШЦ, ШЦЦ, ШЦК [от 150 до 320 мм] | Поверка | Да | 32664-08 | VOGEL мод. 20201 исп. 202017 | 698
23ПВ0487 | Поверка. Штангенциркули ШЦ, ШЦЦ, ШЦК [от 150 до 320 мм] | Поверка | Да | 32664-08 | VOGEL мод. 20204 исп. 202041 | 698
23ПВ0487 | Поверка. Штангенциркули ШЦ, ШЦЦ, ШЦК [от 150 до 320 мм] | Поверка | Да | 32664-08 | VOGEL мод. 20204 исп. 202042 | 698
23ПВ0487 | Поверка. Штангенциркули ШЦ, ШЦЦ, ШЦК [от 150 до 320 мм] | Поверка | Да | 32664-08 | VOGEL мод. 20204 исп. 202044 | 698
23ПВ0487 | Поверка. Штангенциркули ШЦ, ШЦЦ, ШЦК [от 150 до 320 мм] | Поверка | Да | 32664-08 | VOGEL мод. 20204 исп. 202046 | 698
23ПВ0487 | Поверка. Штангенциркули ШЦ, ШЦЦ, ШЦК [от 150 до 320 мм] | Поверка | Да | 32664-08 | VOGEL мод. 20204 исп. 202047 | 698
23ПВ0487 | Поверка. Штангенциркули ШЦ, ШЦЦ, ШЦК [от 150 до 320 мм] | Поверка | Да | 32664-08 | VOGEL мод. 20204 исп. 202049 | 698
23ПВ0487 | Поверка. Штангенциркули ШЦ, ШЦЦ, ШЦК [от 150 до 320 мм] | Поверка | Да | 52058-12 | ШЦК-I-160-0,02 | 698
23ПВ0487 | Поверка. Штангенциркули ШЦ, ШЦЦ, ШЦК [от 150 до 320 мм] | Поверка | Да | 52058-12 | ШЦК-I-160-0,05 | 698
23ПВ0487 | Поверка. Штангенциркули ШЦ, ШЦЦ, ШЦК [от 150 до 320 мм] | Поверка | Да | 52058-12 | ШЦК-I-160-0,1 | 698
23ПВ0487 | Поверка. Штангенциркули ШЦ, ШЦЦ, ШЦК [от 150 до 320 мм] | Поверка | Да | 52058-12 | ШЦК-I-200-0,02 | 698
23ПВ0487 | Поверка. Штангенциркули ШЦ, ШЦЦ, ШЦК [от 150 до 320 мм] | Поверка | Да | 52058-12 | ШЦК-I-200-0,05 | 698
23ПВ0487 | Поверка. Штангенциркули ШЦ, ШЦЦ, ШЦК [от 150 до 320 мм] | Поверка | Да | 52058-12 | ШЦК-I-200-0,1 | 698
23ПВ0487 | Поверка. Штангенциркули ШЦ, ШЦЦ, ШЦК [от 150 до 320 мм] | Поверка | Да | 52058-12 | ШЦК-I-250-0,02 | 698
23ПВ0487 | Поверка. Штангенциркули ШЦ, ШЦЦ, ШЦК [от 150 до 320 мм] | Поверка | Да | 52058-12 | ШЦК-I-250-0,05 | 698
23ПВ0487 | Поверка. Штангенциркули ШЦ, ШЦЦ, ШЦК [от 150 до 320 мм] | Поверка | Да | 52058-12 | ШЦК-I-250-0,1 | 698
23ПВ0487 | Поверка. Штангенциркули ШЦ, ШЦЦ, ШЦК [от 150 до 320 мм] | Поверка | Да | 52058-12 | ШЦК-I-300-0,02 | 698
23ПВ0487 | Поверка. Штангенциркули ШЦ, ШЦЦ, ШЦК [от 150 до 320 мм] | Поверка | Да | 52058-12 | ШЦК-I-300-0,05 | 698
23ПВ0487 | Поверка. Штангенциркули ШЦ, ШЦЦ, ШЦК [от 150 до 320 мм] | Поверка | Да | 52058-12 | ШЦК-I-300-0,1 | 698
23ПВ0487 | Поверка. Штангенциркули ШЦ, ШЦЦ, ШЦК [от 150 до 320 мм] | Поверка | Да | 52058-12 | ШЦЦ-I-160-0,01 | 698
23ПВ0487 | Поверка. Штангенциркули ШЦ, ШЦЦ, ШЦК [от 150 до 320 мм] | Поверка | Да | 52058-12 | ШЦЦ-I-200-0,01 | 698
23ПВ0487 | Поверка. Штангенциркули ШЦ, ШЦЦ, ШЦК [от 150 до 320 мм] | Поверка | Да | 52058-12 | ШЦЦ-I-250-0,01 | 698
23ПВ0487 | Поверка. Штангенциркули ШЦ, ШЦЦ, ШЦК [от 150 до 320 мм] | Поверка | Да | 52058-12 | ШЦЦ-I-300-0,01 | 698
23ПВ0487 | Поверка. Штангенциркули ШЦ, ШЦЦ, ШЦК [от 150 до 320 мм] | Поверка | Да | 52058-12 | ШЦЦ-II-160-0,01 | 698
23ПВ0487 | Поверка. Штангенциркули ШЦ, ШЦЦ, ШЦК [от 150 до 320 мм] | Поверка | Да | 52058-12 | ШЦЦ-II-200-0,01 | 698
23ПВ0487 | Поверка. Штангенциркули ШЦ, ШЦЦ, ШЦК [от 150 до 320 мм] | Поверка | Да | 52058-12 | ШЦЦ-II-250-0,01 | 698
23ПВ0487 | Поверка. Штангенциркули ШЦ, ШЦЦ, ШЦК [от 150 до 320 мм] | Поверка | Да | 52058-12 | ШЦЦ-II-300-0,01 | 698
23ПВ0487 | Поверка. Штангенциркули ШЦ, ШЦЦ, ШЦК [от 150 до 320 мм] | Поверка | Да | 52058-12 | ШЦЦ-III-160-0,01 | 698
23ПВ0487 | Поверка. Штангенциркули ШЦ, ШЦЦ, ШЦК [от 150 до 320 мм] | Поверка | Да | 52058-12 | ШЦЦ-III-200-0,01 | 698
23ПВ0487 | Поверка. Штангенциркули ШЦ, ШЦЦ, ШЦК [от 150 до 320 мм] | Поверка | Да | 52058-12 | ШЦЦ-III-250-0,01 | 698
23ПВ0487 | Поверка. Штангенциркули ШЦ, ШЦЦ, ШЦК [от 150 до 320 мм] | Поверка | Да | 52058-12 | ШЦЦ-III-300-0,01 | 698
23ПВ0487 | Поверка. Штангенциркули ШЦ, ШЦЦ, ШЦК [от 150 до 320 мм] | Поверка | Да | 22088-01 | ШЦ-II-160-0,05 | 698
23ПВ0487 | Поверка. Штангенциркули ШЦ, ШЦЦ, ШЦК [от 150 до 320 мм] | Поверка | Да | 22088-01 | ШЦ-II-200-0,05 | 698
23ПВ0487 | Поверка. Штангенциркули ШЦ, ШЦЦ, ШЦК [от 150 до 320 мм] | Поверка | Да | 22088-01 | ШЦ-II-250-0,05 | 698
23ПВ0487 | Поверка. Штангенциркули ШЦ, ШЦЦ, ШЦК [от 150 до 320 мм] | Поверка | Да | 22088-01 | ШЦ-II-300-0,05 | 698
23ПВ0487 | Поверка. Штангенциркули ШЦ, ШЦЦ, ШЦК [от 150 до 320 мм] | Поверка | Да | 22088-01 | ШЦ-II-160-0,1 | 698
23ПВ0487 | Поверка. Штангенциркули ШЦ, ШЦЦ, ШЦК [от 150 до 320 мм] | Поверка | Да | 22088-01 | ШЦ-II-200-0,1 | 698
23ПВ0487 | Поверка. Штангенциркули ШЦ, ШЦЦ, ШЦК [от 150 до 320 мм] | Поверка | Да | 22088-01 | ШЦ-II-250-0,1 | 698
23ПВ0487 | Поверка. Штангенциркули ШЦ, ШЦЦ, ШЦК [от 150 до 320 мм] | Поверка | Да | 22088-01 | ШЦ-II-300-0,1 | 698
23ПВ0487 | Поверка. Штангенциркули ШЦ, ШЦЦ, ШЦК [от 150 до 320 мм] | Поверка | Да | 22088-01 | ШЦ-III-160-0,05 | 698
23ПВ0487 | Поверка. Штангенциркули ШЦ, ШЦЦ, ШЦК [от 150 до 320 мм] | Поверка | Да | 22088-01 | ШЦ-III-200-0,05 | 698
23ПВ0487 | Поверка. Штангенциркули ШЦ, ШЦЦ, ШЦК [от 150 до 320 мм] | Поверка | Да | 22088-01 | ШЦ-III-250-0,05 | 698
23ПВ0487 | Поверка. Штангенциркули ШЦ, ШЦЦ, ШЦК [от 150 до 320 мм] | Поверка | Да | 22088-01 | ШЦ-III-300-0,05 | 698
23ПВ0487 | Поверка. Штангенциркули ШЦ, ШЦЦ, ШЦК [от 150 до 320 мм] | Поверка | Да | 22088-01 | ШЦ-III-160-0,1 | 698
23ПВ0487 | Поверка. Штангенциркули ШЦ, ШЦЦ, ШЦК [от 150 до 320 мм] | Поверка | Да | 22088-01 | ШЦ-III-200-0,1 | 698
23ПВ0487 | Поверка. Штангенциркули ШЦ, ШЦЦ, ШЦК [от 150 до 320 мм] | Поверка | Да | 22088-01 | ШЦ-III-300-0,1 | 698
23ПВ0487 | Поверка. Штангенциркули ШЦ, ШЦЦ, ШЦК [от 150 до 320 мм] | Поверка | Да | 260-49 | ШЦ-200 | 698
23ПВ0487 | Поверка. Штангенциркули ШЦ, ШЦЦ, ШЦК [от 150 до 320 мм] | Поверка | Да | 260-49 | ШЦ-300 | 698
23ПВ0487 | Поверка. Штангенциркули ШЦ, ШЦЦ, ШЦК [от 150 до 320 мм] | Поверка | Да | 32368-11 | ШЦ-I-160-0,05 | 698
23ПВ0487 | Поверка. Штангенциркули ШЦ, ШЦЦ, ШЦК [от 150 до 320 мм] | Поверка | Да | 32368-11 | ШЦ-I-160-0,1 | 698
23ПВ0487 | Поверка. Штангенциркули ШЦ, ШЦЦ, ШЦК [от 150 до 320 мм] | Поверка | Да | 32368-11 | ШЦ-I-200-0,05 | 698
23ПВ0487 | Поверка. Штангенциркули ШЦ, ШЦЦ, ШЦК [от 150 до 320 мм] | Поверка | Да | 32368-11 | ШЦ-I-200-0,1 | 698
23ПВ0487 | Поверка. Штангенциркули ШЦ, ШЦЦ, ШЦК [от 150 до 320 мм] | Поверка | Да | 32368-11 | ШЦ-I-250-0,05 | 698
23ПВ0487 | Поверка. Штангенциркули ШЦ, ШЦЦ, ШЦК [от 150 до 320 мм] | Поверка | Да | 32368-11 | ШЦ-I-250-0,1 | 698
23ПВ0487 | Поверка. Штангенциркули ШЦ, ШЦЦ, ШЦК [от 150 до 320 мм] | Поверка | Да | 32368-11 | ШЦ-I-300-0,05 | 698
23ПВ0487 | Поверка. Штангенциркули ШЦ, ШЦЦ, ШЦК [от 150 до 320 мм] | Поверка | Да | 32368-11 | ШЦ-I-300-0,1 | 698
23ПВ0487 | Поверка. Штангенциркули ШЦ, ШЦЦ, ШЦК [от 150 до 320 мм] | Поверка | Да | 32368-11 | ШЦ-II-160-0,05 | 698
23ПВ0487 | Поверка. Штангенциркули ШЦ, ШЦЦ, ШЦК [от 150 до 320 мм] | Поверка | Да | 32368-11 | ШЦ-II-160-0,1 | 698
23ПВ0487 | Поверка. Штангенциркули ШЦ, ШЦЦ, ШЦК [от 150 до 320 мм] | Поверка | Да | 32368-11 | ШЦ-II-200-0,05 | 698
23ПВ0487 | Поверка. Штангенциркули ШЦ, ШЦЦ, ШЦК [от 150 до 320 мм] | Поверка | Да | 32368-11 | ШЦ-II-200-0,1 | 698
23ПВ0487 | Поверка. Штангенциркули ШЦ, ШЦЦ, ШЦК [от 150 до 320 мм] | Поверка | Да | 32368-11 | ШЦ-II-250-0,05 | 698
23ПВ0487 | Поверка. Штангенциркули ШЦ, ШЦЦ, ШЦК [от 150 до 320 мм] | Поверка | Да | 32368-11 | ШЦ-II-250-0,1 | 698
23ПВ0487 | Поверка. Штангенциркули ШЦ, ШЦЦ, ШЦК [от 150 до 320 мм] | Поверка | Да | 32368-11 | ШЦ-II-300-0,05 | 698
23ПВ0487 | Поверка. Штангенциркули ШЦ, ШЦЦ, ШЦК [от 150 до 320 мм] | Поверка | Да | 32368-11 | ШЦ-II-300-0,1 | 698
23ПВ0487 | Поверка. Штангенциркули ШЦ, ШЦЦ, ШЦК [от 150 до 320 мм] | Поверка | Да | 32368-11 | ШЦ-III-160-0,05 | 698
23ПВ0487 | Поверка. Штангенциркули ШЦ, ШЦЦ, ШЦК [от 150 до 320 мм] | Поверка | Да | 32368-11 | ШЦ-III-160-0,1 | 698
23ПВ0487 | Поверка. Штангенциркули ШЦ, ШЦЦ, ШЦК [от 150 до 320 мм] | Поверка | Да | 32368-11 | ШЦ-III-200-0,05 | 698
23ПВ0487 | Поверка. Штангенциркули ШЦ, ШЦЦ, ШЦК [от 150 до 320 мм] | Поверка | Да | 32368-11 | ШЦ-III-200-0,1 | 698
23ПВ0487 | Поверка. Штангенциркули ШЦ, ШЦЦ, ШЦК [от 150 до 320 мм] | Поверка | Да | 32368-11 | ШЦ-III-250-0,05 | 698
23ПВ0487 | Поверка. Штангенциркули ШЦ, ШЦЦ, ШЦК [от 150 до 320 мм] | Поверка | Да | 32368-11 | ШЦ-III-250-0,1 | 698
23ПВ0487 | Поверка. Штангенциркули ШЦ, ШЦЦ, ШЦК [от 150 до 320 мм] | Поверка | Да | 32368-11 | ШЦ-III-300-0,05 | 698
23ПВ0487 | Поверка. Штангенциркули ШЦ, ШЦЦ, ШЦК [от 150 до 320 мм] | Поверка | Да | 32368-11 | ШЦ-III-300-0,1 | 698
23ПВ0487 | Поверка. Штангенциркули ШЦ, ШЦЦ, ШЦК [от 150 до 320 мм] | Поверка | Да | 32368-11 | ШЦЦ-I-160-0,01 | 698
23ПВ0487 | Поверка. Штангенциркули ШЦ, ШЦЦ, ШЦК [от 150 до 320 мм] | Поверка | Да | 32368-11 | ШЦЦ-I-200-0,01 | 698
23ПВ0487 | Поверка. Штангенциркули ШЦ, ШЦЦ, ШЦК [от 150 до 320 мм] | Поверка | Да | 32368-11 | ШЦЦ-I-250-0,01 | 698
23ПВ0487 | Поверка. Штангенциркули ШЦ, ШЦЦ, ШЦК [от 150 до 320 мм] | Поверка | Да | 32368-11 | ШЦЦ-I-300-0,01 | 698
23ПВ0487 | Поверка. Штангенциркули ШЦ, ШЦЦ, ШЦК [от 150 до 320 мм] | Поверка | Да | 32368-11 | ШЦЦ-II-160-0,01 | 698
23ПВ0487 | Поверка. Штангенциркули ШЦ, ШЦЦ, ШЦК [от 150 до 320 мм] | Поверка | Да | 32368-11 | ШЦЦ-II-200-0,01 | 698
23ПВ0487 | Поверка. Штангенциркули ШЦ, ШЦЦ, ШЦК [от 150 до 320 мм] | Поверка | Да | 32368-11 | ШЦЦ-II-250-0,01 | 698
23ПВ0487 | Поверка. Штангенциркули ШЦ, ШЦЦ, ШЦК [от 150 до 320 мм] | Поверка | Да | 32368-11 | ШЦЦ-II-300-0,01 | 698
23ПВ0487 | Поверка. Штангенциркули ШЦ, ШЦЦ, ШЦК [от 150 до 320 мм] | Поверка | Да | 32368-11 | ШЦЦ-III-160-0,01 | 698
23ПВ0487 | Поверка. Штангенциркули ШЦ, ШЦЦ, ШЦК [от 150 до 320 мм] | Поверка | Да | 32368-11 | ШЦЦ-III-200-0,01 | 698
23ПВ0487 | Поверка. Штангенциркули ШЦ, ШЦЦ, ШЦК [от 150 до 320 мм] | Поверка | Да | 32368-11 | ШЦЦ-III-250-0,01 | 698
23ПВ0487 | Поверка. Штангенциркули ШЦ, ШЦЦ, ШЦК [от 150 до 320 мм] | Поверка | Да | 32368-11 | ШЦЦ-III-300-0,01 | 698
23ПВ0487 | Поверка. Штангенциркули ШЦ, ШЦЦ, ШЦК [от 150 до 320 мм] | Поверка | Да | 32108-14 | ШЦ-I | 698
23ПВ0487 | Поверка. Штангенциркули ШЦ, ШЦЦ, ШЦК [от 150 до 320 мм] | Поверка | Да | 32108-14 | ШЦЦ-I | 698
23ПВ0487 | Поверка. Штангенциркули ШЦ, ШЦЦ, ШЦК [от 150 до 320 мм] | Поверка | Да | 32108-14 | ШЦК-I | 698
23ПВ0487 | Поверка. Штангенциркули ШЦ, ШЦЦ, ШЦК [от 150 до 320 мм] | Поверка | Да | 32108-14 | ШЦ-II | 698
23ПВ0487 | Поверка. Штангенциркули ШЦ, ШЦЦ, ШЦК [от 150 до 320 мм] | Поверка | Да | 32108-14 | ШЦ-III | 698
23ПВ0487 | Поверка. Штангенциркули ШЦ, ШЦЦ, ШЦК [от 150 до 320 мм] | Поверка | Да | 32108-14 | ШЦЦ-III | 698
23ПВ0487 | Поверка. Штангенциркули ШЦ, ШЦЦ, ШЦК [от 150 до 320 мм] | Поверка | Да | 260-64 | ШЦ-II-250-0,05 | 698
23ПВ0487 | Поверка. Штангенциркули ШЦ, ШЦЦ, ШЦК [от 150 до 320 мм] | Поверка | Да | 260-64 | ШЦ-II-250-0,1-2 | 698
23ПВ0487 | Поверка. Штангенциркули ШЦ, ШЦЦ, ШЦК [от 150 до 320 мм] | Поверка | Да | 52151-12 | ШЦ-I | 698
23ПВ0487 | Поверка. Штангенциркули ШЦ, ШЦЦ, ШЦК [от 150 до 320 мм] | Поверка | Да | 52151-12 | ШЦК-I | 698
23ПВ0487 | Поверка. Штангенциркули ШЦ, ШЦЦ, ШЦК [от 150 до 320 мм] | Поверка | Да | 52151-12 | ШЦЦ-I | 698
23ПВ0487 | Поверка. Штангенциркули ШЦ, ШЦЦ, ШЦК [от 150 до 320 мм] | Поверка | Да | 52151-12 | ШЦ-II | 698
23ПВ0487 | Поверка. Штангенциркули ШЦ, ШЦЦ, ШЦК [от 150 до 320 мм] | Поверка | Да | 52151-12 | ШЦЦ-II | 698
23ПВ0487 | Поверка. Штангенциркули ШЦ, ШЦЦ, ШЦК [от 150 до 320 мм] | Поверка | Да | 52151-12 | ШЦ-III | 698
23ПВ0487 | Поверка. Штангенциркули ШЦ, ШЦЦ, ШЦК [от 150 до 320 мм] | Поверка | Да | 52151-12 | ШЦЦ-III | 698
23ПВ0487 | Поверка. Штангенциркули ШЦ, ШЦЦ, ШЦК [от 150 до 320 мм] | Поверка | Да | 43759-10 | Micron с отсчетом по нониусу (0-200) мм | 698
23ПВ0487 | Поверка. Штангенциркули ШЦ, ШЦЦ, ШЦК [от 150 до 320 мм] | Поверка | Да | 43759-10 | Micron с отсчетом по нониусу (0-250) мм | 698
23ПВ0487 | Поверка. Штангенциркули ШЦ, ШЦЦ, ШЦК [от 150 до 320 мм] | Поверка | Да | 43759-10 | Micron с отсчетом по нониусу (0-300) мм | 698
23ПВ0487 | Поверка. Штангенциркули ШЦ, ШЦЦ, ШЦК [от 150 до 320 мм] | Поверка | Да | 43759-10 | Micron с цифровым отсчетным устройством (0-250) мм | 698
23ПВ0487 | Поверка. Штангенциркули ШЦ, ШЦЦ, ШЦК [от 150 до 320 мм] | Поверка | Да | 43759-10 | Micron с цифровым отсчетным устройством (0-300) мм | 698
23ПВ0487 | Поверка. Штангенциркули ШЦ, ШЦЦ, ШЦК [от 150 до 320 мм] | Поверка | Да | 43761-10 | Micron с цифровым отсчетным устройством (0-200) мм | 698
23ПВ0487 | Поверка. Штангенциркули ШЦ, ШЦЦ, ШЦК [от 150 до 320 мм] | Поверка | Да | 43761-10 | Micron с цифровым отсчетным устройством (0-300) мм | 698
23ПВ0487 | Поверка. Штангенциркули ШЦ, ШЦЦ, ШЦК [от 150 до 320 мм] | Поверка | Да | 43761-10 | Micron с отсчетом по круговой шкале (0-200) мм | 698
23ПВ0487 | Поверка. Штангенциркули ШЦ, ШЦЦ, ШЦК [от 150 до 320 мм] | Поверка | Да | 43761-10 | Micron с отсчетом по круговой шкале (0-300) мм | 698
23ПВ0487 | Поверка. Штангенциркули ШЦ, ШЦЦ, ШЦК [от 150 до 320 мм] | Поверка | Да | 43761-10 | Micron с отсчетом по нониусу (0-200) мм | 698
23ПВ0487 | Поверка. Штангенциркули ШЦ, ШЦЦ, ШЦК [от 150 до 320 мм] | Поверка | Да | 43761-10 | Micron с отсчетом по нониусу (0-250) мм | 698
23ПВ0487 | Поверка. Штангенциркули ШЦ, ШЦЦ, ШЦК [от 150 до 320 мм] | Поверка | Да | 43761-10 | Micron с отсчетом по нониусу (0-300) мм | 698
23ПВ0487 | Поверка. Штангенциркули ШЦ, ШЦЦ, ШЦК [от 150 до 320 мм] | Поверка | Да | 45393-10 | Primat (0-200) мм | 698
23ПВ0487 | Поверка. Штангенциркули ШЦ, ШЦЦ, ШЦК [от 150 до 320 мм] | Поверка | Да | 45393-10 | Primat (0-250) мм | 698
23ПВ0487 | Поверка. Штангенциркули ШЦ, ШЦЦ, ШЦК [от 150 до 320 мм] | Поверка | Да | 45393-10 | Primat (0-300) мм | 698
23ПВ0487 | Поверка. Штангенциркули ШЦ, ШЦЦ, ШЦК [от 150 до 320 мм] | Поверка | Да | 30891-12 | Серия 160 | 698
23ПВ0487 | Поверка. Штангенциркули ШЦ, ШЦЦ, ШЦК [от 150 до 320 мм] | Поверка | Да | 30891-12 | Серия 530 | 698
23ПВ0487 | Поверка. Штангенциркули ШЦ, ШЦЦ, ШЦК [от 150 до 320 мм] | Поверка | Да | 30891-12 | Серия 531 | 698
23ПВ0487 | Поверка. Штангенциркули ШЦ, ШЦЦ, ШЦК [от 150 до 320 мм] | Поверка | Да | 30891-12 | Серия 532 | 698
23ПВ0487 | Поверка. Штангенциркули ШЦ, ШЦЦ, ШЦК [от 150 до 320 мм] | Поверка | Да | 30891-12 | Серия 533 | 698
23ПВ0487 | Поверка. Штангенциркули ШЦ, ШЦЦ, ШЦК [от 150 до 320 мм] | Поверка | Да | 30891-12 | Серия 534 | 698
23ПВ0487 | Поверка. Штангенциркули ШЦ, ШЦЦ, ШЦК [от 150 до 320 мм] | Поверка | Да | 30891-12 | Серия 536 | 698
23ПВ0487 | Поверка. Штангенциркули ШЦ, ШЦЦ, ШЦК [от 150 до 320 мм] | Поверка | Да | 30891-12 | Серия 560 | 698
23ПВ0487 | Поверка. Штангенциркули ШЦ, ШЦЦ, ШЦК [от 150 до 320 мм] | Поверка | Да | 52630-13 | (0-200) мм | 698
23ПВ0487 | Поверка. Штангенциркули ШЦ, ШЦЦ, ШЦК [от 150 до 320 мм] | Поверка | Да | 52630-13 | (0-250) мм | 698
23ПВ0487 | Поверка. Штангенциркули ШЦ, ШЦЦ, ШЦК [от 150 до 320 мм] | Поверка | Да | 52630-13 | (0-300) мм | 698
23ПВ0487 | Поверка. Штангенциркули ШЦ, ШЦЦ, ШЦК [от 150 до 320 мм] | Поверка | Да | 36227-07 | TESA (0-200) мм | 698
23ПВ0487 | Поверка. Штангенциркули ШЦ, ШЦЦ, ШЦК [от 150 до 320 мм] | Поверка | Да | 36227-07 | TESA (0-250) мм | 698
23ПВ0487 | Поверка. Штангенциркули ШЦ, ШЦЦ, ШЦК [от 150 до 320 мм] | Поверка | Да | 36227-07 | TESA (0-300) мм | 698
23ПВ0487 | Поверка. Штангенциркули ШЦ, ШЦЦ, ШЦК [от 150 до 320 мм] | Поверка | Да | 33746-07 | ШЦ I | 698
23ПВ0487 | Поверка. Штангенциркули ШЦ, ШЦЦ, ШЦК [от 150 до 320 мм] | Поверка | Да | 33746-07 | ШЦ II | 698
23ПВ0487 | Поверка. Штангенциркули ШЦ, ШЦЦ, ШЦК [от 150 до 320 мм] | Поверка | Да | 33746-07 | ШЦ III | 698
23ПВ0487 | Поверка. Штангенциркули ШЦ, ШЦЦ, ШЦК [от 150 до 320 мм] | Поверка | Да | 36462-07 | ШЦЦ-I (0-200) мм | 698
23ПВ0487 | Поверка. Штангенциркули ШЦ, ШЦЦ, ШЦК [от 150 до 320 мм] | Поверка | Да | 36462-07 | ШЦЦ-I (0-300) мм | 698
23ПВ0487 | Поверка. Штангенциркули ШЦ, ШЦЦ, ШЦК [от 150 до 320 мм] | Поверка | Да | 33745-07 | ШЦЦ I | 698
23ПВ0487 | Поверка. Штангенциркули ШЦ, ШЦЦ, ШЦК [от 150 до 320 мм] | Поверка | Да | 33745-07 | ШЦЦ II | 698
23ПВ0487 | Поверка. Штангенциркули ШЦ, ШЦЦ, ШЦК [от 150 до 320 мм] | Поверка | Да | 33745-07 | ШЦЦ III | 698
23ПВ0487 | Поверка. Штангенциркули ШЦ, ШЦЦ, ШЦК [от 150 до 320 мм] | Поверка | Да | 53558-13 | Primat (0-200) мм | 698
23ПВ0487 | Поверка. Штангенциркули ШЦ, ШЦЦ, ШЦК [от 150 до 320 мм] | Поверка | Да | 53558-13 | Primat (0-300) мм | 698
23ПВ0487 | Поверка. Штангенциркули ШЦ, ШЦЦ, ШЦК [от 150 до 320 мм] | Поверка | Да | 36386-07 | TESA IP67 (0-200) мм | 698
23ПВ0487 | Поверка. Штангенциркули ШЦ, ШЦЦ, ШЦК [от 150 до 320 мм] | Поверка | Да | 36386-07 | TESA IP67 (0-250) мм | 698
23ПВ0487 | Поверка. Штангенциркули ШЦ, ШЦЦ, ШЦК [от 150 до 320 мм] | Поверка | Да | 36386-07 | TESA IP67 (0-300) мм | 698
23ПВ0487 | Поверка. Штангенциркули ШЦ, ШЦЦ, ШЦК [от 150 до 320 мм] | Поверка | Да | 56450-14 | (0-200) мм | 698
23ПВ0487 | Поверка. Штангенциркули ШЦ, ШЦЦ, ШЦК [от 150 до 320 мм] | Поверка | Да | 56450-14 | (0-250) мм | 698
23ПВ0487 | Поверка. Штангенциркули ШЦ, ШЦЦ, ШЦК [от 150 до 320 мм] | Поверка | Да | 56450-14 | (0-300) мм | 698
23ПВ0487 | Поверка. Штангенциркули ШЦ, ШЦЦ, ШЦК [от 150 до 320 мм] | Поверка | Да | 62052-15 | (0-160) мм | 698
23ПВ0487 | Поверка. Штангенциркули ШЦ, ШЦЦ, ШЦК [от 150 до 320 мм] | Поверка | Да | 62052-15 | (0-200) мм | 698
23ПВ0487 | Поверка. Штангенциркули ШЦ, ШЦЦ, ШЦК [от 150 до 320 мм] | Поверка | Да | 62052-15 | (0-250) мм | 698
23ПВ0487 | Поверка. Штангенциркули ШЦ, ШЦЦ, ШЦК [от 150 до 320 мм] | Поверка | Да | 62052-15 | (0-300) мм | 698
23ПВ0487 | Поверка. Штангенциркули ШЦ, ШЦЦ, ШЦК [от 150 до 320 мм] | Поверка | Да | 22542-02 | ABSOLUTE Digimatic серий 500 (0-200) мм | 698
23ПВ0487 | Поверка. Штангенциркули ШЦ, ШЦЦ, ШЦК [от 150 до 320 мм] | Поверка | Да | 22542-02 | ABSOLUTE Digimatic серий 500 (0-300) мм | 698
23ПВ0487 | Поверка. Штангенциркули ШЦ, ШЦЦ, ШЦК [от 150 до 320 мм] | Поверка | Да | 22542-02 | ABSOLUTE Digimatic серий 550 (0-200) мм | 698
23ПВ0487 | Поверка. Штангенциркули ШЦ, ШЦЦ, ШЦК [от 150 до 320 мм] | Поверка | Да | 22542-02 | ABSOLUTE Digimatic серий 550 (0-300) мм | 698
23ПВ0487 | Поверка. Штангенциркули ШЦ, ШЦЦ, ШЦК [от 150 до 320 мм] | Поверка | Да | 22542-02 | ABSOLUTE Digimatic серий 551 (0-200) мм | 698
23ПВ0487 | Поверка. Штангенциркули ШЦ, ШЦЦ, ШЦК [от 150 до 320 мм] | Поверка | Да | 22542-02 | ABSOLUTE Digimatic серий 551 (0-300) мм | 698
23ПВ0487 | Поверка. Штангенциркули ШЦ, ШЦЦ, ШЦК [от 150 до 320 мм] | Поверка | Да | 11600-88 | 00715 | 698
23ПВ0487 | Поверка. Штангенциркули ШЦ, ШЦЦ, ШЦК [от 150 до 320 мм] | Поверка | Да | 11600-88 | 00715-01 | 698
23ПВ0487 | Поверка. Штангенциркули ШЦ, ШЦЦ, ШЦК [от 150 до 320 мм] | Поверка | Да | 11600-88 | 00715-02 | 698
23ПВ0487 | Поверка. Штангенциркули ШЦ, ШЦЦ, ШЦК [от 150 до 320 мм] | Поверка | Да | 70557-18 | Двусторонние с глубиномером (0-160) мм | 698
23ПВ0487 | Поверка. Штангенциркули ШЦ, ШЦЦ, ШЦК [от 150 до 320 мм] | Поверка | Да | 70557-18 | Двусторонние с глубиномером (0-200) мм | 698
23ПВ0487 | Поверка. Штангенциркули ШЦ, ШЦЦ, ШЦК [от 150 до 320 мм] | Поверка | Да | 70557-18 | Двусторонние с глубиномером (0-250) мм | 698
23ПВ0487 | Поверка. Штангенциркули ШЦ, ШЦЦ, ШЦК [от 150 до 320 мм] | Поверка | Да | 70557-18 | Двусторонние с глубиномером (0-300) мм | 698
23ПВ0487 | Поверка. Штангенциркули ШЦ, ШЦЦ, ШЦК [от 150 до 320 мм] | Поверка | Да | 70557-18 | Двусторонние без глубиномера (0-160) мм | 698
23ПВ0487 | Поверка. Штангенциркули ШЦ, ШЦЦ, ШЦК [от 150 до 320 мм] | Поверка | Да | 70557-18 | Двусторонние без глубиномера (0-200) мм | 698
23ПВ0487 | Поверка. Штангенциркули ШЦ, ШЦЦ, ШЦК [от 150 до 320 мм] | Поверка | Да | 70557-18 | Двусторонние без глубиномера (0-250) мм | 698
23ПВ0487 | Поверка. Штангенциркули ШЦ, ШЦЦ, ШЦК [от 150 до 320 мм] | Поверка | Да | 70557-18 | Двусторонние без глубиномера (0-300) мм | 698
23ПВ0487 | Поверка. Штангенциркули ШЦ, ШЦЦ, ШЦК [от 150 до 320 мм] | Поверка | Да | 80645-20 | MarCal 16 ER | 698
23ПВ0487 | Поверка. Штангенциркули ШЦ, ШЦЦ, ШЦК [от 150 до 320 мм] | Поверка | Да | 80645-20 | MarCal 16 ERi | 698
23ПВ0487 | Поверка. Штангенциркули ШЦ, ШЦЦ, ШЦК [от 150 до 320 мм] | Поверка | Да | 80645-20 | MarCal 16 EWR | 698
23ПВ0487 | Поверка. Штангенциркули ШЦ, ШЦЦ, ШЦК [от 150 до 320 мм] | Поверка | Да | 80645-20 | MarCal 16 EWRi | 698
23ПВ0487 | Поверка. Штангенциркули ШЦ, ШЦЦ, ШЦК [от 150 до 320 мм] | Поверка | Да | 80645-20 | MarCal 16 EWR-V | 698
23ПВ0487 | Поверка. Штангенциркули ШЦ, ШЦЦ, ШЦК [от 150 до 320 мм] | Поверка | Да | 80645-20 | MarCal 16 EWRi-V | 698
23ПВ0487 | Поверка. Штангенциркули ШЦ, ШЦЦ, ШЦК [от 150 до 320 мм] | Поверка | Да | 80645-20 | MarCal 16 EWR-AR | 698
23ПВ0487 | Поверка. Штангенциркули ШЦ, ШЦЦ, ШЦК [от 150 до 320 мм] | Поверка | Да | 80645-20 | MarCal 16 EWRi-AR | 698
23ПВ0487 | Поверка. Штангенциркули ШЦ, ШЦЦ, ШЦК [от 150 до 320 мм] | Поверка | Да | 72790-18 | 341-08-0 | 698
23ПВ0487 | Поверка. Штангенциркули ШЦ, ШЦЦ, ШЦК [от 150 до 320 мм] | Поверка | Да | 72790-18 | 341-12-0 | 698
23ПВ0487 | Поверка. Штангенциркули ШЦ, ШЦЦ, ШЦК [от 150 до 320 мм] | Поверка | Да | 72790-18 | 341-08-4 | 698
23ПВ0487 | Поверка. Штангенциркули ШЦ, ШЦЦ, ШЦК [от 150 до 320 мм] | Поверка | Да | 72790-18 | 341-12-4 | 698
23ПВ0487 | Поверка. Штангенциркули ШЦ, ШЦЦ, ШЦК [от 150 до 320 мм] | Поверка | Да | 72790-18 | 343-08-4 | 698
23ПВ0487 | Поверка. Штангенциркули ШЦ, ШЦЦ, ШЦК [от 150 до 320 мм] | Поверка | Да | 72790-18 | 343-12-4 | 698
23ПВ0487 | Поверка. Штангенциркули ШЦ, ШЦЦ, ШЦК [от 150 до 320 мм] | Поверка | Да | 72790-18 | 363-07-6 | 698
23ПВ0487 | Поверка. Штангенциркули ШЦ, ШЦЦ, ШЦК [от 150 до 320 мм] | Поверка | Да | 72790-18 | 363-11-6 | 698
23ПВ0487 | Поверка. Штангенциркули ШЦ, ШЦЦ, ШЦК [от 150 до 320 мм] | Поверка | Да | 72790-18 | 351-08-0 | 698
23ПВ0487 | Поверка. Штангенциркули ШЦ, ШЦЦ, ШЦК [от 150 до 320 мм] | Поверка | Да | 72790-18 | 351-08-4 | 698
23ПВ0487 | Поверка. Штангенциркули ШЦ, ШЦЦ, ШЦК [от 150 до 320 мм] | Поверка | Да | 72790-18 | 302-12-0 | 698
23ПВ0487 | Поверка. Штангенциркули ШЦ, ШЦЦ, ШЦК [от 150 до 320 мм] | Поверка | Да | 72790-18 | 302-12-2 | 698
23ПВ0487 | Поверка. Штангенциркули ШЦ, ШЦЦ, ШЦК [от 150 до 320 мм] | Поверка | Да | 72790-18 | 302-12-8 | 698
23ПВ0487 | Поверка. Штангенциркули ШЦ, ШЦЦ, ШЦК [от 150 до 320 мм] | Поверка | Да | 72790-18 | 311-12-4 | 698
23ПВ0487 | Поверка. Штангенциркули ШЦ, ШЦЦ, ШЦК [от 150 до 320 мм] | Поверка | Да | 72790-18 | 311-12-6 | 698
23ПВ0487 | Поверка. Штангенциркули ШЦ, ШЦЦ, ШЦК [от 150 до 320 мм] | Поверка | Да | 72790-18 | 311-12-0 | 698
23ПВ0487 | Поверка. Штангенциркули ШЦ, ШЦЦ, ШЦК [от 150 до 320 мм] | Поверка | Да | 72790-18 | 311-12-2 | 698
23ПВ0487 | Поверка. Штангенциркули ШЦ, ШЦЦ, ШЦК [от 150 до 320 мм] | Поверка | Да | 72790-18 | 313-12-4 | 698
23ПВ0487 | Поверка. Штангенциркули ШЦ, ШЦЦ, ШЦК [от 150 до 320 мм] | Поверка | Да | 72790-18 | 313-12-0 | 698
23ПВ0487 | Поверка. Штангенциркули ШЦ, ШЦЦ, ШЦК [от 150 до 320 мм] | Поверка | Да | 72790-18 | 303-08-0 | 698
23ПВ0487 | Поверка. Штангенциркули ШЦ, ШЦЦ, ШЦК [от 150 до 320 мм] | Поверка | Да | 72790-18 | 303-12-0 | 698
23ПВ0487 | Поверка. Штангенциркули ШЦ, ШЦЦ, ШЦК [от 150 до 320 мм] | Поверка | Да | 72790-18 | 303-08-2 | 698
23ПВ0487 | Поверка. Штангенциркули ШЦ, ШЦЦ, ШЦК [от 150 до 320 мм] | Поверка | Да | 72790-18 | 303-12-2 | 698
23ПВ0487 | Поверка. Штангенциркули ШЦ, ШЦЦ, ШЦК [от 150 до 320 мм] | Поверка | Да | 72790-18 | 304-08-4 | 698
23ПВ0487 | Поверка. Штангенциркули ШЦ, ШЦЦ, ШЦК [от 150 до 320 мм] | Поверка | Да | 72790-18 | 304-12-4 | 698
23ПВ0487 | Поверка. Штангенциркули ШЦ, ШЦЦ, ШЦК [от 150 до 320 мм] | Поверка | Да | 72790-18 | 304-08-6 | 698
23ПВ0487 | Поверка. Штангенциркули ШЦ, ШЦЦ, ШЦК [от 150 до 320 мм] | Поверка | Да | 72790-18 | 304-12-6 | 698
23ПВ0487 | Поверка. Штангенциркули ШЦ, ШЦЦ, ШЦК [от 150 до 320 мм] | Поверка | Да | 72790-18 | 301-08-0 | 698
23ПВ0487 | Поверка. Штангенциркули ШЦ, ШЦЦ, ШЦК [от 150 до 320 мм] | Поверка | Да | 72790-18 | 301-12-0 | 698
23ПВ0487 | Поверка. Штангенциркули ШЦ, ШЦЦ, ШЦК [от 150 до 320 мм] | Поверка | Да | 72790-18 | 305-06-2 | 698
23ПВ0487 | Поверка. Штангенциркули ШЦ, ШЦЦ, ШЦК [от 150 до 320 мм] | Поверка | Да | 72790-18 | 305-08-2 | 698
23ПВ0487 | Поверка. Штангенциркули ШЦ, ШЦЦ, ШЦК [от 150 до 320 мм] | Поверка | Да | 72790-18 | 305-12-2 | 698
23ПВ0487 | Поверка. Штангенциркули ШЦ, ШЦЦ, ШЦК [от 150 до 320 мм] | Поверка | Да | 72790-18 | 307-58-2 | 698
23ПВ0487 | Поверка. Штангенциркули ШЦ, ШЦЦ, ШЦК [от 150 до 320 мм] | Поверка | Да | 72790-18 | 307-62-2 | 698
23ПВ0487 | Поверка. Штангенциркули ШЦ, ШЦЦ, ШЦК [от 150 до 320 мм] | Поверка | Да | 72790-18 | 307-08-4 | 698
23ПВ0487 | Поверка. Штангенциркули ШЦ, ШЦЦ, ШЦК [от 150 до 320 мм] | Поверка | Да | 72790-18 | 307-12-4 | 698
23ПВ0487 | Поверка. Штангенциркули ШЦ, ШЦЦ, ШЦК [от 150 до 320 мм] | Поверка | Да | 72790-18 | 306-08-6 | 698
23ПВ0487 | Поверка. Штангенциркули ШЦ, ШЦЦ, ШЦК [от 150 до 320 мм] | Поверка | Да | 72790-18 | 306-12-6 | 698
23ПВ0487 | Поверка. Штангенциркули ШЦ, ШЦЦ, ШЦК [от 150 до 320 мм] | Поверка | Да | 72790-18 | 306-08-4 | 698
23ПВ0487 | Поверка. Штангенциркули ШЦ, ШЦЦ, ШЦК [от 150 до 320 мм] | Поверка | Да | 72790-18 | 306-12-4 | 698
23ПВ0487 | Поверка. Штангенциркули ШЦ, ШЦЦ, ШЦК [от 150 до 320 мм] | Поверка | Да | 72790-18 | 306-08-3 | 698
23ПВ0487 | Поверка. Штангенциркули ШЦ, ШЦЦ, ШЦК [от 150 до 320 мм] | Поверка | Да | 72790-18 | 306-12-3 | 698
23ПВ0487 | Поверка. Штангенциркули ШЦ, ШЦЦ, ШЦК [от 150 до 320 мм] | Поверка | Да | 72790-18 | 306-12-5 | 698
23ПВ0487 | Поверка. Штангенциркули ШЦ, ШЦЦ, ШЦК [от 150 до 320 мм] | Поверка | Да | 72790-18 | 317-08-0 | 698
23ПВ0487 | Поверка. Штангенциркули ШЦ, ШЦЦ, ШЦК [от 150 до 320 мм] | Поверка | Да | 72790-18 | 317-12-0 | 698
23ПВ0487 | Поверка. Штангенциркули ШЦ, ШЦЦ, ШЦК [от 150 до 320 мм] | Поверка | Да | 72790-18 | 315-12-8 | 698
23ПВ0487 | Поверка. Штангенциркули ШЦ, ШЦЦ, ШЦК [от 150 до 320 мм] | Поверка | Да | 72790-18 | 315-12-6 | 698
23ПВ0487 | Поверка. Штангенциркули ШЦ, ШЦЦ, ШЦК [от 150 до 320 мм] | Поверка | Да | 72366-18 | 530 | 698
23ПВ0487 | Поверка. Штангенциркули ШЦ, ШЦЦ, ШЦК [от 150 до 320 мм] | Поверка | Да | 72366-18 | 531 | 698
23ПВ0487 | Поверка. Штангенциркули ШЦ, ШЦЦ, ШЦК [от 150 до 320 мм] | Поверка | Да | 72366-18 | 532 | 698
23ПВ0487 | Поверка. Штангенциркули ШЦ, ШЦЦ, ШЦК [от 150 до 320 мм] | Поверка | Да | 72366-18 | 160 | 698
23ПВ0487 | Поверка. Штангенциркули ШЦ, ШЦЦ, ШЦК [от 150 до 320 мм] | Поверка | Да | 72366-18 | 505 | 698
23ПВ0487 | Поверка. Штангенциркули ШЦ, ШЦЦ, ШЦК [от 150 до 320 мм] | Поверка | Да | 72366-18 | 500 | 698
23ПВ0487 | Поверка. Штангенциркули ШЦ, ШЦЦ, ШЦК [от 150 до 320 мм] | Поверка | Да | 72366-18 | 550 | 698
23ПВ0487 | Поверка. Штангенциркули ШЦ, ШЦЦ, ШЦК [от 150 до 320 мм] | Поверка | Да | 72366-18 | 551 | 698
23ПВ0487 | Поверка. Штангенциркули ШЦ, ШЦЦ, ШЦК [от 150 до 320 мм] | Поверка | Да | 77302-20 | ШЦ-I | 698
23ПВ0487 | Поверка. Штангенциркули ШЦ, ШЦЦ, ШЦК [от 150 до 320 мм] | Поверка | Да | 77302-20 | ШЦ-II | 698
23ПВ0487 | Поверка. Штангенциркули ШЦ, ШЦЦ, ШЦК [от 150 до 320 мм] | Поверка | Да | 77302-20 | ШЦ-III | 698
23ПВ0487 | Поверка. Штангенциркули ШЦ, ШЦЦ, ШЦК [от 150 до 320 мм] | Поверка | Да | 77302-20 | ШЦК-I | 698
23ПВ0487 | Поверка. Штангенциркули ШЦ, ШЦЦ, ШЦК [от 150 до 320 мм] | Поверка | Да | 77302-20 | ШЦЦ-I | 698
23ПВ0487 | Поверка. Штангенциркули ШЦ, ШЦЦ, ШЦК [от 150 до 320 мм] | Поверка | Да | 77302-20 | ШЦЦ-II | 698
23ПВ0487 | Поверка. Штангенциркули ШЦ, ШЦЦ, ШЦК [от 150 до 320 мм] | Поверка | Да | 77302-20 | ШЦЦ-III | 698
23ПВ0487 | Поверка. Штангенциркули ШЦ, ШЦЦ, ШЦК [от 150 до 320 мм] | Поверка | Да | 64144-16 | ШЦ-I | 698
23ПВ0487 | Поверка. Штангенциркули ШЦ, ШЦЦ, ШЦК [от 150 до 320 мм] | Поверка | Да | 64144-16 | ШЦ-II | 698
23ПВ0487 | Поверка. Штангенциркули ШЦ, ШЦЦ, ШЦК [от 150 до 320 мм] | Поверка | Да | 64144-16 | ШЦ-III | 698
23ПВ0487 | Поверка. Штангенциркули ШЦ, ШЦЦ, ШЦК [от 150 до 320 мм] | Поверка | Да | 64144-16 | ШЦК-I | 698
23ПВ0487 | Поверка. Штангенциркули ШЦ, ШЦЦ, ШЦК [от 150 до 320 мм] | Поверка | Да | 64144-16 | ШЦЦ-I | 698
23ПВ0487 | Поверка. Штангенциркули ШЦ, ШЦЦ, ШЦК [от 150 до 320 мм] | Поверка | Да | 64144-16 | ШЦЦ-II | 698
23ПВ0487 | Поверка. Штангенциркули ШЦ, ШЦЦ, ШЦК [от 150 до 320 мм] | Поверка | Да | 64144-16 | ШЦЦ-III | 698
23ПВ0487 | Поверка. Штангенциркули ШЦ, ШЦЦ, ШЦК [от 150 до 320 мм] | Поверка | Да | 30891-05 | 160 | 698
23ПВ0487 | Поверка. Штангенциркули ШЦ, ШЦЦ, ШЦК [от 150 до 320 мм] | Поверка | Да | 30891-05 | 530 | 698
23ПВ0487 | Поверка. Штангенциркули ШЦ, ШЦЦ, ШЦК [от 150 до 320 мм] | Поверка | Да | 30891-05 | 531 | 698
23ПВ0487 | Поверка. Штангенциркули ШЦ, ШЦЦ, ШЦК [от 150 до 320 мм] | Поверка | Да | 30891-05 | 532 | 698
23ПВ0487 | Поверка. Штангенциркули ШЦ, ШЦЦ, ШЦК [от 150 до 320 мм] | Поверка | Да | 30891-05 | 533 | 698
23ПВ0487 | Поверка. Штангенциркули ШЦ, ШЦЦ, ШЦК [от 150 до 320 мм] | Поверка | Да | 30891-05 | 534 | 698
23ПВ0487 | Поверка. Штангенциркули ШЦ, ШЦЦ, ШЦК [от 150 до 320 мм] | Поверка | Да | 30891-05 | 536 | 698
23ПВ0487 | Поверка. Штангенциркули ШЦ, ШЦЦ, ШЦК [от 150 до 320 мм] | Поверка | Да | 30891-05 | 560 | 698
23ПВ0487 | Поверка. Штангенциркули ШЦ, ШЦЦ, ШЦК [от 150 до 320 мм] | Поверка | Да | 80645-20 | MarCal 16 ER | 698
23ПВ0487 | Поверка. Штангенциркули ШЦ, ШЦЦ, ШЦК [от 150 до 320 мм] | Поверка | Да | 80645-20 | MarCal 16 ERi | 698
23ПВ0487 | Поверка. Штангенциркули ШЦ, ШЦЦ, ШЦК [от 150 до 320 мм] | Поверка | Да | 80645-20 | MarCal 16 EWR | 698
23ПВ0487 | Поверка. Штангенциркули ШЦ, ШЦЦ, ШЦК [от 150 до 320 мм] | Поверка | Да | 80645-20 | MarCal 16 EWRi | 698
23ПВ0487 | Поверка. Штангенциркули ШЦ, ШЦЦ, ШЦК [от 150 до 320 мм] | Поверка | Да | 80645-20 | MarCal 16 EWR-V | 698
23ПВ0487 | Поверка. Штангенциркули ШЦ, ШЦЦ, ШЦК [от 150 до 320 мм] | Поверка | Да | 80645-20 | MarCal 16 EWRi-V | 698
23ПВ0487 | Поверка. Штангенциркули ШЦ, ШЦЦ, ШЦК [от 150 до 320 мм] | Поверка | Да | 80645-20 | MarCal 16 EWR-AR | 698
23ПВ0487 | Поверка. Штангенциркули ШЦ, ШЦЦ, ШЦК [от 150 до 320 мм] | Поверка | Да | 80645-20 | MarCal 16 EWRi-AR | 698
23ПВ0487 | Поверка. Штангенциркули ШЦ, ШЦЦ, ШЦК [от 150 до 320 мм] | Поверка | Да | 71971-18 | Holex 412821 200 | 698
23ПВ0487 | Поверка. Штангенциркули ШЦ, ШЦЦ, ШЦК [от 150 до 320 мм] | Поверка | Да | 71971-18 | Holex 412821 300 | 698
23ПВ0487 | Поверка. Штангенциркули ШЦ, ШЦЦ, ШЦК [от 150 до 320 мм] | Поверка | Да | 32108-06 | ШЦ | 698
23ПВ0487 | Поверка. Штангенциркули ШЦ, ШЦЦ, ШЦК [от 150 до 320 мм] | Поверка | Да | 32108-06 | ШЦЦ | 698
23ПВ0487 | Поверка. Штангенциркули ШЦ, ШЦЦ, ШЦК [от 150 до 320 мм] | Поверка | Да | 32108-06 | ШЦК | 698
23ПВ0487 | Поверка. Штангенциркули ШЦ, ШЦЦ, ШЦК [от 150 до 320 мм] | Поверка | Да | 60583-15 | Holex мод. 417900 | 698
23ПВ0487 | Поверка. Штангенциркули ШЦ, ШЦЦ, ШЦК [от 150 до 320 мм] | Поверка | Да | 62372-15 | 1238 | 698
23ПВ0487 | Поверка. Штангенциркули ШЦ, ШЦЦ, ШЦК [от 150 до 320 мм] | Поверка | Да | 62372-15 | 1233 | 698
23ПВ0487 | Поверка. Штангенциркули ШЦ, ШЦЦ, ШЦК [от 150 до 320 мм] | Поверка | Да | 62372-15 | 1205 | 698
23ПВ0487 | Поверка. Штангенциркули ШЦ, ШЦЦ, ШЦК [от 150 до 320 мм] | Поверка | Да | 62372-15 | 1236 | 698
23ПВ0487 | Поверка. Штангенциркули ШЦ, ШЦЦ, ШЦК [от 150 до 320 мм] | Поверка | Да | 62372-15 | 1207 | 698
23ПВ0487 | Поверка. Штангенциркули ШЦ, ШЦЦ, ШЦК [от 150 до 320 мм] | Поверка | Да | 62372-15 | 1217 | 698
23ПВ0487 | Поверка. Штангенциркули ШЦ, ШЦЦ, ШЦК [от 150 до 320 мм] | Поверка | Да | 62372-15 | 1214 | 698
23ПВ0487 | Поверка. Штангенциркули ШЦ, ШЦЦ, ШЦК [от 150 до 320 мм] | Поверка | Да | 62372-15 | 1215 | 698
23ПВ0487 | Поверка. Штангенциркули ШЦ, ШЦЦ, ШЦК [от 150 до 320 мм] | Поверка | Да | 62372-15 | 1208 | 698
23ПВ0487 | Поверка. Штангенциркули ШЦ, ШЦЦ, ШЦК [от 150 до 320 мм] | Поверка | Да | 80527-20 | Werka ШЦ-I | 698
23ПВ0487 | Поверка. Штангенциркули ШЦ, ШЦЦ, ШЦК [от 150 до 320 мм] | Поверка | Да | 80527-20 | Werka ШЦ-II | 698
23ПВ0487 | Поверка. Штангенциркули ШЦ, ШЦЦ, ШЦК [от 150 до 320 мм] | Поверка | Да | 80527-20 | Werka ШЦК-I | 698
23ПВ0487 | Поверка. Штангенциркули ШЦ, ШЦЦ, ШЦК [от 150 до 320 мм] | Поверка | Да | 80527-20 | Werka ШЦЦ-II | 698
23ПВ0487 | Поверка. Штангенциркули ШЦ, ШЦЦ, ШЦК [от 150 до 320 мм] | Поверка | Да | 45395-10 | Primat (0-200) мм | 698
23ПВ0487 | Поверка. Штангенциркули ШЦ, ШЦЦ, ШЦК [от 150 до 320 мм] | Поверка | Да | 45395-10 | Primat (0-300) мм | 698
23ПВ0487 | Поверка. Штангенциркули ШЦ, ШЦЦ, ШЦК [от 150 до 320 мм] | Поверка | Да | 45570-10 | MarCal 16 EWR | 698
23ПВ0487 | Поверка. Штангенциркули ШЦ, ШЦЦ, ШЦК [от 150 до 320 мм] | Поверка | Да | 45570-10 | MarCal 16 EWV | 698
23ПВ0487 | Поверка. Штангенциркули ШЦ, ШЦЦ, ШЦК [от 150 до 320 мм] | Поверка | Да | 75563-19 | Holex серии 41 0405 | 698
23ПВ0487 | Поверка. Штангенциркули ШЦ, ШЦЦ, ШЦК [от 150 до 320 мм] | Поверка | Да | 75563-19 | Holex серии 41 0640 | 698
23ПВ0487 | Поверка. Штангенциркули ШЦ, ШЦЦ, ШЦК [от 150 до 320 мм] | Поверка | Да | 75563-19 | Holex серии 41 5195 | 698
23ПВ0487 | Поверка. Штангенциркули ШЦ, ШЦЦ, ШЦК [от 150 до 320 мм] | Поверка | Да | 76551-19 | ШЦСК-5 | 698
23ПВ0487 | Поверка. Штангенциркули ШЦ, ШЦЦ, ШЦК [от 150 до 320 мм] | Поверка | Да | 76551-19 | ШЦСЦ-2 | 698
23ПВ0487 | Поверка. Штангенциркули ШЦ, ШЦЦ, ШЦК [от 150 до 320 мм] | Поверка | Да | 76551-19 | ШЦСВК | 698
23ПВ0487 | Поверка. Штангенциркули ШЦ, ШЦЦ, ШЦК [от 150 до 320 мм] | Поверка | Да | 76551-19 | ШЦЦСК-1 | 698
23ПВ0487 | Поверка. Штангенциркули ШЦ, ШЦЦ, ШЦК [от 150 до 320 мм] | Поверка | Да | 76551-19 | ШЦЦСК-4 | 698
23ПВ0487 | Поверка. Штангенциркули ШЦ, ШЦЦ, ШЦК [от 150 до 320 мм] | Поверка | Да | 76551-19 | ШЦЦСК-5 | 698
23ПВ0487 | Поверка. Штангенциркули ШЦ, ШЦЦ, ШЦК [от 150 до 320 мм] | Поверка | Да | 76551-19 | ШЦЦСК-6 | 698
23ПВ0487 | Поверка. Штангенциркули ШЦ, ШЦЦ, ШЦК [от 150 до 320 мм] | Поверка | Да | 76551-19 | ШЦЦСЛ | 698
23ПВ0487 | Поверка. Штангенциркули ШЦ, ШЦЦ, ШЦК [от 150 до 320 мм] | Поверка | Да | 76551-19 | ШЦЦСП | 698
23ПВ0487 | Поверка. Штангенциркули ШЦ, ШЦЦ, ШЦК [от 150 до 320 мм] | Поверка | Да | 76551-19 | ШЦЦСР | 698
23ПВ0487 | Поверка. Штангенциркули ШЦ, ШЦЦ, ШЦК [от 150 до 320 мм] | Поверка | Да | 76551-19 | ШЦЦСМ | 698
23ПВ0487 | Поверка. Штангенциркули ШЦ, ШЦЦ, ШЦК [от 150 до 320 мм] | Поверка | Да | 76551-19 | ШЦЦСТ | 698
23ПВ0487 | Поверка. Штангенциркули ШЦ, ШЦЦ, ШЦК [от 150 до 320 мм] | Поверка | Да | 76551-19 | ШЦЦСС | 698
23ПВ0487 | Поверка. Штангенциркули ШЦ, ШЦЦ, ШЦК [от 150 до 320 мм] | Поверка | Да | 76551-19 | ШЦЦССЦ-1 | 698
23ПВ0487 | Поверка. Штангенциркули ШЦ, ШЦЦ, ШЦК [от 150 до 320 мм] | Поверка | Да | 76551-19 | ШЦЦССЦ-2 | 698
23ПВ0487 | Поверка. Штангенциркули ШЦ, ШЦЦ, ШЦК [от 150 до 320 мм] | Поверка | Да | 80932-21 | Holex ШЦ-I | 698
23ПВ0487 | Поверка. Штангенциркули ШЦ, ШЦЦ, ШЦК [от 150 до 320 мм] | Поверка | Да | 80932-21 | Holex ШЦ | 698
23ПВ0487 | Поверка. Штангенциркули ШЦ, ШЦЦ, ШЦК [от 150 до 320 мм] | Поверка | Да | 80932-21 | Holex ШЦ-II | 698
23ПВ0487 | Поверка. Штангенциркули ШЦ, ШЦЦ, ШЦК [от 150 до 320 мм] | Поверка | Да | 80932-21 | Holex ШЦЦ-II | 698
23ПВ0487 | Поверка. Штангенциркули ШЦ, ШЦЦ, ШЦК [от 150 до 320 мм] | Поверка | Да | 81768-21 | ШЦ-I-160-0,05 | 698
23ПВ0487 | Поверка. Штангенциркули ШЦ, ШЦЦ, ШЦК [от 150 до 320 мм] | Поверка | Да | 81768-21 | ШЦ-I-160-0,1-1 | 698
23ПВ0487 | Поверка. Штангенциркули ШЦ, ШЦЦ, ШЦК [от 150 до 320 мм] | Поверка | Да | 81768-21 | ШЦ-I-160-0,1-2 | 698
23ПВ0487 | Поверка. Штангенциркули ШЦ, ШЦЦ, ШЦК [от 150 до 320 мм] | Поверка | Да | 81768-21 | ШЦ-I-200-0,1-2 | 698
23ПВ0487 | Поверка. Штангенциркули ШЦ, ШЦЦ, ШЦК [от 150 до 320 мм] | Поверка | Да | 81768-21 | ШЦ-I-200-0,1-1 | 698
23ПВ0487 | Поверка. Штангенциркули ШЦ, ШЦЦ, ШЦК [от 150 до 320 мм] | Поверка | Да | 81768-21 | ШЦ-I-200-0,05 | 698
23ПВ0487 | Поверка. Штангенциркули ШЦ, ШЦЦ, ШЦК [от 150 до 320 мм] | Поверка | Да | 81768-21 | ШЦ-I-250-0,05 | 698
23ПВ0487 | Поверка. Штангенциркули ШЦ, ШЦЦ, ШЦК [от 150 до 320 мм] | Поверка | Да | 81768-21 | ШЦ-I-250-0,1-1 | 698
23ПВ0487 | Поверка. Штангенциркули ШЦ, ШЦЦ, ШЦК [от 150 до 320 мм] | Поверка | Да | 81768-21 | ШЦ-I-250-0,1-2 | 698
23ПВ0487 | Поверка. Штангенциркули ШЦ, ШЦЦ, ШЦК [от 150 до 320 мм] | Поверка | Да | 81768-21 | ШЦ-I-300-0,1-2 | 698
23ПВ0487 | Поверка. Штангенциркули ШЦ, ШЦЦ, ШЦК [от 150 до 320 мм] | Поверка | Да | 81768-21 | ШЦ-I-300-0,1-1 | 698
23ПВ0487 | Поверка. Штангенциркули ШЦ, ШЦЦ, ШЦК [от 150 до 320 мм] | Поверка | Да | 81768-21 | ШЦ-I-300-0,05 | 698
23ПВ0487 | Поверка. Штангенциркули ШЦ, ШЦЦ, ШЦК [от 150 до 320 мм] | Поверка | Да | 81768-21 | ШЦ-II-160-0,05 | 698
23ПВ0487 | Поверка. Штангенциркули ШЦ, ШЦЦ, ШЦК [от 150 до 320 мм] | Поверка | Да | 81768-21 | ШЦ-II-160-0,1-1 | 698
23ПВ0487 | Поверка. Штангенциркули ШЦ, ШЦЦ, ШЦК [от 150 до 320 мм] | Поверка | Да | 81768-21 | ШЦ-II-160-0,1-2 | 698
23ПВ0487 | Поверка. Штангенциркули ШЦ, ШЦЦ, ШЦК [от 150 до 320 мм] | Поверка | Да | 81768-21 | ШЦ-II-200-0,05 | 698
23ПВ0487 | Поверка. Штангенциркули ШЦ, ШЦЦ, ШЦК [от 150 до 320 мм] | Поверка | Да | 81768-21 | ШЦ-II-200-0,1-1 | 698
23ПВ0487 | Поверка. Штангенциркули ШЦ, ШЦЦ, ШЦК [от 150 до 320 мм] | Поверка | Да | 81768-21 | ШЦ-II-200-0,1-2 | 698
23ПВ0487 | Поверка. Штангенциркули ШЦ, ШЦЦ, ШЦК [от 150 до 320 мм] | Поверка | Да | 81768-21 | ШЦ-II-250-0,05 | 698
23ПВ0487 | Поверка. Штангенциркули ШЦ, ШЦЦ, ШЦК [от 150 до 320 мм] | Поверка | Да | 81768-21 | ШЦ-II-250-0,1-1 | 698
23ПВ0487 | Поверка. Штангенциркули ШЦ, ШЦЦ, ШЦК [от 150 до 320 мм] | Поверка | Да | 81768-21 | ШЦ-II-250-0,1-2 | 698
23ПВ0487 | Поверка. Штангенциркули ШЦ, ШЦЦ, ШЦК [от 150 до 320 мм] | Поверка | Да | 81768-21 | ШЦ-II-300-0,05 | 698
23ПВ0487 | Поверка. Штангенциркули ШЦ, ШЦЦ, ШЦК [от 150 до 320 мм] | Поверка | Да | 81768-21 | ШЦ-II-300-0,1-1 | 698
23ПВ0487 | Поверка. Штангенциркули ШЦ, ШЦЦ, ШЦК [от 150 до 320 мм] | Поверка | Да | 81768-21 | ШЦ-II-300-0,1-2 | 698
23ПВ0487 | Поверка. Штангенциркули ШЦ, ШЦЦ, ШЦК [от 150 до 320 мм] | Поверка | Да | 81768-21 | ШЦ-III-160-0,05 | 698
23ПВ0487 | Поверка. Штангенциркули ШЦ, ШЦЦ, ШЦК [от 150 до 320 мм] | Поверка | Да | 81768-21 | ШЦ-III-160-0,1-1 | 698
23ПВ0487 | Поверка. Штангенциркули ШЦ, ШЦЦ, ШЦК [от 150 до 320 мм] | Поверка | Да | 81768-21 | ШЦ-III-160-0,1-2 | 698
23ПВ0487 | Поверка. Штангенциркули ШЦ, ШЦЦ, ШЦК [от 150 до 320 мм] | Поверка | Да | 81768-21 | ШЦ-III-200-0,1-2 | 698
23ПВ0487 | Поверка. Штангенциркули ШЦ, ШЦЦ, ШЦК [от 150 до 320 мм] | Поверка | Да | 81768-21 | ШЦ-III-200-0,1-1 | 698
23ПВ0487 | Поверка. Штангенциркули ШЦ, ШЦЦ, ШЦК [от 150 до 320 мм] | Поверка | Да | 81768-21 | ШЦ-III-200-0,05 | 698
23ПВ0487 | Поверка. Штангенциркули ШЦ, ШЦЦ, ШЦК [от 150 до 320 мм] | Поверка | Да | 81768-21 | ШЦ-III-250-0,05 | 698
23ПВ0487 | Поверка. Штангенциркули ШЦ, ШЦЦ, ШЦК [от 150 до 320 мм] | Поверка | Да | 81768-21 | ШЦ-III-250-0,1-1 | 698
23ПВ0487 | Поверка. Штангенциркули ШЦ, ШЦЦ, ШЦК [от 150 до 320 мм] | Поверка | Да | 81768-21 | ШЦ-III-250-0,1-2 | 698
23ПВ0487 | Поверка. Штангенциркули ШЦ, ШЦЦ, ШЦК [от 150 до 320 мм] | Поверка | Да | 81768-21 | ШЦ-III-300-0,05 | 698
23ПВ0487 | Поверка. Штангенциркули ШЦ, ШЦЦ, ШЦК [от 150 до 320 мм] | Поверка | Да | 81768-21 | ШЦ-III-300-0,1-1 | 698
23ПВ0487 | Поверка. Штангенциркули ШЦ, ШЦЦ, ШЦК [от 150 до 320 мм] | Поверка | Да | 81768-21 | ШЦ-III-300-0,1-2 | 698
23ПВ0487 | Поверка. Штангенциркули ШЦ, ШЦЦ, ШЦК [от 150 до 320 мм] | Поверка | Да | 81768-21 | ШЦК-I-160-0,02 | 698
23ПВ0487 | Поверка. Штангенциркули ШЦ, ШЦЦ, ШЦК [от 150 до 320 мм] | Поверка | Да | 81768-21 | ШЦК-I-160-0,05 | 698
23ПВ0487 | Поверка. Штангенциркули ШЦ, ШЦЦ, ШЦК [от 150 до 320 мм] | Поверка | Да | 81768-21 | ШЦК-I-160-0,1-1 | 698
23ПВ0487 | Поверка. Штангенциркули ШЦ, ШЦЦ, ШЦК [от 150 до 320 мм] | Поверка | Да | 81768-21 | ШЦК-I-160-0,1-2 | 698
23ПВ0487 | Поверка. Штангенциркули ШЦ, ШЦЦ, ШЦК [от 150 до 320 мм] | Поверка | Да | 81768-21 | ШЦК-I-200-0,02 | 698
23ПВ0487 | Поверка. Штангенциркули ШЦ, ШЦЦ, ШЦК [от 150 до 320 мм] | Поверка | Да | 81768-21 | ШЦК-I-200-0,05 | 698
23ПВ0487 | Поверка. Штангенциркули ШЦ, ШЦЦ, ШЦК [от 150 до 320 мм] | Поверка | Да | 81768-21 | ШЦК-I-200-0,1-1 | 698
23ПВ0487 | Поверка. Штангенциркули ШЦ, ШЦЦ, ШЦК [от 150 до 320 мм] | Поверка | Да | 81768-21 | ШЦК-I-200-0,1-2 | 698
23ПВ0487 | Поверка. Штангенциркули ШЦ, ШЦЦ, ШЦК [от 150 до 320 мм] | Поверка | Да | 81768-21 | ШЦК-I-250-0,02 | 698
23ПВ0487 | Поверка. Штангенциркули ШЦ, ШЦЦ, ШЦК [от 150 до 320 мм] | Поверка | Да | 81768-21 | ШЦК-I-250-0,05 | 698
23ПВ0487 | Поверка. Штангенциркули ШЦ, ШЦЦ, ШЦК [от 150 до 320 мм] | Поверка | Да | 81768-21 | ШЦК-I-250-0,1-1 | 698
23ПВ0487 | Поверка. Штангенциркули ШЦ, ШЦЦ, ШЦК [от 150 до 320 мм] | Поверка | Да | 81768-21 | ШЦК-I-250-0,1-2 | 698
23ПВ0487 | Поверка. Штангенциркули ШЦ, ШЦЦ, ШЦК [от 150 до 320 мм] | Поверка | Да | 81768-21 | ШЦК-I-300-0,1-2 | 698
23ПВ0487 | Поверка. Штангенциркули ШЦ, ШЦЦ, ШЦК [от 150 до 320 мм] | Поверка | Да | 81768-21 | ШЦК-I-300-0,1-1 | 698
23ПВ0487 | Поверка. Штангенциркули ШЦ, ШЦЦ, ШЦК [от 150 до 320 мм] | Поверка | Да | 81768-21 | ШЦК-I-300-0,05 | 698
23ПВ0487 | Поверка. Штангенциркули ШЦ, ШЦЦ, ШЦК [от 150 до 320 мм] | Поверка | Да | 81768-21 | ШЦК-I-300-0,02 | 698
23ПВ0487 | Поверка. Штангенциркули ШЦ, ШЦЦ, ШЦК [от 150 до 320 мм] | Поверка | Да | 81768-21 | ШЦЦ-I-160-0,01 | 698
23ПВ0487 | Поверка. Штангенциркули ШЦ, ШЦЦ, ШЦК [от 150 до 320 мм] | Поверка | Да | 81768-21 | ШЦЦ-I-200-0,01 | 698
23ПВ0487 | Поверка. Штангенциркули ШЦ, ШЦЦ, ШЦК [от 150 до 320 мм] | Поверка | Да | 81768-21 | ШЦЦ-I-250-0,01 | 698
23ПВ0487 | Поверка. Штангенциркули ШЦ, ШЦЦ, ШЦК [от 150 до 320 мм] | Поверка | Да | 81768-21 | ШЦЦ-I-300-0,01 | 698
23ПВ0487 | Поверка. Штангенциркули ШЦ, ШЦЦ, ШЦК [от 150 до 320 мм] | Поверка | Да | 81768-21 | ШЦЦ-II-160-0,01 | 698
23ПВ0487 | Поверка. Штангенциркули ШЦ, ШЦЦ, ШЦК [от 150 до 320 мм] | Поверка | Да | 81768-21 | ШЦЦ-II-200-0,01 | 698
23ПВ0487 | Поверка. Штангенциркули ШЦ, ШЦЦ, ШЦК [от 150 до 320 мм] | Поверка | Да | 81768-21 | ШЦЦ-II-250-0,01 | 698
23ПВ0487 | Поверка. Штангенциркули ШЦ, ШЦЦ, ШЦК [от 150 до 320 мм] | Поверка | Да | 81768-21 | ШЦЦ-II-300-0,01 | 698
23ПВ0487 | Поверка. Штангенциркули ШЦ, ШЦЦ, ШЦК [от 150 до 320 мм] | Поверка | Да | 81768-21 | ШЦЦ-III-160-0,01 | 698
23ПВ0487 | Поверка. Штангенциркули ШЦ, ШЦЦ, ШЦК [от 150 до 320 мм] | Поверка | Да | 81768-21 | ШЦЦ-III-200-0,01 | 698
23ПВ0487 | Поверка. Штангенциркули ШЦ, ШЦЦ, ШЦК [от 150 до 320 мм] | Поверка | Да | 81768-21 | ШЦЦ-III-250-0,01 | 698
23ПВ0487 | Поверка. Штангенциркули ШЦ, ШЦЦ, ШЦК [от 150 до 320 мм] | Поверка | Да | 81768-21 | ШЦЦ-III-300-0,01 | 698
23ПВ0487 | Поверка. Штангенциркули ШЦ, ШЦЦ, ШЦК [от 150 до 320 мм] | Поверка | Да | 85501-22 | ШЦ-I-160-0,05 | 698
23ПВ0487 | Поверка. Штангенциркули ШЦ, ШЦЦ, ШЦК [от 150 до 320 мм] | Поверка | Да | 85501-22 | ШЦ-I-160-0,1-1 | 698
23ПВ0487 | Поверка. Штангенциркули ШЦ, ШЦЦ, ШЦК [от 150 до 320 мм] | Поверка | Да | 85501-22 | ШЦ-I-160-0,1-2 | 698
23ПВ0487 | Поверка. Штангенциркули ШЦ, ШЦЦ, ШЦК [от 150 до 320 мм] | Поверка | Да | 85501-22 | ШЦ-I-200-0,1-2 | 698
23ПВ0487 | Поверка. Штангенциркули ШЦ, ШЦЦ, ШЦК [от 150 до 320 мм] | Поверка | Да | 85501-22 | ШЦ-I-200-0,1-1 | 698
23ПВ0487 | Поверка. Штангенциркули ШЦ, ШЦЦ, ШЦК [от 150 до 320 мм] | Поверка | Да | 85501-22 | ШЦ-I-200-0,05 | 698
23ПВ0487 | Поверка. Штангенциркули ШЦ, ШЦЦ, ШЦК [от 150 до 320 мм] | Поверка | Да | 85501-22 | ШЦ-I-250-0,05 | 698
23ПВ0487 | Поверка. Штангенциркули ШЦ, ШЦЦ, ШЦК [от 150 до 320 мм] | Поверка | Да | 85501-22 | ШЦ-I-250-0,1-1 | 698
23ПВ0487 | Поверка. Штангенциркули ШЦ, ШЦЦ, ШЦК [от 150 до 320 мм] | Поверка | Да | 85501-22 | ШЦ-I-250-0,1-2 | 698
23ПВ0487 | Поверка. Штангенциркули ШЦ, ШЦЦ, ШЦК [от 150 до 320 мм] | Поверка | Да | 85501-22 | ШЦ-I-300-0,05 | 698
23ПВ0487 | Поверка. Штангенциркули ШЦ, ШЦЦ, ШЦК [от 150 до 320 мм] | Поверка | Да | 85501-22 | ШЦ-I-300-0,1-1 | 698
23ПВ0487 | Поверка. Штангенциркули ШЦ, ШЦЦ, ШЦК [от 150 до 320 мм] | Поверка | Да | 85501-22 | ШЦ-I-300-0,1-2 | 698
23ПВ0487 | Поверка. Штангенциркули ШЦ, ШЦЦ, ШЦК [от 150 до 320 мм] | Поверка | Да | 85501-22 | ШЦ-II-160-0,05 | 698
23ПВ0487 | Поверка. Штангенциркули ШЦ, ШЦЦ, ШЦК [от 150 до 320 мм] | Поверка | Да | 85501-22 | ШЦ-II-160-0,1-1 | 698
23ПВ0487 | Поверка. Штангенциркули ШЦ, ШЦЦ, ШЦК [от 150 до 320 мм] | Поверка | Да | 85501-22 | ШЦ-II-160-0,1-2 | 698
23ПВ0487 | Поверка. Штангенциркули ШЦ, ШЦЦ, ШЦК [от 150 до 320 мм] | Поверка | Да | 85501-22 | ШЦ-II-200-0,05 | 698
23ПВ0487 | Поверка. Штангенциркули ШЦ, ШЦЦ, ШЦК [от 150 до 320 мм] | Поверка | Да | 85501-22 | ШЦ-II-200-0,1-1 | 698
23ПВ0487 | Поверка. Штангенциркули ШЦ, ШЦЦ, ШЦК [от 150 до 320 мм] | Поверка | Да | 85501-22 | ШЦ-II-200-0,1-2 | 698
23ПВ0487 | Поверка. Штангенциркули ШЦ, ШЦЦ, ШЦК [от 150 до 320 мм] | Поверка | Да | 85501-22 | ШЦ-II-250-0,05 | 698
23ПВ0487 | Поверка. Штангенциркули ШЦ, ШЦЦ, ШЦК [от 150 до 320 мм] | Поверка | Да | 85501-22 | ШЦ-II-250-0,1-1 | 698
23ПВ0487 | Поверка. Штангенциркули ШЦ, ШЦЦ, ШЦК [от 150 до 320 мм] | Поверка | Да | 85501-22 | ШЦ-II-250-0,1-2 | 698
23ПВ0487 | Поверка. Штангенциркули ШЦ, ШЦЦ, ШЦК [от 150 до 320 мм] | Поверка | Да | 85501-22 | ШЦ-II-300-0,05 | 698
23ПВ0487 | Поверка. Штангенциркули ШЦ, ШЦЦ, ШЦК [от 150 до 320 мм] | Поверка | Да | 85501-22 | ШЦ-II-300-0,1-1 | 698
23ПВ0487 | Поверка. Штангенциркули ШЦ, ШЦЦ, ШЦК [от 150 до 320 мм] | Поверка | Да | 85501-22 | ШЦ-II-300-0,1-2 | 698
23ПВ0487 | Поверка. Штангенциркули ШЦ, ШЦЦ, ШЦК [от 150 до 320 мм] | Поверка | Да | 85501-22 | ШЦ-III-160-0,05 | 698
23ПВ0487 | Поверка. Штангенциркули ШЦ, ШЦЦ, ШЦК [от 150 до 320 мм] | Поверка | Да | 85501-22 | ШЦ-III-160-0,1-1 | 698
23ПВ0487 | Поверка. Штангенциркули ШЦ, ШЦЦ, ШЦК [от 150 до 320 мм] | Поверка | Да | 85501-22 | ШЦ-III-160-0,1-2 | 698
23ПВ0487 | Поверка. Штангенциркули ШЦ, ШЦЦ, ШЦК [от 150 до 320 мм] | Поверка | Да | 85501-22 | ШЦ-III-200-0,05 | 698
23ПВ0487 | Поверка. Штангенциркули ШЦ, ШЦЦ, ШЦК [от 150 до 320 мм] | Поверка | Да | 85501-22 | ШЦ-III-200-0,1-1 | 698
23ПВ0487 | Поверка. Штангенциркули ШЦ, ШЦЦ, ШЦК [от 150 до 320 мм] | Поверка | Да | 85501-22 | ШЦ-III-200-0,1-2 | 698
23ПВ0487 | Поверка. Штангенциркули ШЦ, ШЦЦ, ШЦК [от 150 до 320 мм] | Поверка | Да | 85501-22 | ШЦ-III-250-0,05 | 698
23ПВ0487 | Поверка. Штангенциркули ШЦ, ШЦЦ, ШЦК [от 150 до 320 мм] | Поверка | Да | 85501-22 | ШЦ-III-250-0,1-1 | 698
23ПВ0487 | Поверка. Штангенциркули ШЦ, ШЦЦ, ШЦК [от 150 до 320 мм] | Поверка | Да | 85501-22 | ШЦ-III-250-0,1-2 | 698
23ПВ0487 | Поверка. Штангенциркули ШЦ, ШЦЦ, ШЦК [от 150 до 320 мм] | Поверка | Да | 85501-22 | ШЦ-III-300-0,05 | 698
23ПВ0487 | Поверка. Штангенциркули ШЦ, ШЦЦ, ШЦК [от 150 до 320 мм] | Поверка | Да | 85501-22 | ШЦ-III-300-0,1-1 | 698
23ПВ0487 | Поверка. Штангенциркули ШЦ, ШЦЦ, ШЦК [от 150 до 320 мм] | Поверка | Да | 85501-22 | ШЦ-III-300-0,1-2 | 698
23ПВ0487 | Поверка. Штангенциркули ШЦ, ШЦЦ, ШЦК [от 150 до 320 мм] | Поверка | Да | 85501-22 | ШЦК-I-160-0,02 | 698
23ПВ0487 | Поверка. Штангенциркули ШЦ, ШЦЦ, ШЦК [от 150 до 320 мм] | Поверка | Да | 85501-22 | ШЦК-I-160-0,05 | 698
23ПВ0487 | Поверка. Штангенциркули ШЦ, ШЦЦ, ШЦК [от 150 до 320 мм] | Поверка | Да | 85501-22 | ШЦК-I-160-0,1-1 | 698
23ПВ0487 | Поверка. Штангенциркули ШЦ, ШЦЦ, ШЦК [от 150 до 320 мм] | Поверка | Да | 85501-22 | ШЦК-I-160-0,1-2 | 698
23ПВ0487 | Поверка. Штангенциркули ШЦ, ШЦЦ, ШЦК [от 150 до 320 мм] | Поверка | Да | 85501-22 | ШЦК-I-200-0,05 | 698
23ПВ0487 | Поверка. Штангенциркули ШЦ, ШЦЦ, ШЦК [от 150 до 320 мм] | Поверка | Да | 85501-22 | ШЦК-I-200-0,02 | 698
23ПВ0487 | Поверка. Штангенциркули ШЦ, ШЦЦ, ШЦК [от 150 до 320 мм] | Поверка | Да | 85501-22 | ШЦК-I-200-0,1-1 | 698
23ПВ0487 | Поверка. Штангенциркули ШЦ, ШЦЦ, ШЦК [от 150 до 320 мм] | Поверка | Да | 85501-22 | ШЦК-I-200-0,1-2 | 698
23ПВ0487 | Поверка. Штангенциркули ШЦ, ШЦЦ, ШЦК [от 150 до 320 мм] | Поверка | Да | 85501-22 | ШЦК-I-250-0,02 | 698
23ПВ0487 | Поверка. Штангенциркули ШЦ, ШЦЦ, ШЦК [от 150 до 320 мм] | Поверка | Да | 85501-22 | ШЦК-I-250-0,05 | 698
23ПВ0487 | Поверка. Штангенциркули ШЦ, ШЦЦ, ШЦК [от 150 до 320 мм] | Поверка | Да | 85501-22 | ШЦК-I-250-0,1-1 | 698
23ПВ0487 | Поверка. Штангенциркули ШЦ, ШЦЦ, ШЦК [от 150 до 320 мм] | Поверка | Да | 85501-22 | ШЦК-I-250-0,1-2 | 698
23ПВ0487 | Поверка. Штангенциркули ШЦ, ШЦЦ, ШЦК [от 150 до 320 мм] | Поверка | Да | 85501-22 | ШЦК-I-300-0,02 | 698
23ПВ0487 | Поверка. Штангенциркули ШЦ, ШЦЦ, ШЦК [от 150 до 320 мм] | Поверка | Да | 85501-22 | ШЦК-I-300-0,05 | 698
23ПВ0487 | Поверка. Штангенциркули ШЦ, ШЦЦ, ШЦК [от 150 до 320 мм] | Поверка | Да | 85501-22 | ШЦК-I-300-0,1-1 | 698
23ПВ0487 | Поверка. Штангенциркули ШЦ, ШЦЦ, ШЦК [от 150 до 320 мм] | Поверка | Да | 85501-22 | ШЦК-I-300-0,1-2 | 698
23ПВ0487 | Поверка. Штангенциркули ШЦ, ШЦЦ, ШЦК [от 150 до 320 мм] | Поверка | Да | 85501-22 | ШЦЦ-I-160-0,01 | 698
23ПВ0487 | Поверка. Штангенциркули ШЦ, ШЦЦ, ШЦК [от 150 до 320 мм] | Поверка | Да | 85501-22 | ШЦЦ-I-200-0,01 | 698
23ПВ0487 | Поверка. Штангенциркули ШЦ, ШЦЦ, ШЦК [от 150 до 320 мм] | Поверка | Да | 85501-22 | ШЦЦ-I-250-0,01 | 698
23ПВ0487 | Поверка. Штангенциркули ШЦ, ШЦЦ, ШЦК [от 150 до 320 мм] | Поверка | Да | 85501-22 | ШЦЦ-I-300-0,01 | 698
23ПВ0487 | Поверка. Штангенциркули ШЦ, ШЦЦ, ШЦК [от 150 до 320 мм] | Поверка | Да | 85501-22 | ШЦЦ-II-160-0,01 | 698
23ПВ0487 | Поверка. Штангенциркули ШЦ, ШЦЦ, ШЦК [от 150 до 320 мм] | Поверка | Да | 85501-22 | ШЦЦ-II-200-0,01 | 698
23ПВ0487 | Поверка. Штангенциркули ШЦ, ШЦЦ, ШЦК [от 150 до 320 мм] | Поверка | Да | 85501-22 | ШЦЦ-II-250-0,01 | 698
23ПВ0487 | Поверка. Штангенциркули ШЦ, ШЦЦ, ШЦК [от 150 до 320 мм] | Поверка | Да | 85501-22 | ШЦЦ-II-300-0,01 | 698
23ПВ0487 | Поверка. Штангенциркули ШЦ, ШЦЦ, ШЦК [от 150 до 320 мм] | Поверка | Да | 85501-22 | ШЦЦ-III-160-0,01 | 698
23ПВ0487 | Поверка. Штангенциркули ШЦ, ШЦЦ, ШЦК [от 150 до 320 мм] | Поверка | Да | 85501-22 | ШЦЦ-III-200-0,01 | 698
23ПВ0487 | Поверка. Штангенциркули ШЦ, ШЦЦ, ШЦК [от 150 до 320 мм] | Поверка | Да | 85501-22 | ШЦЦ-III-250-0,01 | 698
23ПВ0487 | Поверка. Штангенциркули ШЦ, ШЦЦ, ШЦК [от 150 до 320 мм] | Поверка | Да | 85501-22 | ШЦЦ-III-300-0,01 | 698
23ПВ0487 | Поверка. Штангенциркули ШЦ, ШЦЦ, ШЦК [от 150 до 320 мм] | Поверка | Да | 48945-12 | Holex 300 | 698
23ПВ0487 | Поверка. Штангенциркули ШЦ, ШЦЦ, ШЦК [от 150 до 320 мм] | Поверка | Да | 48945-12 | Holex 300 с нож. изм. пов-тями | 698
23ПВ0487 | Поверка. Штангенциркули ШЦ, ШЦЦ, ШЦК [от 150 до 320 мм] | Поверка | Да | 70451-18 | ШЦ-I (0-160) мм | 698
23ПВ0487 | Поверка. Штангенциркули ШЦ, ШЦЦ, ШЦК [от 150 до 320 мм] | Поверка | Да | 70451-18 | ШЦ-I (0-200) мм | 698
23ПВ0487 | Поверка. Штангенциркули ШЦ, ШЦЦ, ШЦК [от 150 до 320 мм] | Поверка | Да | 70451-18 | ШЦ-I (0-250) мм | 698
23ПВ0487 | Поверка. Штангенциркули ШЦ, ШЦЦ, ШЦК [от 150 до 320 мм] | Поверка | Да | 70451-18 | ШЦ-I (0-300) мм | 698
23ПВ0487 | Поверка. Штангенциркули ШЦ, ШЦЦ, ШЦК [от 150 до 320 мм] | Поверка | Да | 70451-18 | ШЦ-II (0-160) мм | 698
23ПВ0487 | Поверка. Штангенциркули ШЦ, ШЦЦ, ШЦК [от 150 до 320 мм] | Поверка | Да | 70451-18 | ШЦ-II (0-200) мм | 698
23ПВ0487 | Поверка. Штангенциркули ШЦ, ШЦЦ, ШЦК [от 150 до 320 мм] | Поверка | Да | 70451-18 | ШЦ-II (0-250) мм | 698
23ПВ0487 | Поверка. Штангенциркули ШЦ, ШЦЦ, ШЦК [от 150 до 320 мм] | Поверка | Да | 70451-18 | ШЦ-II (0-300) мм | 698
23ПВ0487 | Поверка. Штангенциркули ШЦ, ШЦЦ, ШЦК [от 150 до 320 мм] | Поверка | Да | 70451-18 | ШЦ-III (0-160) мм | 698
23ПВ0487 | Поверка. Штангенциркули ШЦ, ШЦЦ, ШЦК [от 150 до 320 мм] | Поверка | Да | 70451-18 | ШЦ-III (0-200) мм | 698
23ПВ0487 | Поверка. Штангенциркули ШЦ, ШЦЦ, ШЦК [от 150 до 320 мм] | Поверка | Да | 70451-18 | ШЦ-III (0-250) мм | 698
23ПВ0487 | Поверка. Штангенциркули ШЦ, ШЦЦ, ШЦК [от 150 до 320 мм] | Поверка | Да | 70451-18 | ШЦ-III (0-300) мм | 698
23ПВ0487 | Поверка. Штангенциркули ШЦ, ШЦЦ, ШЦК [от 150 до 320 мм] | Поверка | Да | 70451-18 | ШЦК-I (0-160) мм | 698
23ПВ0487 | Поверка. Штангенциркули ШЦ, ШЦЦ, ШЦК [от 150 до 320 мм] | Поверка | Да | 70451-18 | ШЦК-I (0-200) мм | 698
23ПВ0487 | Поверка. Штангенциркули ШЦ, ШЦЦ, ШЦК [от 150 до 320 мм] | Поверка | Да | 70451-18 | ШЦК-I (0-250) мм | 698
23ПВ0487 | Поверка. Штангенциркули ШЦ, ШЦЦ, ШЦК [от 150 до 320 мм] | Поверка | Да | 70451-18 | ШЦК-I (0-300) мм | 698
23ПВ0487 | Поверка. Штангенциркули ШЦ, ШЦЦ, ШЦК [от 150 до 320 мм] | Поверка | Да | 70451-18 | ШЦЦ-I (0-160) мм | 698
23ПВ0487 | Поверка. Штангенциркули ШЦ, ШЦЦ, ШЦК [от 150 до 320 мм] | Поверка | Да | 70451-18 | ШЦЦ-I (0-200) мм | 698
23ПВ0487 | Поверка. Штангенциркули ШЦ, ШЦЦ, ШЦК [от 150 до 320 мм] | Поверка | Да | 70451-18 | ШЦЦ-I (0-250) мм | 698
23ПВ0487 | Поверка. Штангенциркули ШЦ, ШЦЦ, ШЦК [от 150 до 320 мм] | Поверка | Да | 70451-18 | ШЦЦ-I (0-300) мм | 698
23ПВ0487 | Поверка. Штангенциркули ШЦ, ШЦЦ, ШЦК [от 150 до 320 мм] | Поверка | Да | 70451-18 | ШЦЦ-II (0-160) мм | 698
23ПВ0487 | Поверка. Штангенциркули ШЦ, ШЦЦ, ШЦК [от 150 до 320 мм] | Поверка | Да | 70451-18 | ШЦЦ-II (0-200) мм | 698
23ПВ0487 | Поверка. Штангенциркули ШЦ, ШЦЦ, ШЦК [от 150 до 320 мм] | Поверка | Да | 70451-18 | ШЦЦ-II (0-250) мм | 698
23ПВ0487 | Поверка. Штангенциркули ШЦ, ШЦЦ, ШЦК [от 150 до 320 мм] | Поверка | Да | 70451-18 | ШЦЦ-II (0-300) мм | 698
23ПВ0487 | Поверка. Штангенциркули ШЦ, ШЦЦ, ШЦК [от 150 до 320 мм] | Поверка | Да | 70451-18 | ШЦЦ-III (0-160) мм | 698
23ПВ0487 | Поверка. Штангенциркули ШЦ, ШЦЦ, ШЦК [от 150 до 320 мм] | Поверка | Да | 70451-18 | ШЦЦ-III (0-200) мм | 698
23ПВ0487 | Поверка. Штангенциркули ШЦ, ШЦЦ, ШЦК [от 150 до 320 мм] | Поверка | Да | 70451-18 | ШЦЦ-III (0-250) мм | 698
23ПВ0487 | Поверка. Штангенциркули ШЦ, ШЦЦ, ШЦК [от 150 до 320 мм] | Поверка | Да | 70451-18 | ШЦЦ-III (0-300) мм | 698
23ПВ0728 | Передача единицы величины. Стенды для поверки средств измерений уровня [установки уровнемерные] по договору | Поверка | Да | 56506-14 | ЭЛМЕТРО СПУ-А
23ПВ0728 | Передача единицы величины. Стенды для поверки средств измерений уровня [установки уровнемерные] по договору | Поверка | Да | 56506-14 | ЭЛМЕТРО СПУ-Б
23ПВ0728 | Передача единицы величины. Стенды для поверки средств измерений уровня [установки уровнемерные] по договору | Поверка | Да | 56506-14 | ЭЛМЕТРО СПУ-В
23ПВ0728 | Передача единицы величины. Стенды для поверки средств измерений уровня [установки уровнемерные] по договору | Поверка | Да | 56506-14 | ЭЛМЕТРО СПУ-Г
23ПВ0728 | Передача единицы величины. Стенды для поверки средств измерений уровня [установки уровнемерные] по договору | Поверка | Да | 56506-14 | ЭЛМЕТРО СПУ-Д
23ПВ0728 | Передача единицы величины. Стенды для поверки средств измерений уровня [установки уровнемерные] по договору | Поверка | Да | 56506-14 | ЭЛМЕТРО СПУ-Е
23ПВ0728 | Передача единицы величины. Стенды для поверки средств измерений уровня [установки уровнемерные] по договору | Поверка | Да | 56506-14 | ЭЛМЕТРО СПУ-Ж
23ПЕ0576 | Передача единицы величины. Рулетки измерительные металлические по ГОСТ 7502-98 [поверка в качестве рабочего эталона 2 и 3 разряда по ГПС для средств измерений уровня жидкости, диапазон до 10 м] | Передача единицы величины | Нет |  |  | 8097
23ПЕ0577 | Передача единицы величины. Рулетки измерительные металлические по ГОСТ 7502-98 [поверка в качестве рабочего эталона 2 и 3 разряда по ГПС для средств измерений уровня жидкости, диапазон св. 10 до 20 м] | Передача единицы величины | Нет |  |  | 9050
23ПЕ0578 | Передача единицы величины. Рулетки измерительные металлические по ГОСТ 7502-98 [поверка в качестве рабочего эталона 2 и 3 разряда по ГПС для средств измерений уровня жидкости, диапазон св. 20 до 30 м] | Передача единицы величины | Нет |  |  | 10340
23ПЕ0579 | Передача единицы величины. Рулетки измерительные металлические по ГОСТ 7502-98 [поверка в качестве рабочего эталона 2 и 3 разряда по ГПС для средств измерений уровня жидкости, диапазон св. 30 до 50 м] | Передача единицы величины | Нет |  |  | 12284
23ПР0170 | Контроль [оценка] геометрических размеров сужающего устройства. Диафрагмы бескамерные [до 150 мм] [по внешнему диаметру] | 3.1.2.16 Проведение измерений | Нет |  |  | 1358
23ПР0171 | Контроль [оценка] геометрических размеров сужающего устройства. Диафрагмы бескамерные [от 150 до 300 мм] [по внешему диаметру] | 3.1.2.16 Проведение измерений | Нет |  |  | 1469
23ПР0172 | Контроль [оценка] геометрических размеров сужающего устройства. Диафрагмы бескамерные [от 300 до 700 мм] [по внешнему диаметру] | 3.1.2.16 Проведение измерений | Да |  |  | 2063
23ПР0173 | Контроль [оценка] геометрических размеров сужающего устройства. Диафрагмы камерные до 150 мм [по внешнему диаметру] | 3.1.2.16 Проведение измерений | Нет |  |  | 1358
23ПР0174 | Контроль [оценка] геометрических размеров сужающего устройства. Диафрагмы камерные и бескамерные [от 700 до 1000 мм] [по внешнему диаметру] | 3.1.2.16 Проведение измерений | Да |  |  | 2856
24АР0298 | Поверка на арендованном оборудовании. Дозиметр-радиометр ДРГБ-01 ЭКО-1М | Поверка на арендованном | Нет |  |  | 7102
24ИК0004 | Инструментальный контроль. Аппараты для гальванизации и электрофореза | Инструментальный контроль | Да |  | Поток-1 | 566
24ИК0004 | Инструментальный контроль. Аппараты для гальванизации и электрофореза | Инструментальный контроль | Да |  | ПоТок | 566
24ИК0004 | Инструментальный контроль. Аппараты для гальванизации и электрофореза | Инструментальный контроль | Да |  | ЭЛФОР-ПРОФ | 566
24ИК0004 | Инструментальный контроль. Аппараты для гальванизации и электрофореза | Инструментальный контроль | Да |  | ЭЛФОР-К | 566
24ИК0004 | Инструментальный контроль. Аппараты для гальванизации и электрофореза | Инструментальный контроль | Да |  | НИОН | 566
24ИК0004 | Инструментальный контроль. Аппараты для гальванизации и электрофореза | Инструментальный контроль | Да |  | Поток-Бр | 566
24ИК0004 | Инструментальный контроль. Аппараты для гальванизации и электрофореза | Инструментальный контроль | Да |  | Поток-Эма-Н | 566
24ИК0006 | Инструментальный контроль. Аппараты для лечения электросном | Инструментальный контроль | Да |  | ЭС-10-5 | 2120
24ИК0006 | Инструментальный контроль. Аппараты для лечения электросном | Инструментальный контроль | Да |  | Трансаир-03 | 2120
24ИК0006 | Инструментальный контроль. Аппараты для лечения электросном | Инструментальный контроль | Да |  | Трансаир-04 | 2120
24ИК0006 | Инструментальный контроль. Аппараты для лечения электросном | Инструментальный контроль | Да |  | Трансаир-05 | 2120
24ИК0006 | Инструментальный контроль. Аппараты для лечения электросном | Инструментальный контроль | Да |  | Микро-ЛЭНАР | 2120
24ИК0010 | Инструментальный контроль. Аппараты НЧ терапии комбинированные | Инструментальный контроль | Да |  | ЭЛЭСКУЛАП-МедТеКо | 5873
24ИК0010 | Инструментальный контроль. Аппараты НЧ терапии комбинированные | Инструментальный контроль | Да |  | Рефтон-01 | 5873
24ИК0010 | Инструментальный контроль. Аппараты НЧ терапии комбинированные | Инструментальный контроль | Да |  | Ирга+ | 5873
24ИК0010 | Инструментальный контроль. Аппараты НЧ терапии комбинированные | Инструментальный контроль | Да |  | Мустанг-Физио-МЭЛТ | 5873
24ИК0010 | Инструментальный контроль. Аппараты НЧ терапии комбинированные | Инструментальный контроль | Да |  | Радиус 01 | 5873
24ИК0010 | Инструментальный контроль. Аппараты НЧ терапии комбинированные | Инструментальный контроль | Да |  | ЭЛИОН -132 | 5873
24ИК0010 | Инструментальный контроль. Аппараты НЧ терапии комбинированные | Инструментальный контроль | Да |  | HiToP 184 | 5873
24ИК0010 | Инструментальный контроль. Аппараты НЧ терапии комбинированные | Инструментальный контроль | Да |  | Магнон-ДКС | 5873
24ИК0010 | Инструментальный контроль. Аппараты НЧ терапии комбинированные | Инструментальный контроль | Да |  | Магнон-2-ДКС | 5873
24ИК0010 | Инструментальный контроль. Аппараты НЧ терапии комбинированные | Инструментальный контроль | Да |  | Магнон-ПРБ | 5873
24ИК0010 | Инструментальный контроль. Аппараты НЧ терапии комбинированные | Инструментальный контроль | Да |  | АФТ СИ-01 МикроМед | 5873
24ИК0010 | Инструментальный контроль. Аппараты НЧ терапии комбинированные | Инструментальный контроль | Да |  | Мустанг-Физио-МЭЛТ-2К | 5873
24ИК0010 | Инструментальный контроль. Аппараты НЧ терапии комбинированные | Инструментальный контроль | Да |  | АСЭтМ-01/6-ЭЛЭСКУЛАП-МедТеКо | 5873
24ИК0011 | Инструментальный контроль. Аппараты НЧ терапии комбинированные (импортные) | Инструментальный контроль | Да |  | IONOSON-Expert | 6339
24ИК0011 | Инструментальный контроль. Аппараты НЧ терапии комбинированные (импортные) | Инструментальный контроль | Да |  | PHYSIOSON-Expert | 6339
24ИК0011 | Инструментальный контроль. Аппараты НЧ терапии комбинированные (импортные) | Инструментальный контроль | Да |  | PHYSIOMED-Expert | 6339
24ИК0011 | Инструментальный контроль. Аппараты НЧ терапии комбинированные (импортные) | Инструментальный контроль | Да |  | Endomed 482 | 6339
24ИК0011 | Инструментальный контроль. Аппараты НЧ терапии комбинированные (импортные) | Инструментальный контроль | Да |  | Endomed 582 | 6339
24ИК0011 | Инструментальный контроль. Аппараты НЧ терапии комбинированные (импортные) | Инструментальный контроль | Да |  | Endomed 982 | 6339
24ИК0011 | Инструментальный контроль. Аппараты НЧ терапии комбинированные (импортные) | Инструментальный контроль | Да |  | Sonopuls 492 | 6339
24ИК0011 | Инструментальный контроль. Аппараты НЧ терапии комбинированные (импортные) | Инструментальный контроль | Да |  | Sonopuls 992 | 6339
24ИК0011 | Инструментальный контроль. Аппараты НЧ терапии комбинированные (импортные) | Инструментальный контроль | Да |  | BTL-5000 | 6339
24ИК0011 | Инструментальный контроль. Аппараты НЧ терапии комбинированные (импортные) | Инструментальный контроль | Да |  | BTL-06 | 6339
24ИК0011 | Инструментальный контроль. Аппараты НЧ терапии комбинированные (импортные) | Инструментальный контроль | Да |  | COMBI 500 | 6339
24ИК0011 | Инструментальный контроль. Аппараты НЧ терапии комбинированные (импортные) | Инструментальный контроль | Да |  | Endomed 682 | 6339
24ИК0011 | Инструментальный контроль. Аппараты НЧ терапии комбинированные (импортные) | Инструментальный контроль | Да |  | Nemectron EDiT 2 | 6339
24ИК0011 | Инструментальный контроль. Аппараты НЧ терапии комбинированные (импортные) | Инструментальный контроль | Да |  | Sonopuls 491 | 6339
24ИК0011 | Инструментальный контроль. Аппараты НЧ терапии комбинированные (импортные) | Инструментальный контроль | Да |  | Sonopuls 692V | 6339
24ИК0011 | Инструментальный контроль. Аппараты НЧ терапии комбинированные (импортные) | Инструментальный контроль | Да |  | BTL-5720 | 6339
24ИК0011 | Инструментальный контроль. Аппараты НЧ терапии комбинированные (импортные) | Инструментальный контроль | Да |  | PhysioSon-Expert | 6339
24ИК0011 | Инструментальный контроль. Аппараты НЧ терапии комбинированные (импортные) | Инструментальный контроль | Да |  | Therapie Neuroton 827 | 6339
24ИК0012 | Инструментальный контроль. Аппараты НЧ терапии одноканальные | Инструментальный контроль | Да |  | Амплипульс 4 | 3532
24ИК0012 | Инструментальный контроль. Аппараты НЧ терапии одноканальные | Инструментальный контроль | Да |  | Амплипульс 5 | 3532
24ИК0012 | Инструментальный контроль. Аппараты НЧ терапии одноканальные | Инструментальный контроль | Да |  | Амплипульс 6 | 3532
24ИК0012 | Инструментальный контроль. Аппараты НЧ терапии одноканальные | Инструментальный контроль | Да |  | ДТ50-3 | 3532
24ИК0012 | Инструментальный контроль. Аппараты НЧ терапии одноканальные | Инструментальный контроль | Да |  | Тонус | 3532
24ИК0012 | Инструментальный контроль. Аппараты НЧ терапии одноканальные | Инструментальный контроль | Да |  | Тонус-Бр | 3532
24ИК0012 | Инструментальный контроль. Аппараты НЧ терапии одноканальные | Инструментальный контроль | Да |  | Тонус-ДТГ | 3532
24ИК0012 | Инструментальный контроль. Аппараты НЧ терапии одноканальные | Инструментальный контроль | Да |  | Тонус-1М | 3532
24ИК0012 | Инструментальный контроль. Аппараты НЧ терапии одноканальные | Инструментальный контроль | Да |  | Тонус-2М | 3532
24ИК0012 | Инструментальный контроль. Аппараты НЧ терапии одноканальные | Инструментальный контроль | Да |  | ЭСОМ-микро | 3532
24ИК0012 | Инструментальный контроль. Аппараты НЧ терапии одноканальные | Инструментальный контроль | Да |  | ДЭНАС-Т | 3532
24ИК0012 | Инструментальный контроль. Аппараты НЧ терапии одноканальные | Инструментальный контроль | Да |  | РЕАМЕД-Полярис | 3532
24ИК0012 | Инструментальный контроль. Аппараты НЧ терапии одноканальные | Инструментальный контроль | Да |  | ЭСП-01-"Вектор-МС" | 3532
24ИК0012 | Инструментальный контроль. Аппараты НЧ терапии одноканальные | Инструментальный контроль | Да |  | Стиадин | 3532
24ИК0013 | Инструментальный контроль. Аппараты НЧ терапии четырехканальные | Инструментальный контроль | Да |  | Амплипульс 7 | 7059
24ИК0013 | Инструментальный контроль. Аппараты НЧ терапии четырехканальные | Инструментальный контроль | Да |  | Амплипульс 8 | 7059
24ИК0013 | Инструментальный контроль. Аппараты НЧ терапии четырехканальные | Инструментальный контроль | Да |  | Миоритм 040 | 7059
24КЛ0024 | Калибровка. Анализаторы телефонных каналов | Калибровка | Нет | 16233-02 | AnCom TDA-5 | 22288
24КЛ0024 | Калибровка. Анализаторы телефонных каналов | Калибровка | Нет | 25523-08 | AnCom A-7 | 22288
24КЛ0024 | Калибровка. Анализаторы телефонных каналов | Калибровка | Нет | 25523-03 | AnCom A-7 | 22288
24КЛ0025 | Калибровка. Анализаторы тональных частот | Калибровка | Нет | 15954-03 | PSM-137 | 11311
24КЛ0025 | Калибровка. Анализаторы тональных частот | Калибровка | Нет | 15954-03 | PSM-139 | 11311
24КЛ0025 | Калибровка. Анализаторы тональных частот | Калибровка | Нет | 15954-03 | SPM-137 | 11311
24КЛ0025 | Калибровка. Анализаторы тональных частот | Калибровка | Нет | 15954-03 | SPM-139 | 11311
24КЛ0025 | Калибровка. Анализаторы тональных частот | Калибровка | Нет | 17697-98 | ИК-ТЧ | 11311
24КЛ0025 | Калибровка. Анализаторы тональных частот | Калибровка | Нет | 50412-12 | ИК-ТЧ | 11311
24КЛ0025 | Калибровка. Анализаторы тональных частот | Калибровка | Нет | 26507-04 | ИКС-ВЧ | 11311
24КЛ0025 | Калибровка. Анализаторы тональных частот | Калибровка | Нет | 24233-03 | ALT 2000 | 11311
24КЛ0025 | Калибровка. Анализаторы тональных частот | Калибровка | Нет | 24265-03 | LT 2000 | 11311
24КЛ0025 | Калибровка. Анализаторы тональных частот | Калибровка | Нет | 17719-07 | Дельта ПРО DSL | 11311
24КЛ0025 | Калибровка. Анализаторы тональных частот | Калибровка | Нет | 40571-09 | ИРК-ПРО Гамма DSL | 11311
24КЛ0025 | Калибровка. Анализаторы тональных частот | Калибровка | Нет | 42800-09 | ТЧ-ПРО | 11311
24КЛ0025 | Калибровка. Анализаторы тональных частот | Калибровка | Нет | 45327-10 | ИРК-ПРО 20 | 11311
24КЛ0025 | Калибровка. Анализаторы тональных частот | Калибровка | Нет | 45327-10 | ДЕЛЬТА-ПРО 2.0 | 11311
24КЛ0025 | Калибровка. Анализаторы тональных частот | Калибровка | Нет | 50952-12 | ДЕЛЬТА-ПРО DSL | 11311
24КЛ0025 | Калибровка. Анализаторы тональных частот | Калибровка | Нет | 26370-04 | EMS 10 | 11311
24КЛ0025 | Калибровка. Анализаторы тональных частот | Калибровка | Нет | 22146-01 | ИПКТЧ | 11311
24КЛ0025 | Калибровка. Анализаторы тональных частот | Калибровка | Нет | 17971-98 | ИЗК | 11311
24КЛ0025 | Калибровка. Анализаторы тональных частот | Калибровка | Нет | 19274-00 | 4934A | 11311
24КЛ0027 | Калибровка. Аппаратура электроразведочная | Калибровка | Нет |  |  | 11654
24КЛ0031 | Калибровка. Вибропреобразователи с согласующим усилителем | Калибровка | Да | 36255-07 | 64Х | 7351
24КЛ0031 | Калибровка. Вибропреобразователи с согласующим усилителем | Калибровка | Да | 35902-08 | АР2037 | 7351
24КЛ0031 | Калибровка. Вибропреобразователи с согласующим усилителем | Калибровка | Да | 50630-12 | DVA | 7351
24КЛ0031 | Калибровка. Вибропреобразователи с согласующим усилителем | Калибровка | Да | 18422-99 | РА023 | 7351
24КЛ0031 | Калибровка. Вибропреобразователи с согласующим усилителем | Калибровка | Да | 16985-08 | МВ-43 | 7351
24КЛ0031 | Калибровка. Вибропреобразователи с согласующим усилителем | Калибровка | Да | 16985-98 | МВ-43 | 7351
24КЛ0031 | Калибровка. Вибропреобразователи с согласующим усилителем | Калибровка | Да | 34908-07 | МВ-46 | 7351
24КЛ0031 | Калибровка. Вибропреобразователи с согласующим усилителем | Калибровка | Да | 14113-94 | АНС 066 | 7351
24КЛ0031 | Калибровка. Вибропреобразователи с согласующим усилителем | Калибровка | Да | 59379-14 | АР20ХХ | 7351
24КЛ0031 | Калибровка. Вибропреобразователи с согласующим усилителем | Калибровка | Да | 35902-07 | АР2037 | 7351
24КЛ0031 | Калибровка. Вибропреобразователи с согласующим усилителем | Калибровка | Да | 61638-15 | 177230 | 7351
24КЛ0031 | Калибровка. Вибропреобразователи с согласующим усилителем | Калибровка | Да | 22234-01 | ВК-310А | 7351
24КЛ0031 | Калибровка. Вибропреобразователи с согласующим усилителем | Калибровка | Да | 22234-01 | ВК-312С | 7351
24КЛ0031 | Калибровка. Вибропреобразователи с согласующим усилителем | Калибровка | Да | 22234-01 | ВК-312С-1 | 7351
24КЛ0031 | Калибровка. Вибропреобразователи с согласующим усилителем | Калибровка | Да | 22234-01 | ВК-310 | 7351
24КЛ0031 | Калибровка. Вибропреобразователи с согласующим усилителем | Калибровка | Да | 22234-01 | ВК-310C | 7351
24КЛ0031 | Калибровка. Вибропреобразователи с согласующим усилителем | Калибровка | Да | 22234-01 | ВК-315С | 7351
24КЛ0031 | Калибровка. Вибропреобразователи с согласующим усилителем | Калибровка | Да | 27658-04 | ST5491E | 7351
24КЛ0031 | Калибровка. Вибропреобразователи с согласующим усилителем | Калибровка | Да | 27658-04 | ST5484E | 7351
24КЛ0031 | Калибровка. Вибропреобразователи с согласующим усилителем | Калибровка | Да | 27658-04 | ST6917 | 7351
24КЛ0031 | Калибровка. Вибропреобразователи с согласующим усилителем | Калибровка | Да | 27658-04 | ST6918 | 7351
24КЛ0031 | Калибровка. Вибропреобразователи с согласующим усилителем | Калибровка | Да | 27658-04 | ST6923 | 7351
24КЛ0031 | Калибровка. Вибропреобразователи с согласующим усилителем | Калибровка | Да | 17361-04 | SA6200 | 7351
24КЛ0031 | Калибровка. Вибропреобразователи с согласующим усилителем | Калибровка | Да | 17361-04 | SA6210 | 7351
24КЛ0031 | Калибровка. Вибропреобразователи с согласующим усилителем | Калибровка | Да | 17361-04 | SA6250 | 7351
24КЛ0031 | Калибровка. Вибропреобразователи с согласующим усилителем | Калибровка | Да | 17361-04 | SV6300 | 7351
24КЛ0031 | Калибровка. Вибропреобразователи с согласующим усилителем | Калибровка | Да | 39667-08 | 4371 | 7351
24КЛ0031 | Калибровка. Вибропреобразователи с согласующим усилителем | Калибровка | Да | 39667-08 | 4321 | 7351
24КЛ0031 | Калибровка. Вибропреобразователи с согласующим усилителем | Калибровка | Да | 39667-08 | 4375 | 7351
24КЛ0031 | Калибровка. Вибропреобразователи с согласующим усилителем | Калибровка | Да | 50864-12 | V-318 | 7351
24КЛ0031 | Калибровка. Вибропреобразователи с согласующим усилителем | Калибровка | Да | 59493-14 | SLD | 7351
24КЛ0031 | Калибровка. Вибропреобразователи с согласующим усилителем | Калибровка | Да | 32171-06 | V-318 | 7351
24КЛ0031 | Калибровка. Вибропреобразователи с согласующим усилителем | Калибровка | Да | 32171-06 | Т-318 | 7351
24КЛ0031 | Калибровка. Вибропреобразователи с согласующим усилителем | Калибровка | Да | 41841-09 | AV02 | 7351
24КЛ0031 | Калибровка. Вибропреобразователи с согласующим усилителем | Калибровка | Да | 15541-10 | BN-9200 | 7351
24КЛ0031 | Калибровка. Вибропреобразователи с согласующим усилителем | Калибровка | Да | 15541-10 | BN-74712 | 7351
24КЛ0031 | Калибровка. Вибропреобразователи с согласующим усилителем | Калибровка | Да | 15541-10 | BN-47533 | 7351
24КЛ0031 | Калибровка. Вибропреобразователи с согласующим усилителем | Калибровка | Да | 15541-10 | BN-86205 | 7351
24КЛ0031 | Калибровка. Вибропреобразователи с согласующим усилителем | Калибровка | Да | 15541-10 | BN-330505 | 7351
24КЛ0031 | Калибровка. Вибропреобразователи с согласующим усилителем | Калибровка | Да | 15541-10 | BN-Velomitor | 7351
24КЛ0031 | Калибровка. Вибропреобразователи с согласующим усилителем | Калибровка | Да | 56720-14 | BN-330500 | 7351
24КЛ0031 | Калибровка. Вибропреобразователи с согласующим усилителем | Калибровка | Да | 56720-14 | BN-330501 | 7351
24КЛ0031 | Калибровка. Вибропреобразователи с согласующим усилителем | Калибровка | Да | 56720-14 | BN-330525 | 7351
24КЛ0031 | Калибровка. Вибропреобразователи с согласующим усилителем | Калибровка | Да | 56720-14 | BN-330750 | 7351
24КЛ0031 | Калибровка. Вибропреобразователи с согласующим усилителем | Калибровка | Да | 56720-14 | BN-330752 | 7351
24КЛ0031 | Калибровка. Вибропреобразователи с согласующим усилителем | Калибровка | Да | 56720-14 | Velomitor CT 190501 | 7351
24КЛ0031 | Калибровка. Вибропреобразователи с согласующим усилителем | Калибровка | Да | 15541-06 | BN-9200 | 7351
24КЛ0031 | Калибровка. Вибропреобразователи с согласующим усилителем | Калибровка | Да | 15541-06 | BN-74712 | 7351
24КЛ0031 | Калибровка. Вибропреобразователи с согласующим усилителем | Калибровка | Да | 15541-06 | BN-47533 | 7351
24КЛ0031 | Калибровка. Вибропреобразователи с согласующим усилителем | Калибровка | Да | 15541-06 | BN-86205 | 7351
24КЛ0031 | Калибровка. Вибропреобразователи с согласующим усилителем | Калибровка | Да | 15541-06 | BN-330505 | 7351
24КЛ0031 | Калибровка. Вибропреобразователи с согласующим усилителем | Калибровка | Да | 15541-06 | BN-Velomitor | 7351
24КЛ0031 | Калибровка. Вибропреобразователи с согласующим усилителем | Калибровка | Да | 29132-05 | PN-330750 | 7351
24КЛ0031 | Калибровка. Вибропреобразователи с согласующим усилителем | Калибровка | Да | 29132-05 | PN-330752 | 7351
24КЛ0031 | Калибровка. Вибропреобразователи с согласующим усилителем | Калибровка | Да | 41669-09 | BN-200150 | 7351
24КЛ0031 | Калибровка. Вибропреобразователи с согласующим усилителем | Калибровка | Да | 41669-09 | BN-200155 | 7351
24КЛ0031 | Калибровка. Вибропреобразователи с согласующим усилителем | Калибровка | Да | 41669-09 | BN-200157 | 7351
24КЛ0031 | Калибровка. Вибропреобразователи с согласующим усилителем | Калибровка | Да | 41669-09 | BN-200350 | 7351
24КЛ0031 | Калибровка. Вибропреобразователи с согласующим усилителем | Калибровка | Да | 41669-09 | BN-200355 | 7351
24КЛ0031 | Калибровка. Вибропреобразователи с согласующим усилителем | Калибровка | Да | 41669-09 | BN-330400 | 7351
24КЛ0031 | Калибровка. Вибропреобразователи с согласующим усилителем | Калибровка | Да | 41669-09 | BN-330425 | 7351
24КЛ0031 | Калибровка. Вибропреобразователи с согласующим усилителем | Калибровка | Да | 41669-09 | BN-330450 | 7351
24КЛ0031 | Калибровка. Вибропреобразователи с согласующим усилителем | Калибровка | Да | 41669-09 | BN-350900 | 7351
24КЛ0031 | Калибровка. Вибропреобразователи с согласующим усилителем | Калибровка | Да | 15539-02 | BN-200150 | 7351
24КЛ0031 | Калибровка. Вибропреобразователи с согласующим усилителем | Калибровка | Да | 15539-02 | BN-190520 | 7351
24КЛ0031 | Калибровка. Вибропреобразователи с согласующим усилителем | Калибровка | Да | 15539-02 | BN-23732 | 7351
24КЛ0031 | Калибровка. Вибропреобразователи с согласующим усилителем | Калибровка | Да | 15539-02 | BN-330400 | 7351
24КЛ0031 | Калибровка. Вибропреобразователи с согласующим усилителем | Калибровка | Да | 15539-02 | BN-330425 | 7351
24КЛ0031 | Калибровка. Вибропреобразователи с согласующим усилителем | Калибровка | Да | 61570-15 | 177230 | 7351
24КЛ0031 | Калибровка. Вибропреобразователи с согласующим усилителем | Калибровка | Да | 36585-11 | ИВД 3 | 7351
24КЛ0031 | Калибровка. Вибропреобразователи с согласующим усилителем | Калибровка | Да | 43779-10 | ИКВ-1 | 7351
24КЛ0031 | Калибровка. Вибропреобразователи с согласующим усилителем | Калибровка | Да | 56826-14 | BN-200000 | 7351
24КЛ0031 | Калибровка. Вибропреобразователи с согласующим усилителем | Калибровка | Да | 56826-14 | BN-330000 | 7351
24КЛ0031 | Калибровка. Вибропреобразователи с согласующим усилителем | Калибровка | Да | 56826-14 | BN-350000 | 7351
24КЛ0031 | Калибровка. Вибропреобразователи с согласующим усилителем | Калибровка | Да | 53507-13 | ДВСТ | 7351
24КЛ0031 | Калибровка. Вибропреобразователи с согласующим усилителем | Калибровка | Да | 44293-10 | TXА | 7351
24КЛ0031 | Калибровка. Вибропреобразователи с согласующим усилителем | Калибровка | Да | 44293-10 | TXR | 7351
24КЛ0031 | Калибровка. Вибропреобразователи с согласующим усилителем | Калибровка | Да | 37166-08 | TXА | 7351
24КЛ0031 | Калибровка. Вибропреобразователи с согласующим усилителем | Калибровка | Да | 37165-08 | TXR | 7351
24КЛ0031 | Калибровка. Вибропреобразователи с согласующим усилителем | Калибровка | Да | 15538-08 | BN-ППТ | 7351
24КЛ0031 | Калибровка. Вибропреобразователи с согласующим усилителем | Калибровка | Да | 56536-14 | ВN-ППТ | 7351
24КЛ0031 | Калибровка. Вибропреобразователи с согласующим усилителем | Калибровка | Да | 23084-02 | ВК-316 | 7351
24КЛ0031 | Калибровка. Вибропреобразователи с согласующим усилителем | Калибровка | Да | 17359-04 | 10000 | 7351
24КЛ0031 | Калибровка. Вибропреобразователи с согласующим усилителем | Калибровка | Да | 17359-04 | 10026 | 7351
24КЛ0031 | Калибровка. Вибропреобразователи с согласующим усилителем | Калибровка | Да | 17359-04 | 10030 | 7351
24КЛ0031 | Калибровка. Вибропреобразователи с согласующим усилителем | Калибровка | Да | 17359-04 | 10037 | 7351
24КЛ0031 | Калибровка. Вибропреобразователи с согласующим усилителем | Калибровка | Да | 17359-04 | 3000 | 7351
24КЛ0031 | Калибровка. Вибропреобразователи с согласующим усилителем | Калибровка | Да | 17359-04 | 3301 | 7351
24КЛ0031 | Калибровка. Вибропреобразователи с согласующим усилителем | Калибровка | Да | 17359-04 | 7200 | 7351
24КЛ0031 | Калибровка. Вибропреобразователи с согласующим усилителем | Калибровка | Да | 18077-99 | ИВ-Д-ПФ (за 1 канал) | 7351
24КЛ0031 | Калибровка. Вибропреобразователи с согласующим усилителем | Калибровка | Да | 18077-06 | ИВ-Д-ПФ (за 1 канал) | 7351
24КЛ0031 | Калибровка. Вибропреобразователи с согласующим усилителем | Калибровка | Да | 43475-09 | ИВ-Д-ПФ (за 1 канал) | 7351
24КЛ0031 | Калибровка. Вибропреобразователи с согласующим усилителем | Калибровка | Да | 18840-04 | АКТИВ ИП-107 (за 1 канал) | 7351
24КЛ0031 | Калибровка. Вибропреобразователи с согласующим усилителем | Калибровка | Да | 18840-04 | АКТИВ ИП-117 (за 1 канал) | 7351
24КЛ0031 | Калибровка. Вибропреобразователи с согласующим усилителем | Калибровка | Да | 19120-05 | СВКА 1-02.06 (за 1 канал) | 7351
24КЛ0031 | Калибровка. Вибропреобразователи с согласующим усилителем | Калибровка | Да | 46967-11 | ЭП-1000 (за 1 канал) | 7351
24КЛ0031 | Калибровка. Вибропреобразователи с согласующим усилителем | Калибровка | Да | 56322-14 | ВК-306 | 7351
24КЛ0031 | Калибровка. Вибропреобразователи с согласующим усилителем | Калибровка | Да | 67061-17 | AS | 7351
24КЛ0031 | Калибровка. Вибропреобразователи с согласующим усилителем | Калибровка | Да | 67061-17 | ASA | 7351
24КЛ0031 | Калибровка. Вибропреобразователи с согласующим усилителем | Калибровка | Да | 66847-17 | DS | 7351
24КЛ0031 | Калибровка. Вибропреобразователи с согласующим усилителем | Калибровка | Да | 66847-17 | SD | 7351
24КЛ0031 | Калибровка. Вибропреобразователи с согласующим усилителем | Калибровка | Да |  | МВ-25 | 7351
24КЛ0031 | Калибровка. Вибропреобразователи с согласующим усилителем | Калибровка | Да |  | ТМК-121 | 7351
24КЛ0031 | Калибровка. Вибропреобразователи с согласующим усилителем | Калибровка | Да |  | 5484C | 7351
24КЛ0031 | Калибровка. Вибропреобразователи с согласующим усилителем | Калибровка | Да |  | VIB1185AQS-020 | 7351
24КЛ0031 | Калибровка. Вибропреобразователи с согласующим усилителем | Калибровка | Да |  | TM0786A | 7351
24КЛ0031 | Калибровка. Вибропреобразователи с согласующим усилителем | Калибровка | Да |  | ВИП-301 | 7351
24КЛ0031 | Калибровка. Вибропреобразователи с согласующим усилителем | Калибровка | Да |  | TR-26 | 7351
24КЛ0031 | Калибровка. Вибропреобразователи с согласующим усилителем | Калибровка | Да |  | Hauber Type 663 | 7351
24КЛ0031 | Калибровка. Вибропреобразователи с согласующим усилителем | Калибровка | Да | 84040-21 | ВК-306 | 7351
24КЛ0031 | Калибровка. Вибропреобразователи с согласующим усилителем | Калибровка | Да | 85778-22 | ВК-310 | 7351
24КЛ0031 | Калибровка. Вибропреобразователи с согласующим усилителем | Калибровка | Да | 86419-22 | V | 7351
24КЛ0031 | Калибровка. Вибропреобразователи с согласующим усилителем | Калибровка | Да | 17360-04 | 5534 | 7351
24КЛ0031 | Калибровка. Вибропреобразователи с согласующим усилителем | Калибровка | Да | 17360-04 | 5544 | 7351
24КЛ0031 | Калибровка. Вибропреобразователи с согласующим усилителем | Калибровка | Да | 17360-04 | 5535 | 7351
24КЛ0031 | Калибровка. Вибропреобразователи с согласующим усилителем | Калибровка | Да | 17360-04 | 5545 | 7351
24КЛ0031 | Калибровка. Вибропреобразователи с согласующим усилителем | Калибровка | Да | 17360-98 | 5484 | 7351
24КЛ0031 | Калибровка. Вибропреобразователи с согласующим усилителем | Калибровка | Да | 17360-98 | 5491 | 7351
24КЛ0031 | Калибровка. Вибропреобразователи с согласующим усилителем | Калибровка | Да | 17360-98 | 5520 | 7351
24КЛ0031 | Калибровка. Вибропреобразователи с согласующим усилителем | Калибровка | Да | 17360-98 | 5543 | 7351
24КЛ0031 | Калибровка. Вибропреобразователи с согласующим усилителем | Калибровка | Да | 17360-98 | 5534 | 7351
24КЛ0031 | Калибровка. Вибропреобразователи с согласующим усилителем | Калибровка | Да | 17360-98 | 5544 | 7351
24КЛ0031 | Калибровка. Вибропреобразователи с согласующим усилителем | Калибровка | Да | 17360-98 | 5535 | 7351
24КЛ0031 | Калибровка. Вибропреобразователи с согласующим усилителем | Калибровка | Да | 17360-98 | 5545 | 7351
24КЛ0031 | Калибровка. Вибропреобразователи с согласующим усилителем | Калибровка | Да | 71333-18 | 640 | 7351
24КЛ0031 | Калибровка. Вибропреобразователи с согласующим усилителем | Калибровка | Да | 74755-19 | ВКТ | 7351
24КЛ0031 | Калибровка. Вибропреобразователи с согласующим усилителем | Калибровка | Да | 61639-15 | ИКВ-1 | 7351
24КЛ0031 | Калибровка. Вибропреобразователи с согласующим усилителем | Калибровка | Да | 70726-18 | Т1-40 | 7351
24КЛ0031 | Калибровка. Вибропреобразователи с согласующим усилителем | Калибровка | Да | 65580-16 | ИВД-3 | 7351
24КЛ0031 | Калибровка. Вибропреобразователи с согласующим усилителем | Калибровка | Да | 76478-19 | RH1XX, мод. RH103EX | 7351
24КЛ0034 | Калибровка. Вольтметры переменного тока (широкополосные) | Калибровка | Нет | 3582-73 | В3-33 | 5637
24КЛ0034 | Калибровка. Вольтметры переменного тока (широкополосные) | Калибровка | Нет | 3243-72 | В3-38 | 5637
24КЛ0034 | Калибровка. Вольтметры переменного тока (широкополосные) | Калибровка | Нет | 3243-82 | В3-38А | 5637
24КЛ0034 | Калибровка. Вольтметры переменного тока (широкополосные) | Калибровка | Нет | 3243-87 | В3-38Б | 5637
24КЛ0034 | Калибровка. Вольтметры переменного тока (широкополосные) | Калибровка | Нет | 3243-90 | В3-38В | 5637
24КЛ0034 | Калибровка. Вольтметры переменного тока (широкополосные) | Калибровка | Нет | 3282-72 | В3-39 | 5637
24КЛ0034 | Калибровка. Вольтметры переменного тока (широкополосные) | Калибровка | Нет | 3868-73 | В3-43 | 5637
24КЛ0034 | Калибровка. Вольтметры переменного тока (широкополосные) | Калибровка | Нет | 4534-74 | В3-48 | 5637
24КЛ0034 | Калибровка. Вольтметры переменного тока (широкополосные) | Калибровка | Нет | 8985-83 | В3-48А | 5637
24КЛ0034 | Калибровка. Вольтметры переменного тока (широкополосные) | Калибровка | Нет | 6493-78 | В3-52 | 5637
24КЛ0034 | Калибровка. Вольтметры переменного тока (широкополосные) | Калибровка | Нет | 6494-78 | В3-52 | 5637
24КЛ0034 | Калибровка. Вольтметры переменного тока (широкополосные) | Калибровка | Нет | 6882-78 | В3-55 | 5637
24КЛ0034 | Калибровка. Вольтметры переменного тока (широкополосные) | Калибровка | Нет | 6883-78 | В3-56 | 5637
24КЛ0034 | Калибровка. Вольтметры переменного тока (широкополосные) | Калибровка | Нет | 7657-80 | В3-57 | 5637
24КЛ0034 | Калибровка. Вольтметры переменного тока (широкополосные) | Калибровка | Нет | 16689-97 | В3-71 | 5637
24КЛ0034 | Калибровка. Вольтметры переменного тока (широкополосные) | Калибровка | Нет | 16689-97 | В3-71/1 | 5637
24КЛ0034 | Калибровка. Вольтметры переменного тока (широкополосные) | Калибровка | Нет | 23640-02 | GVT-417B | 5637
24КЛ0034 | Калибровка. Вольтметры переменного тока (широкополосные) | Калибровка | Нет | 23640-02 | GVT-427B | 5637
24КЛ0034 | Калибровка. Вольтметры переменного тока (широкополосные) | Калибровка | Нет | 5394-89 | Т210-М1 | 5637
24КЛ0034 | Калибровка. Вольтметры переменного тока (широкополосные) | Калибровка | Нет |  | ВЧТ-25 | 5637
24КЛ0034 | Калибровка. Вольтметры переменного тока (широкополосные) | Калибровка | Нет |  | ВЧТ-25М | 5637
24КЛ0034 | Калибровка. Вольтметры переменного тока (широкополосные) | Калибровка | Нет | 56995-14 | АКИП-2401 | 5637
24КЛ0034 | Калибровка. Вольтметры переменного тока (широкополосные) | Калибровка | Нет | 56995-14 | АКИП-2402 | 5637
24КЛ0034 | Калибровка. Вольтметры переменного тока (широкополосные) | Калибровка | Нет | 6882-87 | В3-55А | 5637
24КЛ0035 | Калибровка. Вольтметры селективные | Калибровка | Нет | 4673-75 | В6-9 | 6611
24КЛ0035 | Калибровка. Вольтметры селективные | Калибровка | Нет | 6218-77 | В6-10 | 6611
24КЛ0035 | Калибровка. Вольтметры селективные | Калибровка | Нет | 9333-83 | SMV-11 | 6611
24КЛ0035 | Калибровка. Вольтметры селективные | Калибровка | Нет |  | STV 301-2 | 6611
24КЛ0036 | Калибровка. Вольтметры-калибраторы универсальные | Калибровка | Нет | 10759-86 | В1-28 | 28699
24КЛ0037 | Калибровка. Генераторы импульсов | Калибровка | Нет | 4221-74 | Г5-54 | 12530
24КЛ0037 | Калибровка. Генераторы импульсов | Калибровка | Нет |  | Г5-56 | 12530
24КЛ0037 | Калибровка. Генераторы импульсов | Калибровка | Нет | 5463-76 | Г5-60 | 12530
24КЛ0037 | Калибровка. Генераторы импульсов | Калибровка | Нет | 5634-76 | Г5-63 | 12530
24КЛ0037 | Калибровка. Генераторы импульсов | Калибровка | Нет | 7062-79 | Г5-67 | 12530
24КЛ0037 | Калибровка. Генераторы импульсов | Калибровка | Нет |  | Г5-75 | 12530
24КЛ0037 | Калибровка. Генераторы импульсов | Калибровка | Нет | 8598-82 | Г5-82 | 12530
24КЛ0037 | Калибровка. Генераторы импульсов | Калибровка | Нет | 9453-88 | Г5-85 | 12530
24КЛ0037 | Калибровка. Генераторы импульсов | Калибровка | Нет | 10406-86 | Г5-88 | 12530
24КЛ0037 | Калибровка. Генераторы импульсов | Калибровка | Нет | 7512-79 | И1-14 | 12530
24КЛ0037 | Калибровка. Генераторы импульсов | Калибровка | Нет | 10102-85 | И1-18 | 12530
24КЛ0037 | Калибровка. Генераторы импульсов | Калибровка | Нет | 28971-05 | MX01-УЗТ-1 | 12530
24КЛ0037 | Калибровка. Генераторы импульсов | Калибровка | Нет | 74816-19 | Г5-104 | 12530
24КЛ0037 | Калибровка. Генераторы импульсов | Калибровка | Нет | 68025-17 | АКИП-3301 | 12530
24КЛ0037 | Калибровка. Генераторы импульсов | Калибровка | Нет | 68025-17 | АКИП-3302 | 12530
24КЛ0037 | Калибровка. Генераторы импульсов | Калибровка | Нет | 68025-17 | АКИП-3303 | 12530
24КЛ0037 | Калибровка. Генераторы импульсов | Калибровка | Нет | 68025-17 | АКИП-3304 | 12530
24КЛ0037 | Калибровка. Генераторы импульсов | Калибровка | Нет | 68025-17 | АКИП-3305 | 12530
24КЛ0037 | Калибровка. Генераторы импульсов | Калибровка | Нет | 68025-17 | АКИП-3307 | 12530
24КЛ0037 | Калибровка. Генераторы импульсов | Калибровка | Нет | 3586-73 | Г5-53 | 12530
24КЛ0037 | Калибровка. Генераторы импульсов | Калибровка | Нет | 6700-78 | Г5-69 | 12530
24КЛ0038 | Калибровка. Генераторы сигналов высокочастотные | Калибровка | Нет | 5476-76 | Г4-76А | 9557
24КЛ0038 | Калибровка. Генераторы сигналов высокочастотные | Калибровка | Нет |  | Г4-78 | 9557
24КЛ0038 | Калибровка. Генераторы сигналов высокочастотные | Калибровка | Нет | 3872-73 | Г4-80 | 9557
24КЛ0038 | Калибровка. Генераторы сигналов высокочастотные | Калибровка | Нет | 3872-13 | Г4-80 | 9557
24КЛ0038 | Калибровка. Генераторы сигналов высокочастотные | Калибровка | Нет | 3244-72 | Г4-102 | 9557
24КЛ0038 | Калибровка. Генераторы сигналов высокочастотные | Калибровка | Нет | 4702-75 | Г4-102А | 9557
24КЛ0038 | Калибровка. Генераторы сигналов высокочастотные | Калибровка | Нет | 3890-73 | Г4-106 | 9557
24КЛ0038 | Калибровка. Генераторы сигналов высокочастотные | Калибровка | Нет | 3891-73 | Г4-107 | 9557
24КЛ0038 | Калибровка. Генераторы сигналов высокочастотные | Калибровка | Нет | 4008-73 | Г4-115 | 9557
24КЛ0038 | Калибровка. Генераторы сигналов высокочастотные | Калибровка | Нет | 4687-75 | Г4-116 | 9557
24КЛ0038 | Калибровка. Генераторы сигналов высокочастотные | Калибровка | Нет | 4274-74 | Г4-117 | 9557
24КЛ0038 | Калибровка. Генераторы сигналов высокочастотные | Калибровка | Нет | 4899-75 | Г4-118 | 9557
24КЛ0038 | Калибровка. Генераторы сигналов высокочастотные | Калибровка | Нет | 7628-80 | Г4-129 | 9557
24КЛ0038 | Калибровка. Генераторы сигналов высокочастотные | Калибровка | Нет | 6948-78 | Г4-143 | 9557
24КЛ0038 | Калибровка. Генераторы сигналов высокочастотные | Калибровка | Нет | 8094-81 | Г4-151 | 9557
24КЛ0038 | Калибровка. Генераторы сигналов высокочастотные | Калибровка | Нет | 7880-80 | Г4-154 | 9557
24КЛ0038 | Калибровка. Генераторы сигналов высокочастотные | Калибровка | Нет | 8777-82 | Г4-158 | 9557
24КЛ0038 | Калибровка. Генераторы сигналов высокочастотные | Калибровка | Нет | 8777-13 | Г4-158 | 9557
24КЛ0038 | Калибровка. Генераторы сигналов высокочастотные | Калибровка | Нет | 9611-84 | Г4-164 | 9557
24КЛ0038 | Калибровка. Генераторы сигналов высокочастотные | Калибровка | Нет | 11207-88 | Г4-176 | 9557
24КЛ0038 | Калибровка. Генераторы сигналов высокочастотные | Калибровка | Нет | 13309-92 | Г4-194 | 9557
24КЛ0038 | Калибровка. Генераторы сигналов высокочастотные | Калибровка | Нет | 25609-03 | Г4-218 | 9557
24КЛ0038 | Калибровка. Генераторы сигналов высокочастотные | Калибровка | Нет | 25609-04 | Г4-218 | 9557
24КЛ0038 | Калибровка. Генераторы сигналов высокочастотные | Калибровка | Нет | 25609-04 | Г4-218/1 | 9557
24КЛ0038 | Калибровка. Генераторы сигналов высокочастотные | Калибровка | Нет | 33410-06 | Г4-221 | 9557
24КЛ0038 | Калибровка. Генераторы сигналов высокочастотные | Калибровка | Нет | 33410-06 | Г4-221/1 | 9557
24КЛ0038 | Калибровка. Генераторы сигналов высокочастотные | Калибровка | Нет | 35900-07 | Г4-301 | 9557
24КЛ0038 | Калибровка. Генераторы сигналов высокочастотные | Калибровка | Нет | 50638-12 | Г7М-04 | 9557
24КЛ0038 | Калибровка. Генераторы сигналов высокочастотные | Калибровка | Нет |  | ГСУ-002 | 9557
24КЛ0038 | Калибровка. Генераторы сигналов высокочастотные | Калибровка | Нет | 20534-00 | Г4-176Б | 9557
24КЛ0038 | Калибровка. Генераторы сигналов высокочастотные | Калибровка | Нет | 44010-10 | Г4-220 | 9557
24КЛ0038 | Калибровка. Генераторы сигналов высокочастотные | Калибровка | Нет | 35616-07 | R&S SMA100A | 9557
24КЛ0038 | Калибровка. Генераторы сигналов высокочастотные | Калибровка | Нет | 41800-09 | B103 | 9557
24КЛ0038 | Калибровка. Генераторы сигналов высокочастотные | Калибровка | Нет | 41800-09 | B106 | 9557
24КЛ0039 | Калибровка. Генераторы сигналов высокочастотные (импортные) | Калибровка | Нет | 36082-07 | N9310A | 12377
24КЛ0039 | Калибровка. Генераторы сигналов высокочастотные (импортные) | Калибровка | Нет | 36419-07 | E8257D | 12377
24КЛ0039 | Калибровка. Генераторы сигналов высокочастотные (импортные) | Калибровка | Нет | 39230-08 | SMB100A | 12377
24КЛ0039 | Калибровка. Генераторы сигналов высокочастотные (импортные) | Калибровка | Нет | 32396-06 | SG-1501 | 12377
24КЛ0039 | Калибровка. Генераторы сигналов высокочастотные (импортные) | Калибровка | Нет | 45503-10 | NI PXIe-5673 | 12377
24КЛ0039 | Калибровка. Генераторы сигналов высокочастотные (импортные) | Калибровка | Нет |  | ADG-4351 | 12377
24КЛ0039 | Калибровка. Генераторы сигналов высокочастотные (импортные) | Калибровка | Нет |  | HM8134-3 | 12377
24КЛ0039 | Калибровка. Генераторы сигналов высокочастотные (импортные) | Калибровка | Нет | 40991-09 | R&S SMC100A | 12377
24КЛ0039 | Калибровка. Генераторы сигналов высокочастотные (импортные) | Калибровка | Нет | 63411-16 | АКИП-3207 | 12377
24КЛ0039 | Калибровка. Генераторы сигналов высокочастотные (импортные) | Калибровка | Нет | 63411-16 | АКИП-3207/1 | 12377
24КЛ0039 | Калибровка. Генераторы сигналов высокочастотные (импортные) | Калибровка | Нет | 73612-18 | АКИП-3417 | 12377
24КЛ0039 | Калибровка. Генераторы сигналов высокочастотные (импортные) | Калибровка | Нет | 53065-13 | AFG-72005 | 12377
24КЛ0039 | Калибровка. Генераторы сигналов высокочастотные (импортные) | Калибровка | Нет | 53065-13 | AFG-72012 | 12377
24КЛ0039 | Калибровка. Генераторы сигналов высокочастотные (импортные) | Калибровка | Нет | 53065-13 | AFG-72025 | 12377
24КЛ0039 | Калибровка. Генераторы сигналов высокочастотные (импортные) | Калибровка | Нет | 53065-13 | AFG-72105 | 12377
24КЛ0039 | Калибровка. Генераторы сигналов высокочастотные (импортные) | Калибровка | Нет | 53065-13 | AFG-72112 | 12377
24КЛ0039 | Калибровка. Генераторы сигналов высокочастотные (импортные) | Калибровка | Нет | 53065-13 | AFG-72125 | 12377
24КЛ0039 | Калибровка. Генераторы сигналов высокочастотные (импортные) | Калибровка | Нет | 53065-13 | AFG-73051 | 12377
24КЛ0039 | Калибровка. Генераторы сигналов высокочастотные (импортные) | Калибровка | Нет | 53065-13 | AFG-73081 | 12377
24КЛ0039 | Калибровка. Генераторы сигналов высокочастотные (импортные) | Калибровка | Нет | 75788-19 | АКИП-3409/1А | 12377
24КЛ0039 | Калибровка. Генераторы сигналов высокочастотные (импортные) | Калибровка | Нет | 75788-19 | АКИП-3409/2А | 12377
24КЛ0039 | Калибровка. Генераторы сигналов высокочастотные (импортные) | Калибровка | Нет | 75788-19 | АКИП-3409/3А | 12377
24КЛ0039 | Калибровка. Генераторы сигналов высокочастотные (импортные) | Калибровка | Нет | 71343-18 | АКИП-3422/1 | 12377
24КЛ0039 | Калибровка. Генераторы сигналов высокочастотные (импортные) | Калибровка | Нет | 71343-18 | АКИП-3422/2 | 12377
24КЛ0039 | Калибровка. Генераторы сигналов высокочастотные (импортные) | Калибровка | Нет | 71343-18 | АКИП-3422/3 | 12377
24КЛ0039 | Калибровка. Генераторы сигналов высокочастотные (импортные) | Калибровка | Нет | 53941-13 | Agilent E8257D | 12377
24КЛ0039 | Калибровка. Генераторы сигналов высокочастотные (импортные) | Калибровка | Нет | 53941-13 | Agilent E8267D | 12377
24КЛ0039 | Калибровка. Генераторы сигналов высокочастотные (импортные) | Калибровка | Нет | 75673-19 | АКИП-3208 | 12377
24КЛ0040 | Калибровка. Генераторы сигналов измерительные | Калибровка | Нет | 7518-79 | ET-70T/A | 11311
24КЛ0040 | Калибровка. Генераторы сигналов измерительные | Калибровка | Нет | 7518-79 | ET-70D/A | 11311
24КЛ0040 | Калибровка. Генераторы сигналов измерительные | Калибровка | Нет | 8878-82 | ET-90T/А | 11311
24КЛ0040 | Калибровка. Генераторы сигналов измерительные | Калибровка | Нет | 8424-81 | ET-100T/A | 11311
24КЛ0040 | Калибровка. Генераторы сигналов измерительные | Калибровка | Нет | 9450-84 | GF-62 | 11311
24КЛ0040 | Калибровка. Генераторы сигналов измерительные | Калибровка | Нет | 7361-79 | П-321М | 11311
24КЛ0040 | Калибровка. Генераторы сигналов измерительные | Калибровка | Нет | 38883-08 | Генератор ДЕЛЬТА | 11311
24КЛ0040 | Калибровка. Генераторы сигналов измерительные | Калибровка | Нет |  | П-321 | 11311
24КЛ0041 | Калибровка. Генераторы сигналов низкочастотные | Калибровка | Нет | 2864-72 | Г3-102 | 4749
24КЛ0041 | Калибровка. Генераторы сигналов низкочастотные | Калибровка | Нет | 1754-63 | Г3-36 | 4749
24КЛ0041 | Калибровка. Генераторы сигналов низкочастотные | Калибровка | Нет | 4085-74 | Г3-106 | 4749
24КЛ0041 | Калибровка. Генераторы сигналов низкочастотные | Калибровка | Нет | 5459-76 | Г3-109 | 4749
24КЛ0041 | Калибровка. Генераторы сигналов низкочастотные | Калибровка | Нет | 6282-77 | Г3-111 | 4749
24КЛ0041 | Калибровка. Генераторы сигналов низкочастотные | Калибровка | Нет | 6702-78 | Г3-112 | 4749
24КЛ0041 | Калибровка. Генераторы сигналов низкочастотные | Калибровка | Нет | 6703-78 | Г3-112/1 | 4749
24КЛ0041 | Калибровка. Генераторы сигналов низкочастотные | Калибровка | Нет | 6703-02 | Г3-112/1 | 4749
24КЛ0041 | Калибровка. Генераторы сигналов низкочастотные | Калибровка | Нет | 8484-81 | Г3-118 | 4749
24КЛ0041 | Калибровка. Генераторы сигналов низкочастотные | Калибровка | Нет | 9710-84 | Г3-120 | 4749
24КЛ0041 | Калибровка. Генераторы сигналов низкочастотные | Калибровка | Нет | 9723-84 | Г3-121 | 4749
24КЛ0041 | Калибровка. Генераторы сигналов низкочастотные | Калибровка | Нет | 11189-88 | Г3-123 | 4749
24КЛ0041 | Калибровка. Генераторы сигналов низкочастотные | Калибровка | Нет | 44849-10 | Г3-136 | 4749
24КЛ0041 | Калибровка. Генераторы сигналов низкочастотные | Калибровка | Нет | 25564-03 | Г3-131 | 4749
24КЛ0042 | Калибровка. Генераторы сигналов низкочастотные прецизионные | Калибровка | Нет | 5460-76 | Г3-110 | 9259
24КЛ0042 | Калибровка. Генераторы сигналов низкочастотные прецизионные | Калибровка | Нет | 10237-85 | Г3-122 | 9259
24КЛ0043 | Калибровка. Генераторы сигналов сложной формы | Калибровка | Нет | 6181-77 | Г6-28 | 8483
24КЛ0043 | Калибровка. Генераторы сигналов сложной формы | Калибровка | Нет | 8732-82 | Г6-34 | 8483
24КЛ0043 | Калибровка. Генераторы сигналов сложной формы | Калибровка | Нет | 25563-03 | Г6-46 | 8483
24КЛ0043 | Калибровка. Генераторы сигналов сложной формы | Калибровка | Нет | 10630-86 | Г6-37 | 8483
24КЛ0044 | Калибровка. Генераторы сигналов сложной формы (импортные) | Калибровка | Нет | 32993-09 | 33210A | 12377
24КЛ0044 | Калибровка. Генераторы сигналов сложной формы (импортные) | Калибровка | Нет | 32993-09 | 33220A | 12377
24КЛ0044 | Калибровка. Генераторы сигналов сложной формы (импортные) | Калибровка | Нет | 62209-15 | 33210A | 12377
24КЛ0044 | Калибровка. Генераторы сигналов сложной формы (импортные) | Калибровка | Нет | 62209-15 | 33220A | 12377
24КЛ0044 | Калибровка. Генераторы сигналов сложной формы (импортные) | Калибровка | Нет | 26209-03 | 33120A | 12377
24КЛ0044 | Калибровка. Генераторы сигналов сложной формы (импортные) | Калибровка | Нет | 26209-03 | 33250A | 12377
24КЛ0044 | Калибровка. Генераторы сигналов сложной формы (импортные) | Калибровка | Нет | 26209-08 | 33250A | 12377
24КЛ0044 | Калибровка. Генераторы сигналов сложной формы (импортные) | Калибровка | Нет | 52150-12 | 33250A | 12377
24КЛ0044 | Калибровка. Генераторы сигналов сложной формы (импортные) | Калибровка | Нет | 52150-12 | 33521A | 12377
24КЛ0044 | Калибровка. Генераторы сигналов сложной формы (импортные) | Калибровка | Нет | 52150-12 | 33522A | 12377
24КЛ0044 | Калибровка. Генераторы сигналов сложной формы (импортные) | Калибровка | Нет | 41402-09 | 81101A | 12377
24КЛ0044 | Калибровка. Генераторы сигналов сложной формы (импортные) | Калибровка | Нет | 41402-09 | 81150A | 12377
24КЛ0044 | Калибровка. Генераторы сигналов сложной формы (импортные) | Калибровка | Нет | 56005-13 | 81150А | 12377
24КЛ0044 | Калибровка. Генераторы сигналов сложной формы (импортные) | Калибровка | Нет | 56005-13 | 81160А | 12377
24КЛ0044 | Калибровка. Генераторы сигналов сложной формы (импортные) | Калибровка | Нет | 56005-13 | 81180А | 12377
24КЛ0044 | Калибровка. Генераторы сигналов сложной формы (импортные) | Калибровка | Нет | 56005-13 | 81180В | 12377
24КЛ0044 | Калибровка. Генераторы сигналов сложной формы (импортные) | Калибровка | Нет | 32620-06 | AFG | 12377
24КЛ0044 | Калибровка. Генераторы сигналов сложной формы (импортные) | Калибровка | Нет | 41694-09 | AFG | 12377
24КЛ0044 | Калибровка. Генераторы сигналов сложной формы (импортные) | Калибровка | Нет | 53102-13 | AFG | 12377
24КЛ0044 | Калибровка. Генераторы сигналов сложной формы (импортные) | Калибровка | Нет | 27122-04 | AHP-1001 | 12377
24КЛ0044 | Калибровка. Генераторы сигналов сложной формы (импортные) | Калибровка | Нет | 27122-04 | AHP-1002 | 12377
24КЛ0044 | Калибровка. Генераторы сигналов сложной формы (импортные) | Калибровка | Нет | 27122-04 | AHP-1003 | 12377
24КЛ0044 | Калибровка. Генераторы сигналов сложной формы (импортные) | Калибровка | Нет | 27123-04 | AHP-3121 | 12377
24КЛ0044 | Калибровка. Генераторы сигналов сложной формы (импортные) | Калибровка | Нет | 27123-04 | AHP-3122 | 12377
24КЛ0044 | Калибровка. Генераторы сигналов сложной формы (импортные) | Калибровка | Нет | 27123-04 | AHP-3123 | 12377
24КЛ0044 | Калибровка. Генераторы сигналов сложной формы (импортные) | Калибровка | Нет | 50632-12 | AHP | 12377
24КЛ0044 | Калибровка. Генераторы сигналов сложной формы (импортные) | Калибровка | Нет | 53406-13 | AWG | 12377
24КЛ0044 | Калибровка. Генераторы сигналов сложной формы (импортные) | Калибровка | Нет | 54180-13 | B&K PRECISION 40ххА | 12377
24КЛ0044 | Калибровка. Генераторы сигналов сложной формы (импортные) | Калибровка | Нет | 26204-03 | DS360 | 12377
24КЛ0044 | Калибровка. Генераторы сигналов сложной формы (импортные) | Калибровка | Нет | 45344-10 | DS360 | 12377
24КЛ0044 | Калибровка. Генераторы сигналов сложной формы (импортные) | Калибровка | Нет | 43808-10 | Fluke 397 | 12377
24КЛ0044 | Калибровка. Генераторы сигналов сложной формы (импортные) | Калибровка | Нет | 19969-00 | GFG | 12377
24КЛ0044 | Калибровка. Генераторы сигналов сложной формы (импортные) | Калибровка | Нет | 19969-05 | GFG | 12377
24КЛ0044 | Калибровка. Генераторы сигналов сложной формы (импортные) | Калибровка | Нет | 27586-04 | GFG-3015 | 12377
24КЛ0044 | Калибровка. Генераторы сигналов сложной формы (импортные) | Калибровка | Нет | 30057-05 | MXG-9810А | 12377
24КЛ0044 | Калибровка. Генераторы сигналов сложной формы (импортные) | Калибровка | Нет | 57581-14 | NI PXI-5421 | 12377
24КЛ0044 | Калибровка. Генераторы сигналов сложной формы (импортные) | Калибровка | Нет | 19968-00 | SFG-830 | 12377
24КЛ0044 | Калибровка. Генераторы сигналов сложной формы (импортные) | Калибровка | Нет | 29967-05 | SFG | 12377
24КЛ0044 | Калибровка. Генераторы сигналов сложной формы (импортные) | Калибровка | Нет | 32978-06 | WW5061 | 12377
24КЛ0044 | Калибровка. Генераторы сигналов сложной формы (импортные) | Калибровка | Нет | 32978-06 | WW5062 | 12377
24КЛ0044 | Калибровка. Генераторы сигналов сложной формы (импортные) | Калибровка | Нет | 43317-09 | АКИП-3301 | 12377
24КЛ0044 | Калибровка. Генераторы сигналов сложной формы (импортные) | Калибровка | Нет | 40102-08 | АКИП-3402 | 12377
24КЛ0044 | Калибровка. Генераторы сигналов сложной формы (импортные) | Калибровка | Нет | 66780-17 | АКИП-3408 | 12377
24КЛ0044 | Калибровка. Генераторы сигналов сложной формы (импортные) | Калибровка | Нет | 53064-13 | АКИП-3409 | 12377
24КЛ0044 | Калибровка. Генераторы сигналов сложной формы (импортные) | Калибровка | Нет | 30405-05 | ГСС | 12377
24КЛ0044 | Калибровка. Генераторы сигналов сложной формы (импортные) | Калибровка | Нет | 28721-05 | ГСС-93/1 | 12377
24КЛ0044 | Калибровка. Генераторы сигналов сложной формы (импортные) | Калибровка | Нет | 28721-05 | ГСС-93/2 | 12377
24КЛ0044 | Калибровка. Генераторы сигналов сложной формы (импортные) | Калибровка | Нет | 51773-12 | ПрофКиП Г6-27М | 12377
24КЛ0044 | Калибровка. Генераторы сигналов сложной формы (импортные) | Калибровка | Нет | 51773-12 | ПрофКиП Г6-33М | 12377
24КЛ0044 | Калибровка. Генераторы сигналов сложной формы (импортные) | Калибровка | Нет | 51773-12 | ПрофКиП Г6-34М | 12377
24КЛ0044 | Калибровка. Генераторы сигналов сложной формы (импортные) | Калибровка | Нет | 51773-12 | ПрофКиП Г6-36М | 12377
24КЛ0044 | Калибровка. Генераторы сигналов сложной формы (импортные) | Калибровка | Нет | 51773-12 | ПрофКиП Г6-37М | 12377
24КЛ0044 | Калибровка. Генераторы сигналов сложной формы (импортные) | Калибровка | Нет | 53064-13 | AWG-4082 | 12377
24КЛ0044 | Калибровка. Генераторы сигналов сложной формы (импортные) | Калибровка | Нет | 27935-04 | AFG 310 | 12377
24КЛ0044 | Калибровка. Генераторы сигналов сложной формы (импортные) | Калибровка | Нет | 36589-07 | DG1000 | 12377
24КЛ0044 | Калибровка. Генераторы сигналов сложной формы (импортные) | Калибровка | Нет | 70738-18 | АКИП-3420 | 12377
24КЛ0044 | Калибровка. Генераторы сигналов сложной формы (импортные) | Калибровка | Нет | 53449-13 | АКИП-3407/1А | 12377
24КЛ0044 | Калибровка. Генераторы сигналов сложной формы (импортные) | Калибровка | Нет | 53449-13 | АКИП-3407/2А | 12377
24КЛ0044 | Калибровка. Генераторы сигналов сложной формы (импортные) | Калибровка | Нет | 53449-13 | АКИП-3407/3А | 12377
24КЛ0044 | Калибровка. Генераторы сигналов сложной формы (импортные) | Калибровка | Нет | 53449-13 | АКИП-3407/4А | 12377
24КЛ0044 | Калибровка. Генераторы сигналов сложной формы (импортные) | Калибровка | Нет | 53449-13 | АКИП-3410/1 | 12377
24КЛ0044 | Калибровка. Генераторы сигналов сложной формы (импортные) | Калибровка | Нет | 53449-13 | АКИП-3410/2 | 12377
24КЛ0044 | Калибровка. Генераторы сигналов сложной формы (импортные) | Калибровка | Нет | 53449-13 | АКИП-3410/3 | 12377
24КЛ0044 | Калибровка. Генераторы сигналов сложной формы (импортные) | Калибровка | Нет | 53449-13 | АКИП-3410/4 | 12377
24КЛ0044 | Калибровка. Генераторы сигналов сложной формы (импортные) | Калибровка | Нет | 53449-13 | АКИП-3410/5 | 12377
24КЛ0044 | Калибровка. Генераторы сигналов сложной формы (импортные) | Калибровка | Нет | 53565-13 | 33509В | 12377
24КЛ0044 | Калибровка. Генераторы сигналов сложной формы (импортные) | Калибровка | Нет | 53565-13 | 33510В | 12377
24КЛ0044 | Калибровка. Генераторы сигналов сложной формы (импортные) | Калибровка | Нет | 53565-13 | 33511В | 12377
24КЛ0044 | Калибровка. Генераторы сигналов сложной формы (импортные) | Калибровка | Нет | 53565-13 | 33512В | 12377
24КЛ0044 | Калибровка. Генераторы сигналов сложной формы (импортные) | Калибровка | Нет | 53565-13 | 33519В | 12377
24КЛ0044 | Калибровка. Генераторы сигналов сложной формы (импортные) | Калибровка | Нет | 53565-13 | 33520В | 12377
24КЛ0044 | Калибровка. Генераторы сигналов сложной формы (импортные) | Калибровка | Нет | 53565-13 | 33521В | 12377
24КЛ0044 | Калибровка. Генераторы сигналов сложной формы (импортные) | Калибровка | Нет | 53565-13 | 33522В | 12377
24КЛ0045 | Калибровка. Генераторы сигналов телевизионные | Калибровка | Нет | 9712-84 | Г6-35 | 10396
24КЛ0046 | Калибровка. Генераторы технической частоты | Калибровка | Нет | 31149-06 | ГТЧ-3М | 9411
24КЛ0046 | Калибровка. Генераторы технической частоты | Калибровка | Нет | 66428-17 | ГТЧ-3М | 9411
24КЛ0046 | Калибровка. Генераторы технической частоты | Калибровка | Нет | 48435-11 | ГТЧ-03М | 9411
24КЛ0046 | Калибровка. Генераторы технической частоты | Калибровка | Нет | 46103-10 | ГТЧ-03М-80 | 9411
24КЛ0046 | Калибровка. Генераторы технической частоты | Калибровка | Нет |  | ГТЧ-1 | 9411
24КЛ0046 | Калибровка. Генераторы технической частоты | Калибровка | Нет |  | ГТЧ5-1 | 9411
24КЛ0048 | Калибровка. Делители частоты | Калибровка | Нет | 5553-76 | Ф5093 | 3672
24КЛ0054 | Калибровка. Измерители временных интервалов | Калибровка | Нет | 5343-76 | И2-26 | 7068
24КЛ0059 | Калибровка. Измерители нелинейных искажений | Калибровка | Нет | 10227-85 | СК6-13 | 5990
24КЛ0059 | Калибровка. Измерители нелинейных искажений | Калибровка | Нет | 10737-86 | С6-12 | 5990
24КЛ0059 | Калибровка. Измерители нелинейных искажений | Калибровка | Нет | 9081-83 | С6-11 | 5990
24КЛ0059 | Калибровка. Измерители нелинейных искажений | Калибровка | Нет | 6955-78 | С6-8 | 5990
24КЛ0060 | Калибровка. Измерители неоднородностей линий | Калибровка | Нет | 3418-73 | Р5-8 | 4585
24КЛ0060 | Калибровка. Измерители неоднородностей линий | Калибровка | Нет | 3854-73 | Р5-9 | 4585
24КЛ0060 | Калибровка. Измерители неоднородностей линий | Калибровка | Нет | 5754-76 | Р5-10 | 4585
24КЛ0060 | Калибровка. Измерители неоднородностей линий | Калибровка | Нет | 5754-76 | Р5-10/1 | 4585
24КЛ0060 | Калибровка. Измерители неоднородностей линий | Калибровка | Нет | 9323-83 | Р5-13 | 4585
24КЛ0060 | Калибровка. Измерители неоднородностей линий | Калибровка | Нет | 9323-83 | Р5-13/1 | 4585
24КЛ0060 | Калибровка. Измерители неоднородностей линий | Калибровка | Нет | 45684-10 | Р5-24 | 4585
24КЛ0061 | Калибровка. Измерители параметров реле | Калибровка | Нет | 9223-83 | Ф291 | 5475
24КЛ0061 | Калибровка. Измерители параметров реле | Калибровка | Нет | 3487-73 | Ф209 | 5475
24КЛ0061 | Калибровка. Измерители параметров реле | Калибровка | Нет | 61837-15 | ИВПР-203М | 5475
24КЛ0061 | Калибровка. Измерители параметров реле | Калибровка | Нет |  | ЧИ2400 | 5475
24КЛ0065 | Калибровка. Измерители уровня | Калибровка | Нет | 7519-79 | ET-70Т/V | 11311
24КЛ0065 | Калибровка. Измерители уровня | Калибровка | Нет | 8877-82 | ET-90T/V | 11311
24КЛ0065 | Калибровка. Измерители уровня | Калибровка | Нет | 8411-81 | ET-100T/V | 11311
24КЛ0065 | Калибровка. Измерители уровня | Калибровка | Нет | 9449-84 | MV-62 | 11311
24КЛ0065 | Калибровка. Измерители уровня | Калибровка | Нет |  | П-323 ИШ | 11311
24КЛ0067 | Калибровка. Измерительные устройства для контроля тока проводимости | Калибровка | Нет |  | РМПКТУ-01м | 4031
24КЛ0067 | Калибровка. Измерительные устройства для контроля тока проводимости | Калибровка | Нет |  | УКТ-02 | 4031
24КЛ0067 | Калибровка. Измерительные устройства для контроля тока проводимости | Калибровка | Нет |  | УКТ-03 | 4031
24КЛ0067 | Калибровка. Измерительные устройства для контроля тока проводимости | Калибровка | Нет |  | АСТРО-ТЕСТ-М | 4031
24КЛ0069 | Калибровка. Источники временных сдвигов | Калибровка | Нет | 4987-75 | И1-8 | 7068
24КЛ0069 | Калибровка. Источники временных сдвигов | Калибровка | Нет | 32500-06 | ERS-2 | 7068
24КЛ0069 | Калибровка. Источники временных сдвигов | Калибровка | Нет | 32500-12 | ERS-2 | 7068
24КЛ0069 | Калибровка. Источники временных сдвигов | Калибровка | Нет | 68961-17 | ERS-2 | 7068
24КЛ0069 | Калибровка. Источники временных сдвигов | Калибровка | Нет | 32339-06 | DYMETIC-1222И | 7068
24КЛ0071 | Калибровка. Источники питания | Калибровка | Нет | 80220-20 | U8001A | 9703
24КЛ0071 | Калибровка. Источники питания | Калибровка | Нет | 80220-20 | U8002A | 9703
24КЛ0071 | Калибровка. Источники питания | Калибровка | Нет | 19808-00 | GPS-3030D | 9703
24КЛ0071 | Калибровка. Источники питания | Калибровка | Нет | 19808-00 | GPS-1850D | 9703
24КЛ0071 | Калибровка. Источники питания | Калибровка | Нет | 19808-00 | GPS-1830D | 9703
24КЛ0071 | Калибровка. Источники питания | Калибровка | Нет | 19808-00 | GPS-3030DD | 9703
24КЛ0071 | Калибровка. Источники питания | Калибровка | Нет | 19808-07 | GPS-1830D | 9703
24КЛ0071 | Калибровка. Источники питания | Калибровка | Нет | 19808-07 | GPS-1850D | 9703
24КЛ0071 | Калибровка. Источники питания | Калибровка | Нет | 19808-07 | GPS-3030D | 9703
24КЛ0071 | Калибровка. Источники питания | Калибровка | Нет | 19808-07 | GPS-3030DD | 9703
24КЛ0071 | Калибровка. Источники питания | Калибровка | Нет | 35741-07 | Б5-85/1 | 9703
24КЛ0071 | Калибровка. Источники питания | Калибровка | Нет | 39934-08 | АКИП-1112 | 9703
24КЛ0071 | Калибровка. Источники питания | Калибровка | Нет | 39934-08 | АКИП-1113 | 9703
24КЛ0071 | Калибровка. Источники питания | Калибровка | Нет | 39934-08 | АКИП-1114 | 9703
24КЛ0071 | Калибровка. Источники питания | Калибровка | Нет | 39934-08 | АКИП-1115 | 9703
24КЛ0071 | Калибровка. Источники питания | Калибровка | Нет | 39934-08 | АКИП-1116 | 9703
24КЛ0071 | Калибровка. Источники питания | Калибровка | Нет | 39934-08 | АКИП-1117 | 9703
24КЛ0071 | Калибровка. Источники питания | Калибровка | Нет | 39934-08 | АКИП-1118 | 9703
24КЛ0071 | Калибровка. Источники питания | Калибровка | Нет | 39934-08 | АКИП-1119 | 9703
24КЛ0071 | Калибровка. Источники питания | Калибровка | Нет | 39934-08 | АКИП-1120 | 9703
24КЛ0071 | Калибровка. Источники питания | Калибровка | Нет | 39934-08 | АКИП-1121 | 9703
24КЛ0071 | Калибровка. Источники питания | Калибровка | Нет | 39934-08 | АКИП-1122 | 9703
24КЛ0071 | Калибровка. Источники питания | Калибровка | Нет | 39934-08 | АКИП-1123 | 9703
24КЛ0071 | Калибровка. Источники питания | Калибровка | Нет | 39934-08 | АКИП-1124 | 9703
24КЛ0071 | Калибровка. Источники питания | Калибровка | Нет | 39934-08 | АКИП-1125 | 9703
24КЛ0071 | Калибровка. Источники питания | Калибровка | Нет | 42466-09 | АТН-1323 | 9703
24КЛ0071 | Калибровка. Источники питания | Калибровка | Нет | 42466-09 | АТН-1333 | 9703
24КЛ0071 | Калибровка. Источники питания | Калибровка | Нет | 42466-09 | АТН-1335 | 9703
24КЛ0071 | Калибровка. Источники питания | Калибровка | Нет | 42466-09 | АТН-1336 | 9703
24КЛ0071 | Калибровка. Источники питания | Калибровка | Нет | 42466-09 | АТН-1338 | 9703
24КЛ0071 | Калибровка. Источники питания | Калибровка | Нет | 42466-09 | АТН-1339 | 9703
24КЛ0071 | Калибровка. Источники питания | Калибровка | Нет | 42467-09 | Б5-71/1-ПРО | 9703
24КЛ0071 | Калибровка. Источники питания | Калибровка | Нет | 42467-09 | Б5-71/2-ПРО | 9703
24КЛ0071 | Калибровка. Источники питания | Калибровка | Нет | 42467-09 | Б5-71/3-ПРО | 9703
24КЛ0071 | Калибровка. Источники питания | Калибровка | Нет | 42467-09 | Б5-71/4-ПРО | 9703
24КЛ0071 | Калибровка. Источники питания | Калибровка | Нет | 42467-20 | Б5-71/1-ПРО | 9703
24КЛ0071 | Калибровка. Источники питания | Калибровка | Нет | 42467-20 | Б5-71/2-ПРО | 9703
24КЛ0071 | Калибровка. Источники питания | Калибровка | Нет | 42467-20 | Б5-71/3-ПРО | 9703
24КЛ0071 | Калибровка. Источники питания | Калибровка | Нет | 42467-20 | Б5-71/4-ПРО | 9703
24КЛ0071 | Калибровка. Источники питания | Калибровка | Нет | 49916-12 | PWS4205 | 9703
24КЛ0071 | Калибровка. Источники питания | Калибровка | Нет | 49916-12 | PWS4305 | 9703
24КЛ0071 | Калибровка. Источники питания | Калибровка | Нет | 49916-12 | PWS4323 | 9703
24КЛ0071 | Калибровка. Источники питания | Калибровка | Нет | 49916-12 | PWS4602 | 9703
24КЛ0071 | Калибровка. Источники питания | Калибровка | Нет | 49916-12 | PWS4721 | 9703
24КЛ0071 | Калибровка. Источники питания | Калибровка | Нет | 5965-77 | Б5-45 | 9703
24КЛ0071 | Калибровка. Источники питания | Калибровка | Нет | 64887-16 | Б5-71ММ | 9703
24КЛ0071 | Калибровка. Источники питания | Калибровка | Нет | 68671-17 | PPH-71503 | 9703
24КЛ0071 | Калибровка. Источники питания | Калибровка | Нет | 68671-17 | PPH-71503D | 9703
24КЛ0071 | Калибровка. Источники питания | Калибровка | Нет | 71239-18 | АКИП-1101A | 9703
24КЛ0071 | Калибровка. Источники питания | Калибровка | Нет | 71239-18 | АКИП-1102A | 9703
24КЛ0071 | Калибровка. Источники питания | Калибровка | Нет | 71239-18 | АКИП-1103A | 9703
24КЛ0071 | Калибровка. Источники питания | Калибровка | Нет | 71239-18 | АКИП-1104A | 9703
24КЛ0071 | Калибровка. Источники питания | Калибровка | Нет | 71239-18 | АКИП-1105A | 9703
24КЛ0074 | Калибровка. Комплекс измерительный для диагностики качества контуров заземления | Калибровка | Нет | 18764-99 | КДЗ-1 | 11552
24КЛ0074 | Калибровка. Комплекс измерительный для диагностики качества контуров заземления | Калибровка | Нет | 18764-04 | КДЗ-1 | 11552
24КЛ0074 | Калибровка. Комплекс измерительный для диагностики качества контуров заземления | Калибровка | Нет | 18765-99 | ИК-1 | 11552
24КЛ0074 | Калибровка. Комплекс измерительный для диагностики качества контуров заземления | Калибровка | Нет | 18765-04 | ИК-1 | 11552
24КЛ0074 | Калибровка. Комплекс измерительный для диагностики качества контуров заземления | Калибровка | Нет | 35201-07 | КДЗ-2 | 11552
24КЛ0074 | Калибровка. Комплекс измерительный для диагностики качества контуров заземления | Калибровка | Нет | 25488-03 | ИКП-1 | 11552
24КЛ0076 | Калибровка. Комплексы аппаратно-программные измерения скорости движения транспортных средств (за 1 канал) | Калибровка | Да | 40227-08 | Одиссей | 13240
24КЛ0076 | Калибровка. Комплексы аппаратно-программные измерения скорости движения транспортных средств (за 1 канал) | Калибровка | Да | 57406-14 | АвтоУраган-ВСМ | 13240
24КЛ0076 | Калибровка. Комплексы аппаратно-программные измерения скорости движения транспортных средств (за 1 канал) | Калибровка | Да | 45236-10 | АвтоУраган-ВС | 13240
24КЛ0076 | Калибровка. Комплексы аппаратно-программные измерения скорости движения транспортных средств (за 1 канал) | Калибровка | Да | 62716-15 | Азимут 2 | 13240
24КЛ0082 | Калибровка. Осциллографы цифровые двухканальные | Калибровка | Нет | 21186-01 | GDS-830 | 11001
24КЛ0082 | Калибровка. Осциллографы цифровые двухканальные | Калибровка | Нет | 24018-02 | TDS2002 | 11001
24КЛ0082 | Калибровка. Осциллографы цифровые двухканальные | Калибровка | Нет | 24018-02 | TDS2004 | 11001
24КЛ0082 | Калибровка. Осциллографы цифровые двухканальные | Калибровка | Нет | 24018-02 | TDS2012 | 11001
24КЛ0082 | Калибровка. Осциллографы цифровые двухканальные | Калибровка | Нет | 24018-02 | TDS2022 | 11001
24КЛ0082 | Калибровка. Осциллографы цифровые двухканальные | Калибровка | Нет | 24019-02 | TDS1002 | 11001
24КЛ0082 | Калибровка. Осциллографы цифровые двухканальные | Калибровка | Нет | 24019-02 | TDS1012 | 11001
24КЛ0082 | Калибровка. Осциллографы цифровые двухканальные | Калибровка | Нет | 24021-02 | TDS3012B | 11001
24КЛ0082 | Калибровка. Осциллографы цифровые двухканальные | Калибровка | Нет | 24021-02 | TDS3032B | 11001
24КЛ0082 | Калибровка. Осциллографы цифровые двухканальные | Калибровка | Нет | 24021-02 | TDS3052B | 11001
24КЛ0082 | Калибровка. Осциллографы цифровые двухканальные | Калибровка | Нет | 24152-02 | 54600B | 11001
24КЛ0082 | Калибровка. Осциллографы цифровые двухканальные | Калибровка | Нет | 24152-02 | 54603B | 11001
24КЛ0082 | Калибровка. Осциллографы цифровые двухканальные | Калибровка | Нет | 24152-02 | 54610B | 11001
24КЛ0082 | Калибровка. Осциллографы цифровые двухканальные | Калибровка | Нет | 24152-02 | 54615B | 11001
24КЛ0082 | Калибровка. Осциллографы цифровые двухканальные | Калибровка | Нет | 24152-02 | 54616B | 11001
24КЛ0082 | Калибровка. Осциллографы цифровые двухканальные | Калибровка | Нет | 24152-02 | 54621A | 11001
24КЛ0082 | Калибровка. Осциллографы цифровые двухканальные | Калибровка | Нет | 24152-02 | 54621D | 11001
24КЛ0082 | Калибровка. Осциллографы цифровые двухканальные | Калибровка | Нет | 24152-02 | 54622A | 11001
24КЛ0082 | Калибровка. Осциллографы цифровые двухканальные | Калибровка | Нет | 24152-02 | 54622D | 11001
24КЛ0082 | Калибровка. Осциллографы цифровые двухканальные | Калибровка | Нет | 24152-02 | 54645A | 11001
24КЛ0082 | Калибровка. Осциллографы цифровые двухканальные | Калибровка | Нет | 24152-02 | 54645D | 11001
24КЛ0082 | Калибровка. Осциллографы цифровые двухканальные | Калибровка | Нет | 24543-03 | АСК-2022 | 11001
24КЛ0082 | Калибровка. Осциллографы цифровые двухканальные | Калибровка | Нет | 24543-03 | АСК-2023 | 11001
24КЛ0082 | Калибровка. Осциллографы цифровые двухканальные | Калибровка | Нет | 25618-03 | GDS-820 | 11001
24КЛ0082 | Калибровка. Осциллографы цифровые двухканальные | Калибровка | Нет | 25618-03 | GDS-820S | 11001
24КЛ0082 | Калибровка. Осциллографы цифровые двухканальные | Калибровка | Нет | 25618-03 | GDS-820C | 11001
24КЛ0082 | Калибровка. Осциллографы цифровые двухканальные | Калибровка | Нет | 25618-03 | GDS-840S | 11001
24КЛ0082 | Калибровка. Осциллографы цифровые двухканальные | Калибровка | Нет | 25618-03 | GDS-840C | 11001
24КЛ0082 | Калибровка. Осциллографы цифровые двухканальные | Калибровка | Нет | 25618-04 | GDS-806S | 11001
24КЛ0082 | Калибровка. Осциллографы цифровые двухканальные | Калибровка | Нет | 25618-04 | GDS-806C | 11001
24КЛ0082 | Калибровка. Осциллографы цифровые двухканальные | Калибровка | Нет | 25618-04 | GDS-810S | 11001
24КЛ0082 | Калибровка. Осциллографы цифровые двухканальные | Калибровка | Нет | 25618-04 | GDS-810C | 11001
24КЛ0082 | Калибровка. Осциллографы цифровые двухканальные | Калибровка | Нет | 25618-04 | GDS-820S | 11001
24КЛ0082 | Калибровка. Осциллографы цифровые двухканальные | Калибровка | Нет | 25618-04 | GDS-820C | 11001
24КЛ0082 | Калибровка. Осциллографы цифровые двухканальные | Калибровка | Нет | 25618-04 | GDS-840S | 11001
24КЛ0082 | Калибровка. Осциллографы цифровые двухканальные | Калибровка | Нет | 25618-04 | GDS-840C | 11001
24КЛ0082 | Калибровка. Осциллографы цифровые двухканальные | Калибровка | Нет | 25619-03 | 54641A | 11001
24КЛ0082 | Калибровка. Осциллографы цифровые двухканальные | Калибровка | Нет | 25619-03 | 54641D | 11001
24КЛ0082 | Калибровка. Осциллографы цифровые двухканальные | Калибровка | Нет | 25619-03 | 54642A | 11001
24КЛ0082 | Калибровка. Осциллографы цифровые двухканальные | Калибровка | Нет | 25619-03 | 54642D | 11001
24КЛ0082 | Калибровка. Осциллографы цифровые двухканальные | Калибровка | Нет | 28767-06 | TPS2012 | 11001
24КЛ0082 | Калибровка. Осциллографы цифровые двухканальные | Калибровка | Нет | 28770-05 | TDS3064B | 11001
24КЛ0082 | Калибровка. Осциллографы цифровые двухканальные | Калибровка | Нет | 28770-05 | TDS3044B | 11001
24КЛ0082 | Калибровка. Осциллографы цифровые двухканальные | Калибровка | Нет | 28770-05 | TDS3024B | 11001
24КЛ0082 | Калибровка. Осциллографы цифровые двухканальные | Калибровка | Нет | 30681-05 | DSO6032A | 11001
24КЛ0082 | Калибровка. Осциллографы цифровые двухканальные | Калибровка | Нет | 30681-05 | DSO6052A | 11001
24КЛ0082 | Калибровка. Осциллографы цифровые двухканальные | Калибровка | Нет | 30681-05 | DSO6102A | 11001
24КЛ0082 | Калибровка. Осциллографы цифровые двухканальные | Калибровка | Нет | 30681-05 | MSO6032A | 11001
24КЛ0082 | Калибровка. Осциллографы цифровые двухканальные | Калибровка | Нет | 30681-05 | MSO6052A | 11001
24КЛ0082 | Калибровка. Осциллографы цифровые двухканальные | Калибровка | Нет | 30681-05 | MSO6102A | 11001
24КЛ0082 | Калибровка. Осциллографы цифровые двухканальные | Калибровка | Нет | 30681-06 | DSO 6012A | 11001
24КЛ0082 | Калибровка. Осциллографы цифровые двухканальные | Калибровка | Нет | 30681-06 | DSO 6032A | 11001
24КЛ0082 | Калибровка. Осциллографы цифровые двухканальные | Калибровка | Нет | 30681-06 | DSO 6052A | 11001
24КЛ0082 | Калибровка. Осциллографы цифровые двухканальные | Калибровка | Нет | 30681-06 | DSO 6102A | 11001
24КЛ0082 | Калибровка. Осциллографы цифровые двухканальные | Калибровка | Нет | 30681-06 | MSO 6012A | 11001
24КЛ0082 | Калибровка. Осциллографы цифровые двухканальные | Калибровка | Нет | 30681-06 | MSO 6032A | 11001
24КЛ0082 | Калибровка. Осциллографы цифровые двухканальные | Калибровка | Нет | 30681-06 | MSO 6052A | 11001
24КЛ0082 | Калибровка. Осциллографы цифровые двухканальные | Калибровка | Нет | 30681-06 | MSO 6102A | 11001
24КЛ0082 | Калибровка. Осциллографы цифровые двухканальные | Калибровка | Нет | 30681-06 | DSO 6012A | 11001
24КЛ0082 | Калибровка. Осциллографы цифровые двухканальные | Калибровка | Нет | 30681-06 | DSO 6032A | 11001
24КЛ0082 | Калибровка. Осциллографы цифровые двухканальные | Калибровка | Нет | 30681-06 | DSO 6052A | 11001
24КЛ0082 | Калибровка. Осциллографы цифровые двухканальные | Калибровка | Нет | 30681-06 | DSO 6102A | 11001
24КЛ0082 | Калибровка. Осциллографы цифровые двухканальные | Калибровка | Нет | 30681-06 | MSO 6012A | 11001
24КЛ0082 | Калибровка. Осциллографы цифровые двухканальные | Калибровка | Нет | 30681-06 | MSO 6032A | 11001
24КЛ0082 | Калибровка. Осциллографы цифровые двухканальные | Калибровка | Нет | 30681-06 | MSO 6052A | 11001
24КЛ0082 | Калибровка. Осциллографы цифровые двухканальные | Калибровка | Нет | 30681-06 | MSO 6102A | 11001
24КЛ0082 | Калибровка. Осциллографы цифровые двухканальные | Калибровка | Нет | 30681-13 | DSO 6012A | 11001
24КЛ0082 | Калибровка. Осциллографы цифровые двухканальные | Калибровка | Нет | 30681-13 | DSO 6032A | 11001
24КЛ0082 | Калибровка. Осциллографы цифровые двухканальные | Калибровка | Нет | 30681-13 | DSO 6052A | 11001
24КЛ0082 | Калибровка. Осциллографы цифровые двухканальные | Калибровка | Нет | 30681-13 | DSO 6102A | 11001
24КЛ0082 | Калибровка. Осциллографы цифровые двухканальные | Калибровка | Нет | 30681-13 | MSO 6012A | 11001
24КЛ0082 | Калибровка. Осциллографы цифровые двухканальные | Калибровка | Нет | 30681-13 | MSO 6032A | 11001
24КЛ0082 | Калибровка. Осциллографы цифровые двухканальные | Калибровка | Нет | 30681-13 | MSO 6052A | 11001
24КЛ0082 | Калибровка. Осциллографы цифровые двухканальные | Калибровка | Нет | 30681-13 | MSO 6102A | 11001
24КЛ0082 | Калибровка. Осциллографы цифровые двухканальные | Калибровка | Нет | 32485-06 | WaveRunner 62Xi | 11001
24КЛ0082 | Калибровка. Осциллографы цифровые двухканальные | Калибровка | Нет | 32618-06 | TDS1001B | 11001
24КЛ0082 | Калибровка. Осциллографы цифровые двухканальные | Калибровка | Нет | 32618-06 | TDS1002B | 11001
24КЛ0082 | Калибровка. Осциллографы цифровые двухканальные | Калибровка | Нет | 32618-06 | TDS1012B | 11001
24КЛ0082 | Калибровка. Осциллографы цифровые двухканальные | Калибровка | Нет | 32618-06 | TDS2002B | 11001
24КЛ0082 | Калибровка. Осциллографы цифровые двухканальные | Калибровка | Нет | 32618-06 | TDS2012B | 11001
24КЛ0082 | Калибровка. Осциллографы цифровые двухканальные | Калибровка | Нет | 32618-06 | TDS2022B | 11001
24КЛ0082 | Калибровка. Осциллографы цифровые двухканальные | Калибровка | Нет | 33711-08 | DS1302CA | 11001
24КЛ0082 | Калибровка. Осциллографы цифровые двухканальные | Калибровка | Нет | 33711-08 | DS1202B | 11001
24КЛ0082 | Калибровка. Осциллографы цифровые двухканальные | Калибровка | Нет | 33711-08 | DS1202CA | 11001
24КЛ0082 | Калибровка. Осциллографы цифровые двухканальные | Калибровка | Нет | 33711-08 | DS1202D | 11001
24КЛ0082 | Калибровка. Осциллографы цифровые двухканальные | Калибровка | Нет | 33711-08 | DS1202E | 11001
24КЛ0082 | Калибровка. Осциллографы цифровые двухканальные | Калибровка | Нет | 33711-08 | DS1102B | 11001
24КЛ0082 | Калибровка. Осциллографы цифровые двухканальные | Калибровка | Нет | 33711-08 | DS1102CA | 11001
24КЛ0082 | Калибровка. Осциллографы цифровые двухканальные | Калибровка | Нет | 33711-08 | DS1102D | 11001
24КЛ0082 | Калибровка. Осциллографы цифровые двухканальные | Калибровка | Нет | 33711-08 | DS1102E | 11001
24КЛ0082 | Калибровка. Осциллографы цифровые двухканальные | Калибровка | Нет | 33711-08 | DS1062B | 11001
24КЛ0082 | Калибровка. Осциллографы цифровые двухканальные | Калибровка | Нет | 33711-08 | DS1062CA | 11001
24КЛ0082 | Калибровка. Осциллографы цифровые двухканальные | Калибровка | Нет | 33711-08 | DS1052D | 11001
24КЛ0082 | Калибровка. Осциллографы цифровые двухканальные | Калибровка | Нет | 33711-08 | DS1052E | 11001
24КЛ0082 | Калибровка. Осциллографы цифровые двухканальные | Калибровка | Нет | 33756-07 | GDS-2062 | 11001
24КЛ0082 | Калибровка. Осциллографы цифровые двухканальные | Калибровка | Нет | 33756-07 | GDS-2102 | 11001
24КЛ0082 | Калибровка. Осциллографы цифровые двухканальные | Калибровка | Нет | 33756-07 | GDS-2202 | 11001
24КЛ0082 | Калибровка. Осциллографы цифровые двухканальные | Калибровка | Нет | 36421-07 | С8-43 | 11001
24КЛ0082 | Калибровка. Осциллографы цифровые двухканальные | Калибровка | Нет | 37153-08 | DSO 5012A | 11001
24КЛ0082 | Калибровка. Осциллографы цифровые двухканальные | Калибровка | Нет | 37153-08 | DSO 5032A | 11001
24КЛ0082 | Калибровка. Осциллографы цифровые двухканальные | Калибровка | Нет | 37153-08 | DSO 5052A | 11001
24КЛ0082 | Калибровка. Осциллографы цифровые двухканальные | Калибровка | Нет | 38084-08 | GDS-71022 | 11001
24КЛ0082 | Калибровка. Осциллографы цифровые двухканальные | Калибровка | Нет | 38084-08 | GDS-71042 | 11001
24КЛ0082 | Калибровка. Осциллографы цифровые двухканальные | Калибровка | Нет | 38084-08 | GDS-71062 | 11001
24КЛ0082 | Калибровка. Осциллографы цифровые двухканальные | Калибровка | Нет | 38084-08 | GDS-71102 | 11001
24КЛ0082 | Калибровка. Осциллографы цифровые двухканальные | Калибровка | Нет | 38442-08 | DL1720E | 11001
24КЛ0082 | Калибровка. Осциллографы цифровые двухканальные | Калибровка | Нет | 39681-08 | АСК-2034 | 11001
24КЛ0082 | Калибровка. Осциллографы цифровые двухканальные | Калибровка | Нет | 39681-08 | АСК-2047 | 11001
24КЛ0082 | Калибровка. Осциллографы цифровые двухканальные | Калибровка | Нет | 39681-08 | АСК-2064 | 11001
24КЛ0082 | Калибровка. Осциллографы цифровые двухканальные | Калибровка | Нет | 39681-08 | АСК-2067 | 11001
24КЛ0082 | Калибровка. Осциллографы цифровые двухканальные | Калибровка | Нет | 39681-08 | АСК-2167 | 11001
24КЛ0082 | Калибровка. Осциллографы цифровые двухканальные | Калибровка | Нет | 39681-08 | АСК-2168 | 11001
24КЛ0082 | Калибровка. Осциллографы цифровые двухканальные | Калибровка | Нет | 39681-08 | АСК-6022 | 11001
24КЛ0082 | Калибровка. Осциллографы цифровые двухканальные | Калибровка | Нет | 39681-08 | АСК-6062 | 11001
24КЛ0082 | Калибровка. Осциллографы цифровые двухканальные | Калибровка | Нет | 39681-08 | АСК-6102 | 11001
24КЛ0082 | Калибровка. Осциллографы цифровые двухканальные | Калибровка | Нет | 40234-08 | WaveAce 102 | 11001
24КЛ0082 | Калибровка. Осциллографы цифровые двухканальные | Калибровка | Нет | 40234-08 | WaveAce 112 | 11001
24КЛ0082 | Калибровка. Осциллографы цифровые двухканальные | Калибровка | Нет | 40234-08 | WaveAce 202 | 11001
24КЛ0082 | Калибровка. Осциллографы цифровые двухканальные | Калибровка | Нет | 40234-08 | WaveAce 212 | 11001
24КЛ0082 | Калибровка. Осциллографы цифровые двухканальные | Калибровка | Нет | 40234-08 | WaveAce 222 | 11001
24КЛ0082 | Калибровка. Осциллографы цифровые двухканальные | Калибровка | Нет | 40234-08 | WaveAce 232 | 11001
24КЛ0082 | Калибровка. Осциллографы цифровые двухканальные | Калибровка | Нет | 43942-10 | GDS-71062A | 11001
24КЛ0082 | Калибровка. Осциллографы цифровые двухканальные | Калибровка | Нет | 43942-10 | GDS-71102A | 11001
24КЛ0082 | Калибровка. Осциллографы цифровые двухканальные | Калибровка | Нет | 43942-10 | GDS-71152A | 11001
24КЛ0082 | Калибровка. Осциллографы цифровые двухканальные | Калибровка | Нет | 44361-10 | АКИП-4106 | 11001
24КЛ0082 | Калибровка. Осциллографы цифровые двухканальные | Калибровка | Нет | 44361-10 | АКИП-4106/1 | 11001
24КЛ0082 | Калибровка. Осциллографы цифровые двухканальные | Калибровка | Нет | 44363-10 | АКИП-4107 | 11001
24КЛ0082 | Калибровка. Осциллографы цифровые двухканальные | Калибровка | Нет | 44363-10 | АКИП-4107/1 | 11001
24КЛ0082 | Калибровка. Осциллографы цифровые двухканальные | Калибровка | Нет | 44363-10 | АКИП-4107/2 | 11001
24КЛ0082 | Калибровка. Осциллографы цифровые двухканальные | Калибровка | Нет | 44363-10 | АКИП-4108 | 11001
24КЛ0082 | Калибровка. Осциллографы цифровые двухканальные | Калибровка | Нет | 44363-10 | АКИП-4108/1 | 11001
24КЛ0082 | Калибровка. Осциллографы цифровые двухканальные | Калибровка | Нет | 44363-10 | АКИП-4108/2 | 11001
24КЛ0082 | Калибровка. Осциллографы цифровые двухканальные | Калибровка | Нет | 44363-10 | АКИП-4109 | 11001
24КЛ0082 | Калибровка. Осциллографы цифровые двухканальные | Калибровка | Нет | 44363-10 | АКИП-4110 | 11001
24КЛ0082 | Калибровка. Осциллографы цифровые двухканальные | Калибровка | Нет | 44363-10 | АКИП-4111 | 11001
24КЛ0082 | Калибровка. Осциллографы цифровые двухканальные | Калибровка | Нет | 44363-10 | АКИП-4111/1 | 11001
24КЛ0082 | Калибровка. Осциллографы цифровые двухканальные | Калибровка | Нет | 45247-10 | PXI-5114 | 11001
24КЛ0082 | Калибровка. Осциллографы цифровые двухканальные | Калибровка | Нет | 45498-10 | DSO7012B | 11001
24КЛ0082 | Калибровка. Осциллографы цифровые двухканальные | Калибровка | Нет | 45498-10 | DSO7032B | 11001
24КЛ0082 | Калибровка. Осциллографы цифровые двухканальные | Калибровка | Нет | 45498-10 | DSO7052B | 11001
24КЛ0082 | Калибровка. Осциллографы цифровые двухканальные | Калибровка | Нет | 45498-10 | MSO7012B | 11001
24КЛ0082 | Калибровка. Осциллографы цифровые двухканальные | Калибровка | Нет | 45498-10 | MSO7032B | 11001
24КЛ0082 | Калибровка. Осциллографы цифровые двухканальные | Калибровка | Нет | 45498-10 | MSO7052B | 11001
24КЛ0082 | Калибровка. Осциллографы цифровые двухканальные | Калибровка | Нет | 48471-11 | TDS2001C | 11001
24КЛ0082 | Калибровка. Осциллографы цифровые двухканальные | Калибровка | Нет | 48471-11 | TDS2002C | 11001
24КЛ0082 | Калибровка. Осциллографы цифровые двухканальные | Калибровка | Нет | 48471-11 | TDS2012C | 11001
24КЛ0082 | Калибровка. Осциллографы цифровые двухканальные | Калибровка | Нет | 48471-11 | TDS2022C | 11001
24КЛ0082 | Калибровка. Осциллографы цифровые двухканальные | Калибровка | Нет | 48998-12 | DSO-X 2002A | 11001
24КЛ0082 | Калибровка. Осциллографы цифровые двухканальные | Калибровка | Нет | 48998-12 | DSO-X 2012A | 11001
24КЛ0082 | Калибровка. Осциллографы цифровые двухканальные | Калибровка | Нет | 48998-12 | DSO-X 2014A | 11001
24КЛ0082 | Калибровка. Осциллографы цифровые двухканальные | Калибровка | Нет | 48998-12 | DSO-X 2022A | 11001
24КЛ0082 | Калибровка. Осциллографы цифровые двухканальные | Калибровка | Нет | 48998-12 | MSO-X 2002A | 11001
24КЛ0082 | Калибровка. Осциллографы цифровые двухканальные | Калибровка | Нет | 48998-12 | MSO-X 2004A | 11001
24КЛ0082 | Калибровка. Осциллографы цифровые двухканальные | Калибровка | Нет | 48998-12 | MSO-X 2012A | 11001
24КЛ0082 | Калибровка. Осциллографы цифровые двухканальные | Калибровка | Нет | 48998-12 | MSO-X 2022A | 11001
24КЛ0082 | Калибровка. Осциллографы цифровые двухканальные | Калибровка | Нет | 48998-12 | DSO-X 3012A | 11001
24КЛ0082 | Калибровка. Осциллографы цифровые двухканальные | Калибровка | Нет | 48998-12 | DSO-X 3032A | 11001
24КЛ0082 | Калибровка. Осциллографы цифровые двухканальные | Калибровка | Нет | 48998-12 | DSO-X 3052A | 11001
24КЛ0082 | Калибровка. Осциллографы цифровые двухканальные | Калибровка | Нет | 51561-12 | АКИП-4115/1 | 11001
24КЛ0082 | Калибровка. Осциллографы цифровые двухканальные | Калибровка | Нет | 51561-12 | АКИП-4115/2 | 11001
24КЛ0082 | Калибровка. Осциллографы цифровые двухканальные | Калибровка | Нет | 51561-12 | АКИП-4115/3 | 11001
24КЛ0082 | Калибровка. Осциллографы цифровые двухканальные | Калибровка | Нет | 51561-12 | АКИП-4115/4 | 11001
24КЛ0082 | Калибровка. Осциллографы цифровые двухканальные | Калибровка | Нет | 51561-12 | АКИП-4115/5 | 11001
24КЛ0082 | Калибровка. Осциллографы цифровые двухканальные | Калибровка | Нет | 51561-12 | АКИП-4115/6 | 11001
24КЛ0082 | Калибровка. Осциллографы цифровые двухканальные | Калибровка | Нет | 51561-12 | АКИП-4115/1А | 11001
24КЛ0082 | Калибровка. Осциллографы цифровые двухканальные | Калибровка | Нет | 51561-12 | АКИП-4115/2А | 11001
24КЛ0082 | Калибровка. Осциллографы цифровые двухканальные | Калибровка | Нет | 51561-12 | АКИП-4115/3А | 11001
24КЛ0082 | Калибровка. Осциллографы цифровые двухканальные | Калибровка | Нет | 51561-12 | АКИП-4115/4А | 11001
24КЛ0082 | Калибровка. Осциллографы цифровые двухканальные | Калибровка | Нет | 51561-12 | АКИП-4115/5А | 11001
24КЛ0082 | Калибровка. Осциллографы цифровые двухканальные | Калибровка | Нет | 51561-12 | АКИП-4115/6А | 11001
24КЛ0082 | Калибровка. Осциллографы цифровые двухканальные | Калибровка | Нет | 52925-13 | TBS1022 | 11001
24КЛ0082 | Калибровка. Осциллографы цифровые двухканальные | Калибровка | Нет | 52925-13 | TBS1042 | 11001
24КЛ0082 | Калибровка. Осциллографы цифровые двухканальные | Калибровка | Нет | 52925-13 | TBS1062 | 11001
24КЛ0082 | Калибровка. Осциллографы цифровые двухканальные | Калибровка | Нет | 52925-13 | TBS1102 | 11001
24КЛ0082 | Калибровка. Осциллографы цифровые двухканальные | Калибровка | Нет | 52925-13 | TBS1152 | 11001
24КЛ0082 | Калибровка. Осциллографы цифровые двухканальные | Калибровка | Нет | 53945-13 | WaveAce 1001 | 11001
24КЛ0082 | Калибровка. Осциллографы цифровые двухканальные | Калибровка | Нет | 53945-13 | WaveAce 1002 | 11001
24КЛ0082 | Калибровка. Осциллографы цифровые двухканальные | Калибровка | Нет | 53945-13 | WaveAce 1012 | 11001
24КЛ0082 | Калибровка. Осциллографы цифровые двухканальные | Калибровка | Нет | 53945-13 | WaveAce 2002 | 11001
24КЛ0082 | Калибровка. Осциллографы цифровые двухканальные | Калибровка | Нет | 53945-13 | WaveAce 2004 | 11001
24КЛ0082 | Калибровка. Осциллографы цифровые двухканальные | Калибровка | Нет | 53945-13 | WaveAce 2012 | 11001
24КЛ0082 | Калибровка. Осциллографы цифровые двухканальные | Калибровка | Нет | 53945-13 | WaveAce 2014 | 11001
24КЛ0082 | Калибровка. Осциллографы цифровые двухканальные | Калибровка | Нет | 53945-13 | WaveAce 2022 | 11001
24КЛ0082 | Калибровка. Осциллографы цифровые двухканальные | Калибровка | Нет | 53945-13 | WaveAce 2024 | 11001
24КЛ0082 | Калибровка. Осциллографы цифровые двухканальные | Калибровка | Нет | 53945-13 | WaveAce 2032 | 11001
24КЛ0082 | Калибровка. Осциллографы цифровые двухканальные | Калибровка | Нет | 53945-13 | WaveAce 2034 | 11001
24КЛ0082 | Калибровка. Осциллографы цифровые двухканальные | Калибровка | Нет | 53946-13 | АКИП-4122/1 | 11001
24КЛ0082 | Калибровка. Осциллографы цифровые двухканальные | Калибровка | Нет | 53946-13 | АКИП-4122/2 | 11001
24КЛ0082 | Калибровка. Осциллографы цифровые двухканальные | Калибровка | Нет | 53946-13 | АКИП-4122/3 | 11001
24КЛ0082 | Калибровка. Осциллографы цифровые двухканальные | Калибровка | Нет | 53946-13 | АКИП-4122/4 | 11001
24КЛ0082 | Калибровка. Осциллографы цифровые двухканальные | Калибровка | Нет | 53946-13 | АКИП-4122/5 | 11001
24КЛ0082 | Калибровка. Осциллографы цифровые двухканальные | Калибровка | Нет | 53946-13 | АКИП-4122/6 | 11001
24КЛ0082 | Калибровка. Осциллографы цифровые двухканальные | Калибровка | Нет | 53946-13 | АКИП-4122/1V | 11001
24КЛ0082 | Калибровка. Осциллографы цифровые двухканальные | Калибровка | Нет | 53946-13 | АКИП-4122/2V | 11001
24КЛ0082 | Калибровка. Осциллографы цифровые двухканальные | Калибровка | Нет | 53946-13 | АКИП-4122/3V | 11001
24КЛ0082 | Калибровка. Осциллографы цифровые двухканальные | Калибровка | Нет | 53946-13 | АКИП-4122/4V | 11001
24КЛ0082 | Калибровка. Осциллографы цифровые двухканальные | Калибровка | Нет | 53946-13 | АКИП-4122/5V | 11001
24КЛ0082 | Калибровка. Осциллографы цифровые двухканальные | Калибровка | Нет | 53946-13 | АКИП-4122/6V | 11001
24КЛ0082 | Калибровка. Осциллографы цифровые двухканальные | Калибровка | Нет | 55660-13 | RTM2032 | 11001
24КЛ0082 | Калибровка. Осциллографы цифровые двухканальные | Калибровка | Нет | 55660-13 | RTM2052 | 11001
24КЛ0082 | Калибровка. Осциллографы цифровые двухканальные | Калибровка | Нет | 58295-14 | TBS1052B | 11001
24КЛ0082 | Калибровка. Осциллографы цифровые двухканальные | Калибровка | Нет | 58295-14 | TBS1052B-EDU | 11001
24КЛ0082 | Калибровка. Осциллографы цифровые двухканальные | Калибровка | Нет | 58295-14 | TBS1072B | 11001
24КЛ0082 | Калибровка. Осциллографы цифровые двухканальные | Калибровка | Нет | 58295-14 | TBS1072B-EDU | 11001
24КЛ0082 | Калибровка. Осциллографы цифровые двухканальные | Калибровка | Нет | 58295-14 | TBS1102B | 11001
24КЛ0082 | Калибровка. Осциллографы цифровые двухканальные | Калибровка | Нет | 58295-14 | TBS1102B-EDU | 11001
24КЛ0082 | Калибровка. Осциллографы цифровые двухканальные | Калибровка | Нет | 58295-14 | TBS1152B | 11001
24КЛ0082 | Калибровка. Осциллографы цифровые двухканальные | Калибровка | Нет | 58295-14 | TBS1152B-EDU | 11001
24КЛ0082 | Калибровка. Осциллографы цифровые двухканальные | Калибровка | Нет | 58295-14 | TBS1202B | 11001
24КЛ0082 | Калибровка. Осциллографы цифровые двухканальные | Калибровка | Нет | 58295-14 | TBS1202B-EDU | 11001
24КЛ0082 | Калибровка. Осциллографы цифровые двухканальные | Калибровка | Нет |  | HPS-10 | 11001
24КЛ0082 | Калибровка. Осциллографы цифровые двухканальные | Калибровка | Нет |  | HPS-40 | 11001
24КЛ0082 | Калибровка. Осциллографы цифровые двухканальные | Калибровка | Нет | 19296-00 | TDS 724D | 11001
24КЛ0082 | Калибровка. Осциллографы цифровые двухканальные | Калибровка | Нет | 41693-09 | TDS3012C | 11001
24КЛ0082 | Калибровка. Осциллографы цифровые двухканальные | Калибровка | Нет | 41693-09 | TDS3032C | 11001
24КЛ0082 | Калибровка. Осциллографы цифровые двухканальные | Калибровка | Нет | 41693-09 | TDS3052C | 11001
24КЛ0082 | Калибровка. Осциллографы цифровые двухканальные | Калибровка | Нет | 49918-12 | ADS | 11001
24КЛ0082 | Калибровка. Осциллографы цифровые двухканальные | Калибровка | Нет |  | С8-28М | 11001
24КЛ0082 | Калибровка. Осциллографы цифровые двухканальные | Калибровка | Нет |  | HPS40 | 11001
24КЛ0082 | Калибровка. Осциллографы цифровые двухканальные | Калибровка | Нет |  | HPS10 | 11001
24КЛ0082 | Калибровка. Осциллографы цифровые двухканальные | Калибровка | Нет |  | OS-5020G | 11001
24КЛ0082 | Калибровка. Осциллографы цифровые двухканальные | Калибровка | Нет | 69417-17 | АКИП-4115 | 11001
24КЛ0082 | Калибровка. Осциллографы цифровые двухканальные | Калибровка | Нет | 69417-17 | АКИП-4119 | 11001
24КЛ0082 | Калибровка. Осциллографы цифровые двухканальные | Калибровка | Нет | 69417-17 | АКИП-4127 | 11001
24КЛ0082 | Калибровка. Осциллографы цифровые двухканальные | Калибровка | Нет | 69417-17 | АКИП-4131 | 11001
24КЛ0082 | Калибровка. Осциллографы цифровые двухканальные | Калибровка | Нет | 19294-00 | TDS 220 | 11001
24КЛ0082 | Калибровка. Осциллографы цифровые двухканальные | Калибровка | Нет | 19294-00 | TDS 210 | 11001
24КЛ0082 | Калибровка. Осциллографы цифровые двухканальные | Калибровка | Нет | 28981-05 | ACK-7022 | 11001
24КЛ0082 | Калибровка. Осциллографы цифровые двухканальные | Калибровка | Нет | 28981-05 | ACK-7042 | 11001
24КЛ0082 | Калибровка. Осциллографы цифровые двухканальные | Калибровка | Нет | 28981-05 | ACK-7103 | 11001
24КЛ0082 | Калибровка. Осциллографы цифровые двухканальные | Калибровка | Нет | 28981-05 | ACK-7203 | 11001
24КЛ0082 | Калибровка. Осциллографы цифровые двухканальные | Калибровка | Нет | 30291-05 | DSO3062A | 11001
24КЛ0082 | Калибровка. Осциллографы цифровые двухканальные | Калибровка | Нет | 30291-05 | DSO3102A | 11001
24КЛ0082 | Калибровка. Осциллографы цифровые двухканальные | Калибровка | Нет | 30291-05 | DSO3152A | 11001
24КЛ0082 | Калибровка. Осциллографы цифровые двухканальные | Калибровка | Нет | 30291-05 | DSO3202A | 11001
24КЛ0082 | Калибровка. Осциллографы цифровые двухканальные | Калибровка | Нет | 41693-09 | TDS3012C | 11001
24КЛ0082 | Калибровка. Осциллографы цифровые двухканальные | Калибровка | Нет | 41693-09 | TDS3032C | 11001
24КЛ0082 | Калибровка. Осциллографы цифровые двухканальные | Калибровка | Нет | 41693-09 | TDS3052C | 11001
24КЛ0082 | Калибровка. Осциллографы цифровые двухканальные | Калибровка | Нет | 46704-11 | RTO1012 | 11001
24КЛ0082 | Калибровка. Осциллографы цифровые двухканальные | Калибровка | Нет | 46704-11 | RTO1022 | 11001
24КЛ0082 | Калибровка. Осциллографы цифровые двухканальные | Калибровка | Нет | 51544-12 | DSO1052B | 11001
24КЛ0082 | Калибровка. Осциллографы цифровые двухканальные | Калибровка | Нет | 51544-12 | DSO1072B | 11001
24КЛ0082 | Калибровка. Осциллографы цифровые двухканальные | Калибровка | Нет | 51544-12 | DSO1102B | 11001
24КЛ0082 | Калибровка. Осциллографы цифровые двухканальные | Калибровка | Нет | 51544-12 | DSO1152B | 11001
24КЛ0082 | Калибровка. Осциллографы цифровые двухканальные | Калибровка | Нет | 51562-12 | GDS-73152 | 11001
24КЛ0082 | Калибровка. Осциллографы цифровые двухканальные | Калибровка | Нет | 51562-12 | GDS-73252 | 11001
24КЛ0082 | Калибровка. Осциллографы цифровые двухканальные | Калибровка | Нет | 51562-12 | GDS-73352 | 11001
24КЛ0082 | Калибровка. Осциллографы цифровые двухканальные | Калибровка | Нет | 51562-12 | GDS-73502А | 11001
24КЛ0082 | Калибровка. Осциллографы цифровые двухканальные | Калибровка | Нет | 54988-13 | RIGOL DS4000 | 11001
24КЛ0082 | Калибровка. Осциллографы цифровые двухканальные | Калибровка | Нет | 54988-13 | MSO4000 | 11001
24КЛ0082 | Калибровка. Осциллографы цифровые двухканальные | Калибровка | Нет | 55302-13 | ADS-2022 | 11001
24КЛ0082 | Калибровка. Осциллографы цифровые двухканальные | Калибровка | Нет | 55302-13 | ADS-2072 | 11001
24КЛ0082 | Калибровка. Осциллографы цифровые двухканальные | Калибровка | Нет | 55302-13 | ADS-2072M | 11001
24КЛ0082 | Калибровка. Осциллографы цифровые двухканальные | Калибровка | Нет | 55302-13 | ADS-2102 | 11001
24КЛ0082 | Калибровка. Осциллографы цифровые двухканальные | Калибровка | Нет | 55302-13 | ADS-2102M | 11001
24КЛ0082 | Калибровка. Осциллографы цифровые двухканальные | Калибровка | Нет | 55302-13 | ADS-2152M | 11001
24КЛ0082 | Калибровка. Осциллографы цифровые двухканальные | Калибровка | Нет | 55302-13 | ADS-2202 | 11001
24КЛ0082 | Калибровка. Осциллографы цифровые двухканальные | Калибровка | Нет | 55659-13 | HMO3032 | 11001
24КЛ0082 | Калибровка. Осциллографы цифровые двухканальные | Калибровка | Нет | 55659-13 | HMO3042 | 11001
24КЛ0082 | Калибровка. Осциллографы цифровые двухканальные | Калибровка | Нет | 55659-13 | HMO3052 | 11001
24КЛ0082 | Калибровка. Осциллографы цифровые двухканальные | Калибровка | Нет | 63649-16 | АКИП73203D | 11001
24КЛ0082 | Калибровка. Осциллографы цифровые двухканальные | Калибровка | Нет | 63649-16 | АКИП73204D | 11001
24КЛ0082 | Калибровка. Осциллографы цифровые двухканальные | Калибровка | Нет | 63649-16 | АКИП73205D | 11001
24КЛ0082 | Калибровка. Осциллографы цифровые двухканальные | Калибровка | Нет | 63649-16 | АКИП73206D | 11001
24КЛ0082 | Калибровка. Осциллографы цифровые двухканальные | Калибровка | Нет | 64768-16 | С8-203/2 | 11001
24КЛ0082 | Калибровка. Осциллографы цифровые двухканальные | Калибровка | Нет | 67518-17 | EDUX1002A | 11001
24КЛ0082 | Калибровка. Осциллографы цифровые двухканальные | Калибровка | Нет | 67518-17 | EDUX1002G | 11001
24КЛ0082 | Калибровка. Осциллографы цифровые двухканальные | Калибровка | Нет | 67518-17 | DSOX1102A | 11001
24КЛ0082 | Калибровка. Осциллографы цифровые двухканальные | Калибровка | Нет | 67518-17 | DSOX1102G | 11001
24КЛ0082 | Калибровка. Осциллографы цифровые двухканальные | Калибровка | Нет | 68026-17 | GDS71072B | 11001
24КЛ0082 | Калибровка. Осциллографы цифровые двухканальные | Калибровка | Нет | 68026-17 | GDS71102B | 11001
24КЛ0082 | Калибровка. Осциллографы цифровые двухканальные | Калибровка | Нет | 68026-17 | GDS72072E | 11001
24КЛ0082 | Калибровка. Осциллографы цифровые двухканальные | Калибровка | Нет | 68026-17 | MSO72072E | 11001
24КЛ0082 | Калибровка. Осциллографы цифровые двухканальные | Калибровка | Нет | 68026-17 | MSO72072EA | 11001
24КЛ0082 | Калибровка. Осциллографы цифровые двухканальные | Калибровка | Нет | 68026-17 | GDS72102E | 11001
24КЛ0082 | Калибровка. Осциллографы цифровые двухканальные | Калибровка | Нет | 68026-17 | MSO72102E | 11001
24КЛ0082 | Калибровка. Осциллографы цифровые двухканальные | Калибровка | Нет | 68026-17 | MSO72102EA | 11001
24КЛ0082 | Калибровка. Осциллографы цифровые двухканальные | Калибровка | Нет | 68026-17 | GDS72202E | 11001
24КЛ0082 | Калибровка. Осциллографы цифровые двухканальные | Калибровка | Нет | 68026-17 | MSO72202E | 11001
24КЛ0082 | Калибровка. Осциллографы цифровые двухканальные | Калибровка | Нет | 68026-17 | MSO72202EA | 11001
24КЛ0082 | Калибровка. Осциллографы цифровые двухканальные | Калибровка | Нет | 52080-12 | DPO2002B | 11001
24КЛ0082 | Калибровка. Осциллографы цифровые двухканальные | Калибровка | Нет | 52080-12 | DPO2012B | 11001
24КЛ0082 | Калибровка. Осциллографы цифровые двухканальные | Калибровка | Нет | 52080-12 | DPO2022B | 11001
24КЛ0082 | Калибровка. Осциллографы цифровые двухканальные | Калибровка | Нет | 52080-12 | MSO2002B | 11001
24КЛ0082 | Калибровка. Осциллографы цифровые двухканальные | Калибровка | Нет | 52080-12 | MSO2012B | 11001
24КЛ0082 | Калибровка. Осциллографы цифровые двухканальные | Калибровка | Нет | 52080-12 | MSO2022B | 11001
24КЛ0082 | Калибровка. Осциллографы цифровые двухканальные | Калибровка | Нет | 79929-20 | TBS2072B | 11001
24КЛ0082 | Калибровка. Осциллографы цифровые двухканальные | Калибровка | Нет | 79929-20 | TBS2102B | 11001
24КЛ0082 | Калибровка. Осциллографы цифровые двухканальные | Калибровка | Нет | 79929-20 | TBS2202B | 11001
24КЛ0082 | Калибровка. Осциллографы цифровые двухканальные | Калибровка | Нет | 28708-05 | ОСУ-20 | 11001
24КЛ0082 | Калибровка. Осциллографы цифровые двухканальные | Калибровка | Нет | 59632-15 | ADS-4072 | 11001
24КЛ0082 | Калибровка. Осциллографы цифровые двухканальные | Калибровка | Нет | 59632-15 | ADS-4112 | 11001
24КЛ0082 | Калибровка. Осциллографы цифровые двухканальные | Калибровка | Нет | 59632-15 | ADS-4152 | 11001
24КЛ0082 | Калибровка. Осциллографы цифровые двухканальные | Калибровка | Нет | 59632-15 | ADS-4202 | 11001
24КЛ0082 | Калибровка. Осциллографы цифровые двухканальные | Калибровка | Нет | 59632-15 | ADS-4122 | 11001
24КЛ0082 | Калибровка. Осциллографы цифровые двухканальные | Калибровка | Нет | 59632-15 | ADS-4222 | 11001
24КЛ0082 | Калибровка. Осциллографы цифровые двухканальные | Калибровка | Нет | 59632-15 | ADS-4132 | 11001
24КЛ0082 | Калибровка. Осциллографы цифровые двухканальные | Калибровка | Нет | 59632-15 | ADS-4232 | 11001
24КЛ0082 | Калибровка. Осциллографы цифровые двухканальные | Калибровка | Нет | 59632-15 | ADS-4132D | 11001
24КЛ0082 | Калибровка. Осциллографы цифровые двухканальные | Калибровка | Нет | 59632-15 | ADS-4232D | 11001
24КЛ0082 | Калибровка. Осциллографы цифровые двухканальные | Калибровка | Нет | 41498-09 | ACK-2032 | 11001
24КЛ0082 | Калибровка. Осциллографы цифровые двухканальные | Калибровка | Нет | 41498-09 | ACK-2035 | 11001
24КЛ0082 | Калибровка. Осциллографы цифровые двухканальные | Калибровка | Нет | 41498-09 | ACK-2041 | 11001
24КЛ0082 | Калибровка. Осциллографы цифровые двухканальные | Калибровка | Нет | 41498-09 | ACK-2045 | 11001
24КЛ0082 | Калибровка. Осциллографы цифровые двухканальные | Калибровка | Нет | 41498-09 | ACK-2048 | 11001
24КЛ0082 | Калибровка. Осциллографы цифровые двухканальные | Калибровка | Нет | 41498-09 | ACK-2061 | 11001
24КЛ0082 | Калибровка. Осциллографы цифровые двухканальные | Калибровка | Нет | 41498-09 | ACK-2069 | 11001
24КЛ0082 | Калибровка. Осциллографы цифровые двухканальные | Калибровка | Нет | 41498-09 | ACK-2101 | 11001
24КЛ0082 | Калибровка. Осциллографы цифровые двухканальные | Калибровка | Нет | 41498-09 | ACK-2042 | 11001
24КЛ0082 | Калибровка. Осциллографы цифровые двухканальные | Калибровка | Нет | 41498-09 | ACK-2043 | 11001
24КЛ0082 | Калибровка. Осциллографы цифровые двухканальные | Калибровка | Нет | 41498-09 | ACK-2062 | 11001
24КЛ0082 | Калибровка. Осциллографы цифровые двухканальные | Калибровка | Нет | 41498-09 | ACK-2063 | 11001
24КЛ0082 | Калибровка. Осциллографы цифровые двухканальные | Калибровка | Нет | 41498-09 | ACK-2064 | 11001
24КЛ0082 | Калибровка. Осциллографы цифровые двухканальные | Калибровка | Нет | 41498-09 | ACK-2065 | 11001
24КЛ0082 | Калибровка. Осциллографы цифровые двухканальные | Калибровка | Нет | 41498-09 | ACK-2066 | 11001
24КЛ0082 | Калибровка. Осциллографы цифровые двухканальные | Калибровка | Нет | 41498-09 | АСК-2102 | 11001
24КЛ0082 | Калибровка. Осциллографы цифровые двухканальные | Калибровка | Нет | 41498-09 | ACK-2103 | 11001
24КЛ0082 | Калибровка. Осциллографы цифровые двухканальные | Калибровка | Нет | 41498-09 | ACK-2104 | 11001
24КЛ0082 | Калибровка. Осциллографы цифровые двухканальные | Калибровка | Нет | 41498-09 | ACK-2105 | 11001
24КЛ0082 | Калибровка. Осциллографы цифровые двухканальные | Калибровка | Нет | 41498-09 | ACK-2109 | 11001
24КЛ0082 | Калибровка. Осциллографы цифровые двухканальные | Калибровка | Нет | 41498-09 | ACK-2203 | 11001
24КЛ0082 | Калибровка. Осциллографы цифровые двухканальные | Калибровка | Нет | 41498-09 | ACK-2205 | 11001
24КЛ0082 | Калибровка. Осциллографы цифровые двухканальные | Калибровка | Нет | 41498-09 | ACK-5045 | 11001
24КЛ0082 | Калибровка. Осциллографы цифровые двухканальные | Калибровка | Нет | 41498-09 | ACK-5065 | 11001
24КЛ0082 | Калибровка. Осциллографы цифровые двухканальные | Калибровка | Нет | 41498-09 | ACK-5069 | 11001
24КЛ0082 | Калибровка. Осциллографы цифровые двухканальные | Калибровка | Нет | 41498-09 | ACK-5105 | 11001
24КЛ0082 | Калибровка. Осциллографы цифровые двухканальные | Калибровка | Нет | 41498-09 | ACK-5109 | 11001
24КЛ0082 | Калибровка. Осциллографы цифровые двухканальные | Калибровка | Нет | 41498-09 | ACK-6035 | 11001
24КЛ0082 | Калибровка. Осциллографы цифровые двухканальные | Калибровка | Нет | 41498-09 | ACK-6045 | 11001
24КЛ0082 | Калибровка. Осциллографы цифровые двухканальные | Калибровка | Нет | 41498-09 | ACK-6065 | 11001
24КЛ0082 | Калибровка. Осциллографы цифровые двухканальные | Калибровка | Нет | 41498-09 | ACK-6069 | 11001
24КЛ0082 | Калибровка. Осциллографы цифровые двухканальные | Калибровка | Нет | 41498-09 | ACK-6105 | 11001
24КЛ0082 | Калибровка. Осциллографы цифровые двухканальные | Калибровка | Нет | 41498-09 | ACK-6109 | 11001
24КЛ0082 | Калибровка. Осциллографы цифровые двухканальные | Калибровка | Нет | 58859-14 | АКИП-4126/1 | 11001
24КЛ0082 | Калибровка. Осциллографы цифровые двухканальные | Калибровка | Нет | 58859-14 | АКИП-4126/2 | 11001
24КЛ0082 | Калибровка. Осциллографы цифровые двухканальные | Калибровка | Нет | 58859-14 | АКИП-4126/3 | 11001
24КЛ0082 | Калибровка. Осциллографы цифровые двухканальные | Калибровка | Нет | 58859-14 | АКИП-4126/4 | 11001
24КЛ0082 | Калибровка. Осциллографы цифровые двухканальные | Калибровка | Нет | 64302-16 | АКИП-4126/1-X | 11001
24КЛ0082 | Калибровка. Осциллографы цифровые двухканальные | Калибровка | Нет | 64302-16 | АКИП-4126/2-X | 11001
24КЛ0082 | Калибровка. Осциллографы цифровые двухканальные | Калибровка | Нет | 64302-16 | АКИП-4126/3-X | 11001
24КЛ0082 | Калибровка. Осциллографы цифровые двухканальные | Калибровка | Нет | 64302-16 | АКИП-4126/4-X | 11001
24КЛ0082 | Калибровка. Осциллографы цифровые двухканальные | Калибровка | Нет | 68021-17 | RTB2002 | 11001
24КЛ0082 | Калибровка. Осциллографы цифровые двухканальные | Калибровка | Нет | 7464-79 | С1-97 | 11001
24КЛ0083 | Калибровка. Осциллографы цифровые четырехканальные | Калибровка | Нет | 24152-02 | 54602B | 19800
24КЛ0083 | Калибровка. Осциллографы цифровые четырехканальные | Калибровка | Нет | 24152-02 | 54624A | 19800
24КЛ0083 | Калибровка. Осциллографы цифровые четырехканальные | Калибровка | Нет | 24021-02 | TDS3014B | 19800
24КЛ0083 | Калибровка. Осциллографы цифровые четырехканальные | Калибровка | Нет | 24021-02 | TDS3034B | 19800
24КЛ0083 | Калибровка. Осциллографы цифровые четырехканальные | Калибровка | Нет | 24021-02 | TDS3054B | 19800
24КЛ0083 | Калибровка. Осциллографы цифровые четырехканальные | Калибровка | Нет | 24018-02 | TDS2014 | 19800
24КЛ0083 | Калибровка. Осциллографы цифровые четырехканальные | Калибровка | Нет | 24018-02 | TDS2024 | 19800
24КЛ0083 | Калибровка. Осциллографы цифровые четырехканальные | Калибровка | Нет | 28223-04 | WP 7300 | 19800
24КЛ0083 | Калибровка. Осциллографы цифровые четырехканальные | Калибровка | Нет | 28767-06 | TPS2014 | 19800
24КЛ0083 | Калибровка. Осциллографы цифровые четырехканальные | Калибровка | Нет | 28767-06 | TPS2024 | 19800
24КЛ0083 | Калибровка. Осциллографы цифровые четырехканальные | Калибровка | Нет | 30681-05 | DSO6034A | 19800
24КЛ0083 | Калибровка. Осциллографы цифровые четырехканальные | Калибровка | Нет | 30681-05 | DSO6054A | 19800
24КЛ0083 | Калибровка. Осциллографы цифровые четырехканальные | Калибровка | Нет | 30681-05 | DSO6104A | 19800
24КЛ0083 | Калибровка. Осциллографы цифровые четырехканальные | Калибровка | Нет | 30681-05 | MSO6034A | 19800
24КЛ0083 | Калибровка. Осциллографы цифровые четырехканальные | Калибровка | Нет | 30681-05 | MSO6054A | 19800
24КЛ0083 | Калибровка. Осциллографы цифровые четырехканальные | Калибровка | Нет | 30681-05 | MSO6104A | 19800
24КЛ0083 | Калибровка. Осциллографы цифровые четырехканальные | Калибровка | Нет | 30681-06 | DSO 6014A | 19800
24КЛ0083 | Калибровка. Осциллографы цифровые четырехканальные | Калибровка | Нет | 30681-06 | DSO 6034A | 19800
24КЛ0083 | Калибровка. Осциллографы цифровые четырехканальные | Калибровка | Нет | 30681-06 | DSO 6054A | 19800
24КЛ0083 | Калибровка. Осциллографы цифровые четырехканальные | Калибровка | Нет | 30681-06 | DSO 6104A | 19800
24КЛ0083 | Калибровка. Осциллографы цифровые четырехканальные | Калибровка | Нет | 30681-06 | MSO 6014A | 19800
24КЛ0083 | Калибровка. Осциллографы цифровые четырехканальные | Калибровка | Нет | 30681-06 | MSO 6034A | 19800
24КЛ0083 | Калибровка. Осциллографы цифровые четырехканальные | Калибровка | Нет | 30681-06 | MSO 6054A | 19800
24КЛ0083 | Калибровка. Осциллографы цифровые четырехканальные | Калибровка | Нет | 30681-06 | MSO 6104A | 19800
24КЛ0083 | Калибровка. Осциллографы цифровые четырехканальные | Калибровка | Нет | 30681-13 | DSO 6014A | 19800
24КЛ0083 | Калибровка. Осциллографы цифровые четырехканальные | Калибровка | Нет | 30681-13 | DSO 6034A | 19800
24КЛ0083 | Калибровка. Осциллографы цифровые четырехканальные | Калибровка | Нет | 30681-13 | DSO 6054A | 19800
24КЛ0083 | Калибровка. Осциллографы цифровые четырехканальные | Калибровка | Нет | 30681-13 | DSO 6104A | 19800
24КЛ0083 | Калибровка. Осциллографы цифровые четырехканальные | Калибровка | Нет | 30681-13 | MSO 6014A | 19800
24КЛ0083 | Калибровка. Осциллографы цифровые четырехканальные | Калибровка | Нет | 30681-13 | MSO 6034A | 19800
24КЛ0083 | Калибровка. Осциллографы цифровые четырехканальные | Калибровка | Нет | 30681-13 | MSO 6054A | 19800
24КЛ0083 | Калибровка. Осциллографы цифровые четырехканальные | Калибровка | Нет | 30681-13 | MSO 6104A | 19800
24КЛ0083 | Калибровка. Осциллографы цифровые четырехканальные | Калибровка | Нет | 30681-13 | DSO 6014L | 19800
24КЛ0083 | Калибровка. Осциллографы цифровые четырехканальные | Калибровка | Нет | 30681-13 | DSO 6054L | 19800
24КЛ0083 | Калибровка. Осциллографы цифровые четырехканальные | Калибровка | Нет | 30681-13 | DSO 6104L | 19800
24КЛ0083 | Калибровка. Осциллографы цифровые четырехканальные | Калибровка | Нет | 32618-06 | TDS2004B | 19800
24КЛ0083 | Калибровка. Осциллографы цифровые четырехканальные | Калибровка | Нет | 32618-06 | TDS2014B | 19800
24КЛ0083 | Калибровка. Осциллографы цифровые четырехканальные | Калибровка | Нет | 32618-06 | TDS2024B | 19800
24КЛ0083 | Калибровка. Осциллографы цифровые четырехканальные | Калибровка | Нет | 33756-07 | GDS-2064 | 19800
24КЛ0083 | Калибровка. Осциллографы цифровые четырехканальные | Калибровка | Нет | 33756-07 | GDS-2104 | 19800
24КЛ0083 | Калибровка. Осциллографы цифровые четырехканальные | Калибровка | Нет | 33756-07 | GDS-2204 | 19800
24КЛ0083 | Калибровка. Осциллографы цифровые четырехканальные | Калибровка | Нет | 37153-08 | DSO 5014A | 19800
24КЛ0083 | Калибровка. Осциллографы цифровые четырехканальные | Калибровка | Нет | 37153-08 | DSO 5034A | 19800
24КЛ0083 | Калибровка. Осциллографы цифровые четырехканальные | Калибровка | Нет | 37153-08 | DSO 5054A | 19800
24КЛ0083 | Калибровка. Осциллографы цифровые четырехканальные | Калибровка | Нет | 38442-08 | DL1740E | 19800
24КЛ0083 | Калибровка. Осциллографы цифровые четырехканальные | Калибровка | Нет | 38442-08 | DL1740EL | 19800
24КЛ0083 | Калибровка. Осциллографы цифровые четырехканальные | Калибровка | Нет | 38442-08 | DL1735 Е | 19800
24КЛ0083 | Калибровка. Осциллографы цифровые четырехканальные | Калибровка | Нет | 39514-08 | DL9040 | 19800
24КЛ0083 | Калибровка. Осциллографы цифровые четырехканальные | Калибровка | Нет | 39514-08 | DL9040L | 19800
24КЛ0083 | Калибровка. Осциллографы цифровые четырехканальные | Калибровка | Нет | 39514-08 | DL9140 | 19800
24КЛ0083 | Калибровка. Осциллографы цифровые четырехканальные | Калибровка | Нет | 39514-08 | DL9140L | 19800
24КЛ0083 | Калибровка. Осциллографы цифровые четырехканальные | Калибровка | Нет | 39514-08 | DL9240 | 19800
24КЛ0083 | Калибровка. Осциллографы цифровые четырехканальные | Калибровка | Нет | 39514-08 | DL9240L | 19800
24КЛ0083 | Калибровка. Осциллографы цифровые четырехканальные | Калибровка | Нет | 39514-08 | DL9505L | 19800
24КЛ0083 | Калибровка. Осциллографы цифровые четырехканальные | Калибровка | Нет | 39514-08 | DL9510L | 19800
24КЛ0083 | Калибровка. Осциллографы цифровые четырехканальные | Калибровка | Нет | 39514-08 | DL9705L | 19800
24КЛ0083 | Калибровка. Осциллографы цифровые четырехканальные | Калибровка | Нет | 39514-08 | DL9710L | 19800
24КЛ0083 | Калибровка. Осциллографы цифровые четырехканальные | Калибровка | Нет | 44363-10 | АКИП-4109/1 | 19800
24КЛ0083 | Калибровка. Осциллографы цифровые четырехканальные | Калибровка | Нет | 44363-10 | АКИП-4109/2 | 19800
24КЛ0083 | Калибровка. Осциллографы цифровые четырехканальные | Калибровка | Нет | 44363-10 | АКИП-4110/1 | 19800
24КЛ0083 | Калибровка. Осциллографы цифровые четырехканальные | Калибровка | Нет | 45498-10 | DSO7014B | 19800
24КЛ0083 | Калибровка. Осциллографы цифровые четырехканальные | Калибровка | Нет | 45498-10 | DSO7034B | 19800
24КЛ0083 | Калибровка. Осциллографы цифровые четырехканальные | Калибровка | Нет | 45498-10 | DSO7054B | 19800
24КЛ0083 | Калибровка. Осциллографы цифровые четырехканальные | Калибровка | Нет | 45498-10 | DSO7104B | 19800
24КЛ0083 | Калибровка. Осциллографы цифровые четырехканальные | Калибровка | Нет | 45498-10 | MSO7014B | 19800
24КЛ0083 | Калибровка. Осциллографы цифровые четырехканальные | Калибровка | Нет | 45498-10 | MSO7034B | 19800
24КЛ0083 | Калибровка. Осциллографы цифровые четырехканальные | Калибровка | Нет | 45498-10 | MSO7054B | 19800
24КЛ0083 | Калибровка. Осциллографы цифровые четырехканальные | Калибровка | Нет | 45498-10 | MSO7104B | 19800
24КЛ0083 | Калибровка. Осциллографы цифровые четырехканальные | Калибровка | Нет | 48471-11 | TDS2004C | 19800
24КЛ0083 | Калибровка. Осциллографы цифровые четырехканальные | Калибровка | Нет | 48471-11 | TDS2014C | 19800
24КЛ0083 | Калибровка. Осциллографы цифровые четырехканальные | Калибровка | Нет | 48471-11 | TDS2024C | 19800
24КЛ0083 | Калибровка. Осциллографы цифровые четырехканальные | Калибровка | Нет | 48998-12 | DSO-X 2004A | 19800
24КЛ0083 | Калибровка. Осциллографы цифровые четырехканальные | Калибровка | Нет | 48998-12 | DSO-X 2014A | 19800
24КЛ0083 | Калибровка. Осциллографы цифровые четырехканальные | Калибровка | Нет | 48998-12 | DSO-X 2024A | 19800
24КЛ0083 | Калибровка. Осциллографы цифровые четырехканальные | Калибровка | Нет | 48998-12 | MSO-X 2004A | 19800
24КЛ0083 | Калибровка. Осциллографы цифровые четырехканальные | Калибровка | Нет | 48998-12 | MSO-X 2014A | 19800
24КЛ0083 | Калибровка. Осциллографы цифровые четырехканальные | Калибровка | Нет | 48998-12 | MSO-X 2024A | 19800
24КЛ0083 | Калибровка. Осциллографы цифровые четырехканальные | Калибровка | Нет | 48998-12 | DSO-X 3014A | 19800
24КЛ0083 | Калибровка. Осциллографы цифровые четырехканальные | Калибровка | Нет | 48998-12 | DSO-X 3024A | 19800
24КЛ0083 | Калибровка. Осциллографы цифровые четырехканальные | Калибровка | Нет | 48998-12 | DSO-X 3034A | 19800
24КЛ0083 | Калибровка. Осциллографы цифровые четырехканальные | Калибровка | Нет | 48998-12 | DSO-X 3054A | 19800
24КЛ0083 | Калибровка. Осциллографы цифровые четырехканальные | Калибровка | Нет | 51561-12 | АКИП-4119/1 | 19800
24КЛ0083 | Калибровка. Осциллографы цифровые четырехканальные | Калибровка | Нет | 51561-12 | АКИП-4119/2 | 19800
24КЛ0083 | Калибровка. Осциллографы цифровые четырехканальные | Калибровка | Нет | 51561-12 | АКИП-4119/3 | 19800
24КЛ0083 | Калибровка. Осциллографы цифровые четырехканальные | Калибровка | Нет | 51561-12 | АКИП-4119/4 | 19800
24КЛ0083 | Калибровка. Осциллографы цифровые четырехканальные | Калибровка | Нет | 53945-13 | WaveAce 2004 | 19800
24КЛ0083 | Калибровка. Осциллографы цифровые четырехканальные | Калибровка | Нет | 53945-13 | WaveAce 2014 | 19800
24КЛ0083 | Калибровка. Осциллографы цифровые четырехканальные | Калибровка | Нет | 53945-13 | WaveAce 2024 | 19800
24КЛ0083 | Калибровка. Осциллографы цифровые четырехканальные | Калибровка | Нет | 53945-13 | WaveAce 2034 | 19800
24КЛ0083 | Калибровка. Осциллографы цифровые четырехканальные | Калибровка | Нет | 55660-13 | RTM2034 | 19800
24КЛ0083 | Калибровка. Осциллографы цифровые четырехканальные | Калибровка | Нет | 55660-13 | RTM2054 | 19800
24КЛ0083 | Калибровка. Осциллографы цифровые четырехканальные | Калибровка | Нет | 19296-00 | TDS 794D | 19800
24КЛ0083 | Калибровка. Осциллографы цифровые четырехканальные | Калибровка | Нет | 19296-00 | TDS 784D | 19800
24КЛ0083 | Калибровка. Осциллографы цифровые четырехканальные | Калибровка | Нет | 19296-00 | TDS 754D | 19800
24КЛ0083 | Калибровка. Осциллографы цифровые четырехканальные | Калибровка | Нет | 41693-09 | TDS3014C | 19800
24КЛ0083 | Калибровка. Осциллографы цифровые четырехканальные | Калибровка | Нет | 41693-09 | TDS3034C | 19800
24КЛ0083 | Калибровка. Осциллографы цифровые четырехканальные | Калибровка | Нет | 41693-09 | TDS3054C | 19800
24КЛ0083 | Калибровка. Осциллографы цифровые четырехканальные | Калибровка | Нет | 19294-00 | TDS 224 | 19800
24КЛ0083 | Калибровка. Осциллографы цифровые четырехканальные | Калибровка | Нет | 28981-05 | ACK-7304 | 19800
24КЛ0083 | Калибровка. Осциллографы цифровые четырехканальные | Калибровка | Нет | 28981-05 | ACK-7404 | 19800
24КЛ0083 | Калибровка. Осциллографы цифровые четырехканальные | Калибровка | Нет | 28981-05 | ACK-7474 | 19800
24КЛ0083 | Калибровка. Осциллографы цифровые четырехканальные | Калибровка | Нет | 28981-05 | ACK-8064 | 19800
24КЛ0083 | Калибровка. Осциллографы цифровые четырехканальные | Калибровка | Нет | 28981-05 | ACK-8104 | 19800
24КЛ0083 | Калибровка. Осциллографы цифровые четырехканальные | Калибровка | Нет | 46704-11 | RTO1014 | 19800
24КЛ0083 | Калибровка. Осциллографы цифровые четырехканальные | Калибровка | Нет | 46704-11 | RTO1024 | 19800
24КЛ0083 | Калибровка. Осциллографы цифровые четырехканальные | Калибровка | Нет | 51562-12 | GDS-73154 | 19800
24КЛ0083 | Калибровка. Осциллографы цифровые четырехканальные | Калибровка | Нет | 51562-12 | GDS-73254 | 19800
24КЛ0083 | Калибровка. Осциллографы цифровые четырехканальные | Калибровка | Нет | 51562-12 | GDS-73354 | 19800
24КЛ0083 | Калибровка. Осциллографы цифровые четырехканальные | Калибровка | Нет | 51562-12 | GDS-73504А | 19800
24КЛ0083 | Калибровка. Осциллографы цифровые четырехканальные | Калибровка | Нет | 55659-13 | HMO3034 | 19800
24КЛ0083 | Калибровка. Осциллографы цифровые четырехканальные | Калибровка | Нет | 55659-13 | HMO3044 | 19800
24КЛ0083 | Калибровка. Осциллографы цифровые четырехканальные | Калибровка | Нет | 55659-13 | HMO3054 | 19800
24КЛ0083 | Калибровка. Осциллографы цифровые четырехканальные | Калибровка | Нет | 63649-16 | АКИП73403D | 19800
24КЛ0083 | Калибровка. Осциллографы цифровые четырехканальные | Калибровка | Нет | 63649-16 | АКИП73404D | 19800
24КЛ0083 | Калибровка. Осциллографы цифровые четырехканальные | Калибровка | Нет | 63649-16 | АКИП73405D | 19800
24КЛ0083 | Калибровка. Осциллографы цифровые четырехканальные | Калибровка | Нет | 63649-16 | АКИП73406D | 19800
24КЛ0083 | Калибровка. Осциллографы цифровые четырехканальные | Калибровка | Нет | 64768-16 | С8-203/4 | 19800
24КЛ0083 | Калибровка. Осциллографы цифровые четырехканальные | Калибровка | Нет | 68026-17 | GDS71054B | 19800
24КЛ0083 | Калибровка. Осциллографы цифровые четырехканальные | Калибровка | Нет | 68026-17 | GDS71074B | 19800
24КЛ0083 | Калибровка. Осциллографы цифровые четырехканальные | Калибровка | Нет | 68026-17 | GDS72074E | 19800
24КЛ0083 | Калибровка. Осциллографы цифровые четырехканальные | Калибровка | Нет | 68026-17 | MSO72074E | 19800
24КЛ0083 | Калибровка. Осциллографы цифровые четырехканальные | Калибровка | Нет | 68026-17 | MSO72074EA | 19800
24КЛ0083 | Калибровка. Осциллографы цифровые четырехканальные | Калибровка | Нет | 68026-17 | GDS72104E | 19800
24КЛ0083 | Калибровка. Осциллографы цифровые четырехканальные | Калибровка | Нет | 68026-17 | MSO72104E | 19800
24КЛ0083 | Калибровка. Осциллографы цифровые четырехканальные | Калибровка | Нет | 68026-17 | MSO72104EA | 19800
24КЛ0083 | Калибровка. Осциллографы цифровые четырехканальные | Калибровка | Нет | 68026-17 | GDS72204 | 19800
24КЛ0083 | Калибровка. Осциллографы цифровые четырехканальные | Калибровка | Нет | 68026-17 | MSO72204E | 19800
24КЛ0083 | Калибровка. Осциллографы цифровые четырехканальные | Калибровка | Нет | 68026-17 | MSO72204EA | 19800
24КЛ0083 | Калибровка. Осциллографы цифровые четырехканальные | Калибровка | Нет | 30061-05 | WP 7100A | 19800
24КЛ0083 | Калибровка. Осциллографы цифровые четырехканальные | Калибровка | Нет | 30061-05 | WP 7200A | 19800
24КЛ0083 | Калибровка. Осциллографы цифровые четырехканальные | Калибровка | Нет | 30061-05 | WP 7300A | 19800
24КЛ0083 | Калибровка. Осциллографы цифровые четырехканальные | Калибровка | Нет | 52080-12 | DPO2004B | 19800
24КЛ0083 | Калибровка. Осциллографы цифровые четырехканальные | Калибровка | Нет | 52080-12 | DPO2014B | 19800
24КЛ0083 | Калибровка. Осциллографы цифровые четырехканальные | Калибровка | Нет | 52080-12 | DPO2024B | 19800
24КЛ0083 | Калибровка. Осциллографы цифровые четырехканальные | Калибровка | Нет | 52080-12 | MSO2004B | 19800
24КЛ0083 | Калибровка. Осциллографы цифровые четырехканальные | Калибровка | Нет | 54983-13 | DS1074Z | 19800
24КЛ0083 | Калибровка. Осциллографы цифровые четырехканальные | Калибровка | Нет | 54983-13 | DS1074ZA | 19800
24КЛ0083 | Калибровка. Осциллографы цифровые четырехканальные | Калибровка | Нет | 54983-13 | DS1104Z | 19800
24КЛ0083 | Калибровка. Осциллографы цифровые четырехканальные | Калибровка | Нет | 54983-13 | DS1104ZA | 19800
24КЛ0083 | Калибровка. Осциллографы цифровые четырехканальные | Калибровка | Нет | 54983-13 | DS1154Z | 19800
24КЛ0083 | Калибровка. Осциллографы цифровые четырехканальные | Калибровка | Нет | 54983-13 | DS1154ZA | 19800
24КЛ0083 | Калибровка. Осциллографы цифровые четырехканальные | Калибровка | Нет | 54983-13 | DS1204Z | 19800
24КЛ0083 | Калибровка. Осциллографы цифровые четырехканальные | Калибровка | Нет | 54983-13 | DS1204ZA | 19800
24КЛ0083 | Калибровка. Осциллографы цифровые четырехканальные | Калибровка | Нет | 54983-13 | MSO1074Z | 19800
24КЛ0083 | Калибровка. Осциллографы цифровые четырехканальные | Калибровка | Нет | 54983-13 | MSO1074ZA | 19800
24КЛ0083 | Калибровка. Осциллографы цифровые четырехканальные | Калибровка | Нет | 54983-13 | MSO1104Z | 19800
24КЛ0083 | Калибровка. Осциллографы цифровые четырехканальные | Калибровка | Нет | 54983-13 | MSO1104ZA | 19800
24КЛ0083 | Калибровка. Осциллографы цифровые четырехканальные | Калибровка | Нет | 54983-13 | MSO1154Z | 19800
24КЛ0083 | Калибровка. Осциллографы цифровые четырехканальные | Калибровка | Нет | 54983-13 | MSO1154ZA | 19800
24КЛ0083 | Калибровка. Осциллографы цифровые четырехканальные | Калибровка | Нет | 54983-13 | MSO1204Z | 19800
24КЛ0083 | Калибровка. Осциллографы цифровые четырехканальные | Калибровка | Нет | 54983-13 | MSO1204ZA | 19800
24КЛ0083 | Калибровка. Осциллографы цифровые четырехканальные | Калибровка | Нет | 79929-20 | TBS2074B | 19800
24КЛ0083 | Калибровка. Осциллографы цифровые четырехканальные | Калибровка | Нет | 79929-20 | TBS2104B | 19800
24КЛ0083 | Калибровка. Осциллографы цифровые четырехканальные | Калибровка | Нет | 79929-20 | TBS2204B | 19800
24КЛ0083 | Калибровка. Осциллографы цифровые четырехканальные | Калибровка | Нет | 58859-14 | АКИП-4126/1А | 19800
24КЛ0083 | Калибровка. Осциллографы цифровые четырехканальные | Калибровка | Нет | 58859-14 | АКИП-4126/2А | 19800
24КЛ0083 | Калибровка. Осциллографы цифровые четырехканальные | Калибровка | Нет | 58859-14 | АКИП-4126/3А | 19800
24КЛ0083 | Калибровка. Осциллографы цифровые четырехканальные | Калибровка | Нет | 58859-14 | АКИП-4126/4А | 19800
24КЛ0083 | Калибровка. Осциллографы цифровые четырехканальные | Калибровка | Нет | 64302-16 | АКИП-4126/1А-X | 19800
24КЛ0083 | Калибровка. Осциллографы цифровые четырехканальные | Калибровка | Нет | 64302-16 | АКИП-4126/2А-X | 19800
24КЛ0083 | Калибровка. Осциллографы цифровые четырехканальные | Калибровка | Нет | 64302-16 | АКИП-4126/3А-X | 19800
24КЛ0083 | Калибровка. Осциллографы цифровые четырехканальные | Калибровка | Нет | 64302-16 | АКИП-4126/4А-X | 19800
24КЛ0083 | Калибровка. Осциллографы цифровые четырехканальные | Калибровка | Нет | 68021-17 | RTB2004 | 19800
24КЛ0084 | Калибровка. Осциллографы электронно-лучевые многоканальные | Калибровка | Нет | 11127-87 | С1-125 | 6994
24КЛ0084 | Калибровка. Осциллографы электронно-лучевые многоканальные | Калибровка | Нет | 11682-88 | С1-118А | 6994
24КЛ0084 | Калибровка. Осциллографы электронно-лучевые многоканальные | Калибровка | Нет | 11682-88 | С1-118А/1 | 6994
24КЛ0084 | Калибровка. Осциллографы электронно-лучевые многоканальные | Калибровка | Нет | 11763-89 | С1-112А | 6994
24КЛ0084 | Калибровка. Осциллографы электронно-лучевые многоканальные | Калибровка | Нет | 11901-89 | С1-127 | 6994
24КЛ0084 | Калибровка. Осциллографы электронно-лучевые многоканальные | Калибровка | Нет | 11901-96 | С1-127 | 6994
24КЛ0084 | Калибровка. Осциллографы электронно-лучевые многоканальные | Калибровка | Нет | 11901-96 | С1-127 | 6994
24КЛ0084 | Калибровка. Осциллографы электронно-лучевые многоканальные | Калибровка | Нет | 11901-96 | С1-127/1 | 6994
24КЛ0084 | Калибровка. Осциллографы электронно-лучевые многоканальные | Калибровка | Нет | 12443-90 | С1-128 | 6994
24КЛ0084 | Калибровка. Осциллографы электронно-лучевые многоканальные | Калибровка | Нет | 13341-92 | С1-137 | 6994
24КЛ0084 | Калибровка. Осциллографы электронно-лучевые многоканальные | Калибровка | Нет | 13341-92 | С1-137/1 | 6994
24КЛ0084 | Калибровка. Осциллографы электронно-лучевые многоканальные | Калибровка | Нет | 13341-92 | С1-137/2 | 6994
24КЛ0084 | Калибровка. Осциллографы электронно-лучевые многоканальные | Калибровка | Нет | 13341-96 | С1-137 | 6994
24КЛ0084 | Калибровка. Осциллографы электронно-лучевые многоканальные | Калибровка | Нет | 13341-96 | С1-137/1 | 6994
24КЛ0084 | Калибровка. Осциллографы электронно-лучевые многоканальные | Калибровка | Нет | 13341-96 | С1-137/2 | 6994
24КЛ0084 | Калибровка. Осциллографы электронно-лучевые многоканальные | Калибровка | Нет | 13469-92 | СК1-140 | 6994
24КЛ0084 | Калибровка. Осциллографы электронно-лучевые многоканальные | Калибровка | Нет | 16926-97 | С1-151 | 6994
24КЛ0084 | Калибровка. Осциллографы электронно-лучевые многоканальные | Калибровка | Нет | 18492-99 | СК1-132А | 6994
24КЛ0084 | Калибровка. Осциллографы электронно-лучевые многоканальные | Калибровка | Нет | 18492-99 | СК1-140А | 6994
24КЛ0084 | Калибровка. Осциллографы электронно-лучевые многоканальные | Калибровка | Нет | 18492-99 | С1-139А | 6994
24КЛ0084 | Калибровка. Осциллографы электронно-лучевые многоканальные | Калибровка | Нет | 18492-99 | СК1-144 | 6994
24КЛ0084 | Калибровка. Осциллографы электронно-лучевые многоканальные | Калибровка | Нет | 18713-99 | С1-142 | 6994
24КЛ0084 | Калибровка. Осциллографы электронно-лучевые многоканальные | Калибровка | Нет | 19005-99 | С1-147 | 6994
24КЛ0084 | Калибровка. Осциллографы электронно-лучевые многоканальные | Калибровка | Нет | 19374-00 | GOS-620FG | 6994
24КЛ0084 | Калибровка. Осциллографы электронно-лучевые многоканальные | Калибровка | Нет | 19584-00 | С1-117/1 | 6994
24КЛ0084 | Калибровка. Осциллографы электронно-лучевые многоканальные | Калибровка | Нет | 19584-00 | С1-117/2 | 6994
24КЛ0084 | Калибровка. Осциллографы электронно-лучевые многоканальные | Калибровка | Нет | 21491-01 | АСК-1021 | 6994
24КЛ0084 | Калибровка. Осциллографы электронно-лучевые многоканальные | Калибровка | Нет | 21594-01 | GOS-6030 | 6994
24КЛ0084 | Калибровка. Осциллографы электронно-лучевые многоканальные | Калибровка | Нет | 21594-01 | GOS-6031 | 6994
24КЛ0084 | Калибровка. Осциллографы электронно-лучевые многоканальные | Калибровка | Нет | 21594-01 | GОS-6050 | 6994
24КЛ0084 | Калибровка. Осциллографы электронно-лучевые многоканальные | Калибровка | Нет | 21594-01 | GОS-6051 | 6994
24КЛ0084 | Калибровка. Осциллографы электронно-лучевые многоканальные | Калибровка | Нет | 24960-03 | ACK-1022 | 6994
24КЛ0084 | Калибровка. Осциллографы электронно-лучевые многоканальные | Калибровка | Нет | 24960-03 | ACK-2021 | 6994
24КЛ0084 | Калибровка. Осциллографы электронно-лучевые многоканальные | Калибровка | Нет | 24960-03 | ACK-2031 | 6994
24КЛ0084 | Калибровка. Осциллографы электронно-лучевые многоканальные | Калибровка | Нет | 24960-03 | ACK-1051 | 6994
24КЛ0084 | Калибровка. Осциллографы электронно-лучевые многоканальные | Калибровка | Нет | 24960-03 | ACK-1052 | 6994
24КЛ0084 | Калибровка. Осциллографы электронно-лучевые многоканальные | Калибровка | Нет | 24960-03 | ACK-1053 | 6994
24КЛ0084 | Калибровка. Осциллографы электронно-лучевые многоканальные | Калибровка | Нет | 2622-70 | С1-55 | 6994
24КЛ0084 | Калибровка. Осциллографы электронно-лучевые многоканальные | Калибровка | Нет | 29607-05 | GOS-6030 | 6994
24КЛ0084 | Калибровка. Осциллографы электронно-лучевые многоканальные | Калибровка | Нет | 29607-05 | GOS-6031 | 6994
24КЛ0084 | Калибровка. Осциллографы электронно-лучевые многоканальные | Калибровка | Нет | 29607-05 | GOS-6050 | 6994
24КЛ0084 | Калибровка. Осциллографы электронно-лучевые многоканальные | Калибровка | Нет | 29607-05 | GOS-6051 | 6994
24КЛ0084 | Калибровка. Осциллографы электронно-лучевые многоканальные | Калибровка | Нет | 29607-05 | GOS-6103 | 6994
24КЛ0084 | Калибровка. Осциллографы электронно-лучевые многоканальные | Калибровка | Нет | 29607-05 | GOS-6103C | 6994
24КЛ0084 | Калибровка. Осциллографы электронно-лучевые многоканальные | Калибровка | Нет | 29607-05 | GOS-6112 | 6994
24КЛ0084 | Калибровка. Осциллографы электронно-лучевые многоканальные | Калибровка | Нет | 29607-05 | GOS-6200 | 6994
24КЛ0084 | Калибровка. Осциллографы электронно-лучевые многоканальные | Калибровка | Нет | 29607-05 | GRS-6032A | 6994
24КЛ0084 | Калибровка. Осциллографы электронно-лучевые многоканальные | Калибровка | Нет | 29607-05 | GRS-6052A | 6994
24КЛ0084 | Калибровка. Осциллографы электронно-лучевые многоканальные | Калибровка | Нет | 29608-05 | GOS-620 | 6994
24КЛ0084 | Калибровка. Осциллографы электронно-лучевые многоканальные | Калибровка | Нет | 29608-05 | GOS-620FG | 6994
24КЛ0084 | Калибровка. Осциллографы электронно-лучевые многоканальные | Калибровка | Нет | 29608-05 | GOS-622G | 6994
24КЛ0084 | Калибровка. Осциллографы электронно-лучевые многоканальные | Калибровка | Нет | 29608-05 | GOS-652G | 6994
24КЛ0084 | Калибровка. Осциллографы электронно-лучевые многоканальные | Калибровка | Нет | 29608-05 | GOS-653G | 6994
24КЛ0084 | Калибровка. Осциллографы электронно-лучевые многоканальные | Калибровка | Нет | 3003-86 | С1-64А | 6994
24КЛ0084 | Калибровка. Осциллографы электронно-лучевые многоканальные | Калибровка | Нет | 41754-09 | C1-96M | 6994
24КЛ0084 | Калибровка. Осциллографы электронно-лучевые многоканальные | Калибровка | Нет | 41754-09 | C1-120M | 6994
24КЛ0084 | Калибровка. Осциллографы электронно-лучевые многоканальные | Калибровка | Нет | 41754-09 | C1-127M | 6994
24КЛ0084 | Калибровка. Осциллографы электронно-лучевые многоканальные | Калибровка | Нет | 41754-09 | C1-137M | 6994
24КЛ0084 | Калибровка. Осциллографы электронно-лучевые многоканальные | Калибровка | Нет | 41754-09 | C1-157M | 6994
24КЛ0084 | Калибровка. Осциллографы электронно-лучевые многоканальные | Калибровка | Нет | 41754-09 | C1-159M | 6994
24КЛ0084 | Калибровка. Осциллографы электронно-лучевые многоканальные | Калибровка | Нет | 5334-76 | С1-65А | 6994
24КЛ0084 | Калибровка. Осциллографы электронно-лучевые многоканальные | Калибровка | Нет | 6979-86 | С1-83 | 6994
24КЛ0084 | Калибровка. Осциллографы электронно-лучевые многоканальные | Калибровка | Нет | 6980-79 | С1-93 | 6994
24КЛ0084 | Калибровка. Осциллографы электронно-лучевые многоканальные | Калибровка | Нет | 8254-81 | С1-112 | 6994
24КЛ0084 | Калибровка. Осциллографы электронно-лучевые многоканальные | Калибровка | Нет | 8255-88 | С1-104 | 6994
24КЛ0084 | Калибровка. Осциллографы электронно-лучевые многоканальные | Калибровка | Нет | 8256-81 | С1-96 | 6994
24КЛ0084 | Калибровка. Осциллографы электронно-лучевые многоканальные | Калибровка | Нет | 8891-82 | С1-114 | 6994
24КЛ0084 | Калибровка. Осциллографы электронно-лучевые многоканальные | Калибровка | Нет | 9584-84 | С1-117 | 6994
24КЛ0084 | Калибровка. Осциллографы электронно-лучевые многоканальные | Калибровка | Нет |  | С1-81 | 6994
24КЛ0084 | Калибровка. Осциллографы электронно-лучевые многоканальные | Калибровка | Нет |  | Hitachi VC-6525 | 6994
24КЛ0084 | Калибровка. Осциллографы электронно-лучевые многоканальные | Калибровка | Нет |  | Sony Tektronix 326 | 6994
24КЛ0084 | Калибровка. Осциллографы электронно-лучевые многоканальные | Калибровка | Нет |  | HP 54645А | 6994
24КЛ0084 | Калибровка. Осциллографы электронно-лучевые многоканальные | Калибровка | Нет |  | TAS 465 | 6994
24КЛ0084 | Калибровка. Осциллографы электронно-лучевые многоканальные | Калибровка | Нет | 5345-76 | С1-78 | 6994
24КЛ0084 | Калибровка. Осциллографы электронно-лучевые многоканальные | Калибровка | Нет | 7464-79 | С1-97 | 6994
24КЛ0085 | Калибровка. Осциллографы электронно-лучевые одноканальные | Калибровка | Нет | 28709-05 | ОСУ-10А | 5990
24КЛ0085 | Калибровка. Осциллографы электронно-лучевые одноканальные | Калибровка | Нет | 28709-05 | ОСУ-10В | 5990
24КЛ0085 | Калибровка. Осциллографы электронно-лучевые одноканальные | Калибровка | Нет | 15251-96 | С1-143 | 5990
24КЛ0085 | Калибровка. Осциллографы электронно-лучевые одноканальные | Калибровка | Нет | 19743-00 | С1-159 | 5990
24КЛ0085 | Калибровка. Осциллографы электронно-лучевые одноканальные | Калибровка | Нет | 3371-72 | С1-65 | 5990
24КЛ0085 | Калибровка. Осциллографы электронно-лучевые одноканальные | Калибровка | Нет | 34792-07 | С1-169 | 5990
24КЛ0085 | Калибровка. Осциллографы электронно-лучевые одноканальные | Калибровка | Нет | 34792-07 | С1-169/1 | 5990
24КЛ0085 | Калибровка. Осциллографы электронно-лучевые одноканальные | Калибровка | Нет | 3615-73 | С1-67 | 5990
24КЛ0085 | Калибровка. Осциллографы электронно-лучевые одноканальные | Калибровка | Нет | 41754-09 | C1-94M | 5990
24КЛ0085 | Калибровка. Осциллографы электронно-лучевые одноканальные | Калибровка | Нет | 41754-09 | C1-159M | 5990
24КЛ0085 | Калибровка. Осциллографы электронно-лучевые одноканальные | Калибровка | Нет | 4302-74 | С1-73 | 5990
24КЛ0085 | Калибровка. Осциллографы электронно-лучевые одноканальные | Калибровка | Нет | 6791-78 | С1-94 | 5990
24КЛ0085 | Калибровка. Осциллографы электронно-лучевые одноканальные | Калибровка | Нет | 7866-80 | С1-108 | 5990
24КЛ0086 | Калибровка. Осциллографы-мультиметры цифровые | Калибровка | Нет | 25260-03 | OX-5100L | 16475
24КЛ0086 | Калибровка. Осциллографы-мультиметры цифровые | Калибровка | Нет | 27022-04 | Fluke 124 | 16475
24КЛ0086 | Калибровка. Осциллографы-мультиметры цифровые | Калибровка | Нет | 27030-04 | Fluke 123 | 16475
24КЛ0086 | Калибровка. Осциллографы-мультиметры цифровые | Калибровка | Нет | 27030-04 | Fluke 123/S | 16475
24КЛ0086 | Калибровка. Осциллографы-мультиметры цифровые | Калибровка | Нет | 27908-05 | Fluke 192B | 16475
24КЛ0086 | Калибровка. Осциллографы-мультиметры цифровые | Калибровка | Нет | 27908-05 | Fluke 196B | 16475
24КЛ0086 | Калибровка. Осциллографы-мультиметры цифровые | Калибровка | Нет | 27908-05 | Fluke 196С | 16475
24КЛ0086 | Калибровка. Осциллографы-мультиметры цифровые | Калибровка | Нет | 27908-05 | Fluke 199B | 16475
24КЛ0086 | Калибровка. Осциллографы-мультиметры цифровые | Калибровка | Нет | 27908-05 | Fluke 199C | 16475
24КЛ0086 | Калибровка. Осциллографы-мультиметры цифровые | Калибровка | Нет | 31834-06 | ОМЦ-20 | 16475
24КЛ0086 | Калибровка. Осциллографы-мультиметры цифровые | Калибровка | Нет | 35080-07 | ОМЦ-22 | 16475
24КЛ0086 | Калибровка. Осциллографы-мультиметры цифровые | Калибровка | Нет | 35080-07 | ОМЦ-26 | 16475
24КЛ0086 | Калибровка. Осциллографы-мультиметры цифровые | Калибровка | Нет | 39682-08 | АСК-2028 | 16475
24КЛ0086 | Калибровка. Осциллографы-мультиметры цифровые | Калибровка | Нет | 39682-08 | АСК-2068 | 16475
24КЛ0086 | Калибровка. Осциллографы-мультиметры цифровые | Калибровка | Нет | 40743-09 | АКИП-4102 | 16475
24КЛ0086 | Калибровка. Осциллографы-мультиметры цифровые | Калибровка | Нет | 40743-09 | АКИП-4103 | 16475
24КЛ0086 | Калибровка. Осциллографы-мультиметры цифровые | Калибровка | Нет | 42448-09 | Fluke 215C | 16475
24КЛ0086 | Калибровка. Осциллографы-мультиметры цифровые | Калибровка | Нет | 42448-09 | Fluke 225C | 16475
24КЛ0086 | Калибровка. Осциллографы-мультиметры цифровые | Калибровка | Нет | 44135-10 | АКИП-4113/1 | 16475
24КЛ0086 | Калибровка. Осциллографы-мультиметры цифровые | Калибровка | Нет | 44135-10 | АКИП-4113/2 | 16475
24КЛ0086 | Калибровка. Осциллографы-мультиметры цифровые | Калибровка | Нет | 44135-10 | АКИП-4113/3 | 16475
24КЛ0086 | Калибровка. Осциллографы-мультиметры цифровые | Калибровка | Нет | 44135-10 | АКИП-4113/4 | 16475
24КЛ0086 | Калибровка. Осциллографы-мультиметры цифровые | Калибровка | Нет | 44135-10 | АКИП-4113/5 | 16475
24КЛ0086 | Калибровка. Осциллографы-мультиметры цифровые | Калибровка | Нет | 44135-10 | АКИП-4113/6 | 16475
24КЛ0086 | Калибровка. Осциллографы-мультиметры цифровые | Калибровка | Нет | 45243-10 | OX7042 | 16475
24КЛ0086 | Калибровка. Осциллографы-мультиметры цифровые | Калибровка | Нет | 45243-10 | OX7062 | 16475
24КЛ0086 | Калибровка. Осциллографы-мультиметры цифровые | Калибровка | Нет | 45243-10 | OX7102 | 16475
24КЛ0086 | Калибровка. Осциллографы-мультиметры цифровые | Калибровка | Нет | 45243-10 | OX7104 | 16475
24КЛ0086 | Калибровка. Осциллографы-мультиметры цифровые | Калибровка | Нет | 45243-10 | OX7202 | 16475
24КЛ0086 | Калибровка. Осциллографы-мультиметры цифровые | Калибровка | Нет | 45243-10 | OX7204 | 16475
24КЛ0086 | Калибровка. Осциллографы-мультиметры цифровые | Калибровка | Нет | 46571-11 | Fluke 192C | 16475
24КЛ0086 | Калибровка. Осциллографы-мультиметры цифровые | Калибровка | Нет | 46571-11 | Fluke 196C | 16475
24КЛ0086 | Калибровка. Осциллографы-мультиметры цифровые | Калибровка | Нет | 46571-11 | Fluke 199C | 16475
24КЛ0086 | Калибровка. Осциллографы-мультиметры цифровые | Калибровка | Нет | 46572-11 | Fluke 123 | 16475
24КЛ0086 | Калибровка. Осциллографы-мультиметры цифровые | Калибровка | Нет | 46572-11 | Fluke 124 | 16475
24КЛ0086 | Калибровка. Осциллографы-мультиметры цифровые | Калибровка | Нет | 46572-11 | Fluke 125 | 16475
24КЛ0086 | Калибровка. Осциллографы-мультиметры цифровые | Калибровка | Нет | 48993-12 | Fluke 190-202 | 16475
24КЛ0086 | Калибровка. Осциллографы-мультиметры цифровые | Калибровка | Нет | 48993-12 | Fluke 190-102 | 16475
24КЛ0086 | Калибровка. Осциллографы-мультиметры цифровые | Калибровка | Нет | 48993-12 | Fluke 190-062 | 16475
24КЛ0086 | Калибровка. Осциллографы-мультиметры цифровые | Калибровка | Нет | 49049-12 | Fluke 190-104 | 16475
24КЛ0086 | Калибровка. Осциллографы-мультиметры цифровые | Калибровка | Нет | 49049-12 | Fluke 190-204 | 16475
24КЛ0086 | Калибровка. Осциллографы-мультиметры цифровые | Калибровка | Нет | 54285-13 | АКИП-4125/1 | 16475
24КЛ0086 | Калибровка. Осциллографы-мультиметры цифровые | Калибровка | Нет | 54285-13 | АКИП-4125/2 | 16475
24КЛ0086 | Калибровка. Осциллографы-мультиметры цифровые | Калибровка | Нет | 54285-13 | АКИП-4125/3 | 16475
24КЛ0086 | Калибровка. Осциллографы-мультиметры цифровые | Калибровка | Нет | 54285-13 | АКИП-4125/4 | 16475
24КЛ0086 | Калибровка. Осциллографы-мультиметры цифровые | Калибровка | Нет | 54292-13 | Fluke 190-502 | 16475
24КЛ0086 | Калибровка. Осциллографы-мультиметры цифровые | Калибровка | Нет | 57714-14 | Siglent SHS806 | 16475
24КЛ0086 | Калибровка. Осциллографы-мультиметры цифровые | Калибровка | Нет | 57714-14 | Siglent SHS810 | 16475
24КЛ0086 | Калибровка. Осциллографы-мультиметры цифровые | Калибровка | Нет | 57714-14 | Siglent SHS1062 | 16475
24КЛ0086 | Калибровка. Осциллографы-мультиметры цифровые | Калибровка | Нет | 57714-14 | Siglent SHS1102 | 16475
24КЛ0086 | Калибровка. Осциллографы-мультиметры цифровые | Калибровка | Нет | 65852-16 | Fluke 123 | 16475
24КЛ0086 | Калибровка. Осциллографы-мультиметры цифровые | Калибровка | Нет | 65852-16 | Fluke 124 | 16475
24КЛ0086 | Калибровка. Осциллографы-мультиметры цифровые | Калибровка | Нет | 65852-16 | Fluke 125 | 16475
24КЛ0086 | Калибровка. Осциллографы-мультиметры цифровые | Калибровка | Нет | 65852-16 | Fluke 123B | 16475
24КЛ0086 | Калибровка. Осциллографы-мультиметры цифровые | Калибровка | Нет | 65852-16 | Fluke 124B | 16475
24КЛ0086 | Калибровка. Осциллографы-мультиметры цифровые | Калибровка | Нет | 65852-16 | Fluke 125B | 16475
24КЛ0086 | Калибровка. Осциллографы-мультиметры цифровые | Калибровка | Нет | 43821-10 | U1602A | 16475
24КЛ0086 | Калибровка. Осциллографы-мультиметры цифровые | Калибровка | Нет | 43821-10 | U1602B | 16475
24КЛ0086 | Калибровка. Осциллографы-мультиметры цифровые | Калибровка | Нет | 43821-10 | U1604A | 16475
24КЛ0086 | Калибровка. Осциллографы-мультиметры цифровые | Калибровка | Нет | 43821-10 | U1604B | 16475
24КЛ0086 | Калибровка. Осциллографы-мультиметры цифровые | Калибровка | Нет | 50024-12 | Ганимед | 16475
24КЛ0086 | Калибровка. Осциллографы-мультиметры цифровые | Калибровка | Нет |  | METEX DG SCOPE-20MHZ | 16475
24КЛ0086 | Калибровка. Осциллографы-мультиметры цифровые | Калибровка | Нет |  | DT-9989 | 16475
24КЛ0086 | Калибровка. Осциллографы-мультиметры цифровые | Калибровка | Нет |  | АСК-2108 | 16475
24КЛ0086 | Калибровка. Осциллографы-мультиметры цифровые | Калибровка | Нет | 67694-17 | Fluke 190-062 | 16475
24КЛ0086 | Калибровка. Осциллографы-мультиметры цифровые | Калибровка | Нет | 67694-17 | Fluke 190-102 | 16475
24КЛ0086 | Калибровка. Осциллографы-мультиметры цифровые | Калибровка | Нет | 67694-17 | Fluke 190-202 | 16475
24КЛ0086 | Калибровка. Осциллографы-мультиметры цифровые | Калибровка | Нет | 67694-17 | Fluke 190-104 | 16475
24КЛ0086 | Калибровка. Осциллографы-мультиметры цифровые | Калибровка | Нет | 67694-17 | Fluke 190-204 | 16475
24КЛ0086 | Калибровка. Осциллографы-мультиметры цифровые | Калибровка | Нет | 67694-17 | Fluke 190-504 | 16475
24КЛ0086 | Калибровка. Осциллографы-мультиметры цифровые | Калибровка | Нет | 63184-16 | АКИП-4125/1А | 16475
24КЛ0086 | Калибровка. Осциллографы-мультиметры цифровые | Калибровка | Нет | 63184-16 | АКИП-4125/2А | 16475
24КЛ0086 | Калибровка. Осциллографы-мультиметры цифровые | Калибровка | Нет | 63184-16 | АКИП-4125/3А | 16475
24КЛ0086 | Калибровка. Осциллографы-мультиметры цифровые | Калибровка | Нет | 63184-16 | АКИП-4125/4А | 16475
24КЛ0090 | Калибровка. Приборы для калибровки осциллографов | Калибровка | Нет | 45500-10 | Time Electronics 5041 | 9877
24КЛ0090 | Калибровка. Приборы для калибровки осциллографов | Калибровка | Нет | 45500-10 | Time Electronics 5045 | 9877
24КЛ0090 | Калибровка. Приборы для калибровки осциллографов | Калибровка | Нет | 5787-76 | И1-9 | 9877
24КЛ0091 | Калибровка. Приборы кабельные | Калибровка | Нет | 29704-05 | DTX-1200 (только медь) | 6121
24КЛ0091 | Калибровка. Приборы кабельные | Калибровка | Нет | 29704-05 | DTX-1800 (только медь) | 6121
24КЛ0091 | Калибровка. Приборы кабельные | Калибровка | Нет | 29704-05 | DTX-LT (только медь) | 6121
24КЛ0091 | Калибровка. Приборы кабельные | Калибровка | Нет | 30238-05 | ПКП-60 | 6121
24КЛ0091 | Калибровка. Приборы кабельные | Калибровка | Нет | 31205-06 | ПК-60 | 6121
24КЛ0091 | Калибровка. Приборы кабельные | Калибровка | Нет | 48737-11 | ПК-60, ПКП-60 | 6121
24КЛ0091 | Калибровка. Приборы кабельные | Калибровка | Нет | 48737-11 | ПК-60, ПКП-60 | 6121
24КЛ0091 | Калибровка. Приборы кабельные | Калибровка | Нет | 68222-17 | CPDA | 6121
24КЛ0091 | Калибровка. Приборы кабельные | Калибровка | Нет | 63377-16 | PD-TaD 60 | 6121
24КЛ0091 | Калибровка. Приборы кабельные | Калибровка | Нет | 53339-13 | R2200 | 6121
24КЛ0091 | Калибровка. Приборы кабельные | Калибровка | Нет |  | ETT-10 | 6121
24КЛ0092 | Калибровка. Приборы эталонные импульсные | Калибровка | Нет | 15186-96 | Пульсар-01 | 11950
24КЛ0092 | Калибровка. Приборы эталонные импульсные | Калибровка | Нет | 15186-04 | Пульсар-01 | 11950
24КЛ0092 | Калибровка. Приборы эталонные импульсные | Калибровка | Нет | 30072-05 | Пульсар-01К | 11950
24КЛ0092 | Калибровка. Приборы эталонные импульсные | Калибровка | Нет | 30072-06 | Пульсар-01К | 11950
24КЛ0092 | Калибровка. Приборы эталонные импульсные | Калибровка | Нет | 30072-12 | Пульсар-01К | 11950
24КЛ0092 | Калибровка. Приборы эталонные импульсные | Калибровка | Нет | 18157-99 | Пульсар-01Э | 11950
24КЛ0092 | Калибровка. Приборы эталонные импульсные | Калибровка | Нет | 18157-15 | Пульсар-01Э | 11950
24КЛ0092 | Калибровка. Приборы эталонные импульсные | Калибровка | Нет | 19143-04 | Метран-550ИР | 11950
24КЛ0092 | Калибровка. Приборы эталонные импульсные | Калибровка | Нет | 19143-00 | Метран-550ИР | 11950
24КЛ0092 | Калибровка. Приборы эталонные импульсные | Калибровка | Нет | 28520-05 | DYMETIC-2712И | 11950
24КЛ0092 | Калибровка. Приборы эталонные импульсные | Калибровка | Нет | 48363-11 | ГКИ-2 (GKI-2) | 11950
24КЛ0092 | Калибровка. Приборы эталонные импульсные | Калибровка | Нет | 21923-01 | УПКЧП | 11950
24КЛ0092 | Калибровка. Приборы эталонные импульсные | Калибровка | Нет | 15192-96 | ИР-ДРК | 11950
24КЛ0092 | Калибровка. Приборы эталонные импульсные | Калибровка | Нет | 15192-00 | ИР-ДРК | 11950
24КЛ0092 | Калибровка. Приборы эталонные импульсные | Калибровка | Нет | 15192-05 | ИР-ДРК | 11950
24КЛ0092 | Калибровка. Приборы эталонные импульсные | Калибровка | Нет | 15192-11 | ИР-ДРК | 11950
24КЛ0092 | Калибровка. Приборы эталонные импульсные | Калибровка | Нет |  | НОРД-1-Э9 | 11950
24КЛ0092 | Калибровка. Приборы эталонные импульсные | Калибровка | Нет |  | ТЕСТ-2 | 11950
24КЛ0094 | Калибровка. Программаторы тахографов | Калибровка | Нет | 44566-10 | CD400 | 6757
24КЛ0094 | Калибровка. Программаторы тахографов | Калибровка | Нет | 37377-08 | MKII | 6757
24КЛ0094 | Калибровка. Программаторы тахографов | Калибровка | Нет | 43960-10 | TS-2010 | 6757
24КЛ0094 | Калибровка. Программаторы тахографов | Калибровка | Нет | 56907-14 | CTC II | 6757
24КЛ0096 | Калибровка. Регистраторы безбумажные, дискретный канал (за 1 канал) | Калибровка | Нет | 56495-14 | GX10 (за 1 канал модуля GX90XD или GX90XP) | 914
24КЛ0096 | Калибровка. Регистраторы безбумажные, дискретный канал (за 1 канал) | Калибровка | Нет | 56495-14 | GX20 (за 1 канал модуля GX90XD или GX90XP) | 914
24КЛ0096 | Калибровка. Регистраторы безбумажные, дискретный канал (за 1 канал) | Калибровка | Нет | 56495-14 | GP10 (за 1 канал модуля GX90XD или GX90XP) | 914
24КЛ0096 | Калибровка. Регистраторы безбумажные, дискретный канал (за 1 канал) | Калибровка | Нет | 56495-14 | GP20 (за 1 канал модуля GX90XD или GX90XP) | 914
24КЛ0098 | Калибровка. Рефлектометры импульсные | Калибровка | Нет | 50952-12 | ИРК-ПРО АЛЬФА Е | 9155
24КЛ0098 | Калибровка. Рефлектометры импульсные | Калибровка | Нет | 50952-12 | ИРК-ПРО АЛЬФА | 9155
24КЛ0098 | Калибровка. Рефлектометры импульсные | Калибровка | Нет | 50952-12 | CABLEMETER | 9155
24КЛ0098 | Калибровка. Рефлектометры импульсные | Калибровка | Нет | 40571-09 | ИРК-ПРО Гамма | 9155
24КЛ0098 | Калибровка. Рефлектометры импульсные | Калибровка | Нет | 40571-09 | Рефлектометр Гамма | 9155
24КЛ0098 | Калибровка. Рефлектометры импульсные | Калибровка | Нет | 17719-07 | ИРК-ПРО Альфа | 9155
24КЛ0098 | Калибровка. Рефлектометры импульсные | Калибровка | Нет | 17719-07 | ИРК-ПРО Гамма | 9155
24КЛ0098 | Калибровка. Рефлектометры импульсные | Калибровка | Нет | 38883-08 | РД Мастер | 9155
24КЛ0098 | Калибровка. Рефлектометры импульсные | Калибровка | Нет | 39543-08 | РЕЙС-305 | 9155
24КЛ0098 | Калибровка. Рефлектометры импульсные | Калибровка | Нет | 46569-11 | TDR-107 | 9155
24КЛ0098 | Калибровка. Рефлектометры импульсные | Калибровка | Нет | 49090-12 | TDR-109 | 9155
24КЛ0098 | Калибровка. Рефлектометры импульсные | Калибровка | Нет | 18776-99 | РИ-10М-1 | 9155
24КЛ0098 | Калибровка. Рефлектометры импульсные | Калибровка | Нет | 47831-11 | РИ-307 | 9155
24КЛ0098 | Калибровка. Рефлектометры импульсные | Калибровка | Нет | 28660-05 | РИ-10М1 | 9155
24КЛ0098 | Калибровка. Рефлектометры импульсные | Калибровка | Нет | 45508-10 | РЕЙС-105М1 | 9155
24КЛ0098 | Калибровка. Рефлектометры импульсные | Калибровка | Нет | 29920-05 | РЕЙС-105М | 9155
24КЛ0098 | Калибровка. Рефлектометры импульсные | Калибровка | Нет | 25736-03 | РЕЙС-205 | 9155
24КЛ0098 | Калибровка. Рефлектометры импульсные | Калибровка | Нет | 20166-00 | Рейс-105Р | 9155
24КЛ0098 | Калибровка. Рефлектометры импульсные | Калибровка | Нет | 49514-12 | РЕЙС-50 | 9155
24КЛ0098 | Калибровка. Рефлектометры импульсные | Калибровка | Нет |  | РИФ-7 | 9155
24КЛ0098 | Калибровка. Рефлектометры импульсные | Калибровка | Нет |  | Е621 | 9155
24КЛ0098 | Калибровка. Рефлектометры импульсные | Калибровка | Нет |  | Lexxi T810 | 9155
24КЛ0098 | Калибровка. Рефлектометры импульсные | Калибровка | Нет | 45330-10 | ETDR 10 | 9155
24КЛ0098 | Калибровка. Рефлектометры импульсные | Калибровка | Нет | 45330-10 | ETDR 10A | 9155
24КЛ0098 | Калибровка. Рефлектометры импульсные | Калибровка | Нет | 45330-10 | ETDR 10C | 9155
24КЛ0098 | Калибровка. Рефлектометры импульсные | Калибровка | Нет | 65953-16 | ETDR 10 | 9155
24КЛ0098 | Калибровка. Рефлектометры импульсные | Калибровка | Нет | 65953-16 | ETDR 10V | 9155
24КЛ0098 | Калибровка. Рефлектометры импульсные | Калибровка | Нет | 65953-16 | ETDR 10C | 9155
24КЛ0098 | Калибровка. Рефлектометры импульсные | Калибровка | Нет | 76550-19 | IRG | 9155
24КЛ0100 | Калибровка. Секундомеры электронные | Калибровка | Нет | 6643-86 | СТЦ-1 | 3532
24КЛ0100 | Калибровка. Секундомеры электронные | Калибровка | Нет | 6643-86 | СТЦ-1Щ | 3532
24КЛ0100 | Калибровка. Секундомеры электронные | Калибровка | Нет | 6298-77 | СЭЦ-100 | 3532
24КЛ0100 | Калибровка. Секундомеры электронные | Калибровка | Нет | 44154-10 | Интеграл С-01 | 3532
24КЛ0100 | Калибровка. Секундомеры электронные | Калибровка | Нет | 40929-09 | СЧЕТ-1М | 3532
24КЛ0100 | Калибровка. Секундомеры электронные | Калибровка | Нет | 11152-87 | СЭЦ-10000 | 3532
24КЛ0100 | Калибровка. Секундомеры электронные | Калибровка | Нет | 11152-87 | СЭЦ-10000Щ | 3532
24КЛ0100 | Калибровка. Секундомеры электронные | Калибровка | Нет |  | Интеграл ЧС-01 | 3532
24КЛ0100 | Калибровка. Секундомеры электронные | Калибровка | Нет |  | Q&Q | 3532
24КЛ0100 | Калибровка. Секундомеры электронные | Калибровка | Нет |  | MadWave 100 | 3532
24КЛ0100 | Калибровка. Секундомеры электронные | Калибровка | Нет |  | PC2810 | 3532
24КЛ0100 | Калибровка. Секундомеры электронные | Калибровка | Нет |  | PC3860 | 3532
24КЛ0100 | Калибровка. Секундомеры электронные | Калибровка | Нет |  | ELECTRONIKA RI-01 | 3532
24КЛ0100 | Калибровка. Секундомеры электронные | Калибровка | Нет |  | PROFIL 1 | 3532
24КЛ0100 | Калибровка. Секундомеры электронные | Калибровка | Нет |  | PROFIL 5 | 3532
24КЛ0100 | Калибровка. Секундомеры электронные | Калибровка | Нет |  | Control Company | 3532
24КЛ0100 | Калибровка. Секундомеры электронные | Калибровка | Нет |  | JS-306 | 3532
24КЛ0100 | Калибровка. Секундомеры электронные | Калибровка | Нет |  | JS-307 | 3532
24КЛ0100 | Калибровка. Секундомеры электронные | Калибровка | Нет |  | Casio | 3532
24КЛ0100 | Калибровка. Секундомеры электронные | Калибровка | Нет |  | ПВЭ-07 | 3532
24КЛ0100 | Калибровка. Секундомеры электронные | Калибровка | Нет |  | ПВЭ-07/1 | 3532
24КЛ0100 | Калибровка. Секундомеры электронные | Калибровка | Нет |  | Torres SW-002 | 3532
24КЛ0100 | Калибровка. Секундомеры электронные | Калибровка | Нет |  | HiTRAX | 3532
24КЛ0100 | Калибровка. Секундомеры электронные | Калибровка | Нет |  | XJ-013 | 3532
24КЛ0100 | Калибровка. Секундомеры электронные | Калибровка | Нет |  | PC396 | 3532
24КЛ0100 | Калибровка. Секундомеры электронные | Калибровка | Нет |  | Torneo A-945 | 3532
24КЛ0100 | Калибровка. Секундомеры электронные | Калибровка | Нет |  | Электроника ИТ-01 | 3532
24КЛ0100 | Калибровка. Секундомеры электронные | Калибровка | Нет |  | ЧСЭ-01 | 3532
24КЛ0100 | Калибровка. Секундомеры электронные | Калибровка | Нет |  | ШЭЭ-01 | 3532
24КЛ0100 | Калибровка. Секундомеры электронные | Калибровка | Нет |  | СВН-1-220 | 3532
24КЛ0100 | Калибровка. Секундомеры электронные | Калибровка | Нет |  | СТЦ-2М | 3532
24КЛ0100 | Калибровка. Секундомеры электронные | Калибровка | Нет |  | PS-360 | 3532
24КЛ0100 | Калибровка. Секундомеры электронные | Калибровка | Нет |  | СЧЕТ-2 | 3532
24КЛ0100 | Калибровка. Секундомеры электронные | Калибровка | Нет |  | Интеграл С-01 | 3532
24КЛ0100 | Калибровка. Секундомеры электронные | Калибровка | Нет | 82357-21 | VA-SW01 | 3532
24КЛ0101 | Калибровка. Синтезаторы частот | Калибровка | Нет | 7987-80 | Ч6-71 | 9188
24КЛ0109 | Калибровка. Счётчики импульсов | Калибровка | Нет | 4754-75 | Ф5007 | 7423
24КЛ0109 | Калибровка. Счётчики импульсов | Калибровка | Нет | 9083-83 | Ф5264 | 7423
24КЛ0109 | Калибровка. Счётчики импульсов | Калибровка | Нет | 28696-05 | СИ8 | 7423
24КЛ0109 | Калибровка. Счётчики импульсов | Калибровка | Нет | 28696-10 | СИ8 | 7423
24КЛ0109 | Калибровка. Счётчики импульсов | Калибровка | Нет | 56695-14 | СИ20 | 7423
24КЛ0109 | Калибровка. Счётчики импульсов | Калибровка | Нет | 38645-08 | ТУРА-ТД0004 | 7423
24КЛ0109 | Калибровка. Счётчики импульсов | Калибровка | Нет |  | СИ31 | 7423
24КЛ0110 | Калибровка. Тахографы цифровые | Калибровка | Да | 57347-14 | DTCO 3283 | 6519
24КЛ0110 | Калибровка. Тахографы цифровые | Калибровка | Да | 62919-15 | DTCO 3283 | 6519
24КЛ0110 | Калибровка. Тахографы цифровые | Калибровка | Да | 62917-15 | Меркурий ТА-001 | 6519
24КЛ0110 | Калибровка. Тахографы цифровые | Калибровка | Да | 64484-16 | МИКАС 20.3840 10 000 | 6519
24КЛ0110 | Калибровка. Тахографы цифровые | Калибровка | Да | 64086-16 | DTG-S1 (DTG10002) | 6519
24КЛ0110 | Калибровка. Тахографы цифровые | Калибровка | Да | 62923-15 | Drive Smart | 6519
24КЛ0110 | Калибровка. Тахографы цифровые | Калибровка | Да | 62922-15 | КАСБИ DT-20M | 6519
24КЛ0110 | Калибровка. Тахографы цифровые | Калибровка | Да | 62921-15 | ШТРИХ-ТахоRUS | 6519
24КЛ0110 | Калибровка. Тахографы цифровые | Калибровка | Да | 62920-15 | ТЦА-02НК | 6519
24КЛ0110 | Калибровка. Тахографы цифровые | Калибровка | Да | 62918-15 | Drive 5 | 6519
24КЛ0113 | Калибровка. Усилители измерительные | Калибровка | Нет | 17666-11 | СИЭЛ-1651 | 9291
24КЛ0113 | Калибровка. Усилители измерительные | Калибровка | Нет | 17666-11 | СИЭЛ-1652 | 9291
24КЛ0113 | Калибровка. Усилители измерительные | Калибровка | Нет | 17666-11 | СИЭЛ-1653 | 9291
24КЛ0113 | Калибровка. Усилители измерительные | Калибровка | Нет | 17666-11 | СИЭЛ-1654 | 9291
24КЛ0113 | Калибровка. Усилители измерительные | Калибровка | Нет | 17666-11 | СИЭЛ-1655 | 9291
24КЛ0113 | Калибровка. Усилители измерительные | Калибровка | Нет | 17666-11 | СИЭЛ-1656 | 9291
24КЛ0113 | Калибровка. Усилители измерительные | Калибровка | Нет | 17666-11 | СИЭЛ-1657 | 9291
24КЛ0113 | Калибровка. Усилители измерительные | Калибровка | Нет | 17592-98 | NEXUS 2690 | 9291
24КЛ0113 | Калибровка. Усилители измерительные | Калибровка | Нет | 17592-98 | NEXUS 2691 | 9291
24КЛ0113 | Калибровка. Усилители измерительные | Калибровка | Нет | 17592-98 | NEXUS 2692 | 9291
24КЛ0113 | Калибровка. Усилители измерительные | Калибровка | Нет | 17592-98 | NEXUS 2693 | 9291
24КЛ0113 | Калибровка. Усилители измерительные | Калибровка | Нет | 43778-10 | NEXUS 2690 | 9291
24КЛ0113 | Калибровка. Усилители измерительные | Калибровка | Нет | 43778-10 | NEXUS 2691 | 9291
24КЛ0113 | Калибровка. Усилители измерительные | Калибровка | Нет | 43778-10 | NEXUS 2692 | 9291
24КЛ0113 | Калибровка. Усилители измерительные | Калибровка | Нет | 43778-10 | NEXUS 2693 | 9291
24КЛ0113 | Калибровка. Усилители измерительные | Калибровка | Нет | 36940-08 | 2525 | 9291
24КЛ0113 | Калибровка. Усилители измерительные | Калибровка | Нет | 7109-79 | 2626 | 9291
24КЛ0113 | Калибровка. Усилители измерительные | Калибровка | Нет | 7112-79 | 2650 | 9291
24КЛ0113 | Калибровка. Усилители измерительные | Калибровка | Нет | 17300-98 | БС-16 | 9291
24КЛ0113 | Калибровка. Усилители измерительные | Калибровка | Нет | 17300-05 | БС-16 | 9291
24КЛ0113 | Калибровка. Усилители измерительные | Калибровка | Нет | 45028-10 | БС-16 | 9291
24КЛ0113 | Калибровка. Усилители измерительные | Калибровка | Нет | 65538-16 | БС-16-11М | 9291
24КЛ0113 | Калибровка. Усилители измерительные | Калибровка | Нет | 67932-17 | БС-16М | 9291
24КЛ0113 | Калибровка. Усилители измерительные | Калибровка | Нет |  | РУ3-33 | 9291
24КЛ0113 | Калибровка. Усилители измерительные | Калибровка | Нет | 60834-15 | 2300 | 9291
24КЛ0115 | Калибровка. Установки для поверки секундомеров | Калибровка | Нет | 38180-08 | УПМС-1 | 10932
24КЛ0116 | Калибровка. Установки поверочные | Калибровка | Нет | 6840-78 | УТ05-60 | 16703
24КЛ0116 | Калибровка. Установки поверочные | Калибровка | Нет | 41176-09 | УКДУП-АМ | 16703
24КЛ0116 | Калибровка. Установки поверочные | Калибровка | Нет | 20955-03 | УПДК-4 | 16703
24КЛ0116 | Калибровка. Установки поверочные | Калибровка | Нет | 58303-14 | ТСКБМ | 16703
24КЛ0116 | Калибровка. Установки поверочные | Калибровка | Нет | 27491-04 | РЕТОМ-ВЧ | 16703
24КЛ0116 | Калибровка. Установки поверочные | Калибровка | Нет | 32103-06 | РЕТОМ-ВЧм | 16703
24КЛ0116 | Калибровка. Установки поверочные | Калибровка | Нет | 52125-12 | РЕТОМ-ВЧ | 16703
24КЛ0116 | Калибровка. Установки поверочные | Калибровка | Нет | 26576-04 | КАД 400 | 16703
24КЛ0116 | Калибровка. Установки поверочные | Калибровка | Нет | 23130-02 | Комета | 16703
24КЛ0116 | Калибровка. Установки поверочные | Калибровка | Нет | 35684-07 | Комета-8 | 16703
24КЛ0116 | Калибровка. Установки поверочные | Калибровка | Нет | 26483-04 | ПРИЗМА | 16703
24КЛ0116 | Калибровка. Установки поверочные | Калибровка | Нет | 43834-10 | ПРИЗМА-М | 16703
24КЛ0118 | Калибровка. Устройства синхронизации времени (измерители текущего времени) | Калибровка | Нет | 18041-98 | ИВЧ-1 | 6080
24КЛ0118 | Калибровка. Устройства синхронизации времени (измерители текущего времени) | Калибровка | Нет | 18041-04 | ИВЧ-1 | 6080
24КЛ0118 | Калибровка. Устройства синхронизации времени (измерители текущего времени) | Калибровка | Нет | 42462-09 | ИВЧ-1 | 6080
24КЛ0118 | Калибровка. Устройства синхронизации времени (измерители текущего времени) | Калибровка | Нет | 55654-13 | ПАРКОН | 6080
24КЛ0120 | Калибровка. Частотомеры промышленной частоты | Калибровка | Нет | 6627-89 | Ф246М1 | 1663
24КЛ0120 | Калибровка. Частотомеры промышленной частоты | Калибровка | Нет | 13132-91 | ЦД2120 | 1663
24КЛ0120 | Калибровка. Частотомеры промышленной частоты | Калибровка | Нет |  | Э363 | 1663
24КЛ0120 | Калибровка. Частотомеры промышленной частоты | Калибровка | Нет |  | ЭД2230 | 1663
24КЛ0121 | Калибровка. Частотомеры стрелочные | Калибровка | Нет | 3633-73 | Ф5043 | 3906
24КЛ0122 | Калибровка. Частотомеры универсальные (вычислительные, СВЧ) | Калибровка | Нет | 22622-02 | CNT-80 | 10932
24КЛ0122 | Калибровка. Частотомеры универсальные (вычислительные, СВЧ) | Калибровка | Нет | 22622-02 | CNT-85 | 10932
24КЛ0122 | Калибровка. Частотомеры универсальные (вычислительные, СВЧ) | Калибровка | Нет | 22623-02 | CNT-66 | 10932
24КЛ0122 | Калибровка. Частотомеры универсальные (вычислительные, СВЧ) | Калибровка | Нет | 22623-02 | CNT-69 | 10932
24КЛ0122 | Калибровка. Частотомеры универсальные (вычислительные, СВЧ) | Калибровка | Нет | 31811-06 | CNT-81 | 10932
24КЛ0122 | Калибровка. Частотомеры универсальные (вычислительные, СВЧ) | Калибровка | Нет | 31811-06 | CNT-90 | 10932
24КЛ0122 | Калибровка. Частотомеры универсальные (вычислительные, СВЧ) | Калибровка | Нет | 41567-09 | CNT-90 | 10932
24КЛ0122 | Калибровка. Частотомеры универсальные (вычислительные, СВЧ) | Калибровка | Нет | 41567-09 | CNT-90 XL | 10932
24КЛ0122 | Калибровка. Частотомеры универсальные (вычислительные, СВЧ) | Калибровка | Нет | 41567-09 | CNT-91 | 10932
24КЛ0122 | Калибровка. Частотомеры универсальные (вычислительные, СВЧ) | Калибровка | Нет | 41567-09 | CNT-92 | 10932
24КЛ0122 | Калибровка. Частотомеры универсальные (вычислительные, СВЧ) | Калибровка | Нет | 51077-12 | 53210А | 10932
24КЛ0122 | Калибровка. Частотомеры универсальные (вычислительные, СВЧ) | Калибровка | Нет | 19818-00 | GFC-8131H | 10932
24КЛ0122 | Калибровка. Частотомеры универсальные (вычислительные, СВЧ) | Калибровка | Нет | 19818-00 | GFC-8270H | 10932
24КЛ0122 | Калибровка. Частотомеры универсальные (вычислительные, СВЧ) | Калибровка | Нет | 19818-00 | GFC-8010H | 10932
24КЛ0122 | Калибровка. Частотомеры универсальные (вычислительные, СВЧ) | Калибровка | Нет | 50578-12 | HM8123 | 10932
24КЛ0122 | Калибровка. Частотомеры универсальные (вычислительные, СВЧ) | Калибровка | Нет | 51532-12 | FCA3100 | 10932
24КЛ0122 | Калибровка. Частотомеры универсальные (вычислительные, СВЧ) | Калибровка | Нет | 26949-04 | 53150А | 10932
24КЛ0122 | Калибровка. Частотомеры универсальные (вычислительные, СВЧ) | Калибровка | Нет | 26949-10 | 53150А | 10932
24КЛ0122 | Калибровка. Частотомеры универсальные (вычислительные, СВЧ) | Калибровка | Нет | 35428-07 | 548B | 10932
24КЛ0122 | Калибровка. Частотомеры универсальные (вычислительные, СВЧ) | Калибровка | Нет | 26211-03 | 53131A | 10932
24КЛ0122 | Калибровка. Частотомеры универсальные (вычислительные, СВЧ) | Калибровка | Нет |  | 53132A | 10932
24КЛ0122 | Калибровка. Частотомеры универсальные (вычислительные, СВЧ) | Калибровка | Нет | 57319-14 | АКИП-5102 | 10932
24КЛ0122 | Калибровка. Частотомеры универсальные (вычислительные, СВЧ) | Калибровка | Нет | 9135-83 | Ч3-64 | 10932
24КЛ0122 | Калибровка. Частотомеры универсальные (вычислительные, СВЧ) | Калибровка | Нет | 9273-85 | Ч3-66 | 10932
24КЛ0122 | Калибровка. Частотомеры универсальные (вычислительные, СВЧ) | Калибровка | Нет | 32499-06 | Ч3-63/3 | 10932
24КЛ0122 | Калибровка. Частотомеры универсальные (вычислительные, СВЧ) | Калибровка | Нет | 32359-06 | Ч3-85/3 | 10932
24КЛ0122 | Калибровка. Частотомеры универсальные (вычислительные, СВЧ) | Калибровка | Нет | 56478-14 | Ч3-85/4 | 10932
24КЛ0122 | Калибровка. Частотомеры универсальные (вычислительные, СВЧ) | Калибровка | Нет | 56478-14 | Ч3-85/5 | 10932
24КЛ0122 | Калибровка. Частотомеры универсальные (вычислительные, СВЧ) | Калибровка | Нет | 56478-14 | Ч3-85/6 | 10932
24КЛ0122 | Калибровка. Частотомеры универсальные (вычислительные, СВЧ) | Калибровка | Нет |  | 8220R | 10932
24КЛ0122 | Калибровка. Частотомеры универсальные (вычислительные, СВЧ) | Калибровка | Нет |  | ACH-1300 | 10932
24КЛ0122 | Калибровка. Частотомеры универсальные (вычислительные, СВЧ) | Калибровка | Нет |  | ACH-3010 | 10932
24КЛ0122 | Калибровка. Частотомеры универсальные (вычислительные, СВЧ) | Калибровка | Нет |  | ACH-8322 | 10932
24КЛ0122 | Калибровка. Частотомеры универсальные (вычислительные, СВЧ) | Калибровка | Нет |  | Ч3-64/1 | 10932
24КЛ0122 | Калибровка. Частотомеры универсальные (вычислительные, СВЧ) | Калибровка | Нет | 77692-20 | Ч3-95 | 10932
24КЛ0122 | Калибровка. Частотомеры универсальные (вычислительные, СВЧ) | Калибровка | Нет | 78953-20 | АКИП-5104 | 10932
24КЛ0122 | Калибровка. Частотомеры универсальные (вычислительные, СВЧ) | Калибровка | Нет | 78953-20 | АКИП-5105 | 10932
24КЛ0122 | Калибровка. Частотомеры универсальные (вычислительные, СВЧ) | Калибровка | Нет | 78953-20 | АКИП-5107 | 10932
24КЛ0122 | Калибровка. Частотомеры универсальные (вычислительные, СВЧ) | Калибровка | Нет | 78953-20 | АКИП-5108 | 10932
24КЛ0122 | Калибровка. Частотомеры универсальные (вычислительные, СВЧ) | Калибровка | Нет | 22622-03 | CNT-80 | 10932
24КЛ0122 | Калибровка. Частотомеры универсальные (вычислительные, СВЧ) | Калибровка | Нет | 22622-03 | CNT-85 | 10932
24КЛ0122 | Калибровка. Частотомеры универсальные (вычислительные, СВЧ) | Калибровка | Нет | 29451-05 | Ч3-83 | 10932
24КЛ0122 | Калибровка. Частотомеры универсальные (вычислительные, СВЧ) | Калибровка | Нет | 29451-05 | Ч3-83/1 | 10932
24КЛ0122 | Калибровка. Частотомеры универсальные (вычислительные, СВЧ) | Калибровка | Нет | 64706-16 | Ч3-87 | 10932
24КЛ0122 | Калибровка. Частотомеры универсальные (вычислительные, СВЧ) | Калибровка | Нет | 70888-18 | CNT-90 | 10932
24КЛ0122 | Калибровка. Частотомеры универсальные (вычислительные, СВЧ) | Калибровка | Нет | 70888-18 | CNT-90XL | 10932
24КЛ0122 | Калибровка. Частотомеры универсальные (вычислительные, СВЧ) | Калибровка | Нет | 70888-18 | CNT-91 | 10932
24КЛ0122 | Калибровка. Частотомеры универсальные (вычислительные, СВЧ) | Калибровка | Нет | 75631-19 | Ч3-85/4 | 10932
24КЛ0122 | Калибровка. Частотомеры универсальные (вычислительные, СВЧ) | Калибровка | Нет | 75631-19 | Ч3-85/5 | 10932
24КЛ0122 | Калибровка. Частотомеры универсальные (вычислительные, СВЧ) | Калибровка | Нет | 75631-19 | Ч3-85/6 | 10932
24КЛ0122 | Калибровка. Частотомеры универсальные (вычислительные, СВЧ) | Калибровка | Нет | 75631-19 | Ч3-85/7 | 10932
24КЛ0122 | Калибровка. Частотомеры универсальные (вычислительные, СВЧ) | Калибровка | Нет | 82648-21 | ПрофКиП Ч3-63 | 10932
24КЛ0122 | Калибровка. Частотомеры универсальные (вычислительные, СВЧ) | Калибровка | Нет | 82648-21 | ПрофКиП Ч3-84 | 10932
24КЛ0122 | Калибровка. Частотомеры универсальные (вычислительные, СВЧ) | Калибровка | Нет | 82648-21 | ПрофКиП Ч3-87 | 10932
24КЛ0122 | Калибровка. Частотомеры универсальные (вычислительные, СВЧ) | Калибровка | Нет | 82648-21 | ПрофКиП Ч3-64 | 10932
24КЛ0122 | Калибровка. Частотомеры универсальные (вычислительные, СВЧ) | Калибровка | Нет | 82648-21 | ПрофКиП Ч3-88 | 10932
24КЛ0122 | Калибровка. Частотомеры универсальные (вычислительные, СВЧ) | Калибровка | Нет | 82648-21 | ПрофКиП Ч3-96 | 10932
24КЛ0122 | Калибровка. Частотомеры универсальные (вычислительные, СВЧ) | Калибровка | Нет | 82648-21 | ПрофКиП Ч3-99 | 10932
24КЛ0122 | Калибровка. Частотомеры универсальные (вычислительные, СВЧ) | Калибровка | Нет | 82648-21 | ПрофКиП Ч3-100 | 10932
24КЛ0122 | Калибровка. Частотомеры универсальные (вычислительные, СВЧ) | Калибровка | Нет | 82648-21 | ПрофКиП Ч3-101 | 10932
24КЛ0124 | Калибровка. Частотомеры электронные-счетные | Калибровка | Нет | 2764-71 | Ч3-33 | 8132
24КЛ0124 | Калибровка. Частотомеры электронные-счетные | Калибровка | Нет | 3163-72 | Ч3-34А | 8132
24КЛ0124 | Калибровка. Частотомеры электронные-счетные | Калибровка | Нет | 3164-72 | Ч3-35А | 8132
24КЛ0124 | Калибровка. Частотомеры электронные-счетные | Калибровка | Нет | 3336-72 | Ч3-36 | 8132
24КЛ0124 | Калибровка. Частотомеры электронные-счетные | Калибровка | Нет | 3433-73 | Ч3-38 | 8132
24КЛ0124 | Калибровка. Частотомеры электронные-счетные | Калибровка | Нет | 4527-74 | Ч3-44 | 8132
24КЛ0124 | Калибровка. Частотомеры электронные-счетные | Калибровка | Нет | 5480-76 | Ч3-54 | 8132
24КЛ0124 | Калибровка. Частотомеры электронные-счетные | Калибровка | Нет | 6081-77 | Ч3-57 | 8132
24КЛ0124 | Калибровка. Частотомеры электронные-счетные | Калибровка | Нет | 9084-83 | Ч3-63 | 8132
24КЛ0124 | Калибровка. Частотомеры электронные-счетные | Калибровка | Нет | 9084-90 | Ч3-63/1 | 8132
24КЛ0124 | Калибровка. Частотомеры электронные-счетные | Калибровка | Нет | 9967-85 | Ч3-67 | 8132
24КЛ0124 | Калибровка. Частотомеры электронные-счетные | Калибровка | Нет | 9968-85 | Ч3-68 | 8132
24КЛ0124 | Калибровка. Частотомеры электронные-счетные | Калибровка | Нет | 27323-04 | Ч3-81 | 8132
24КЛ0124 | Калибровка. Частотомеры электронные-счетные | Калибровка | Нет | 26596-04 | Ч3-84 | 8132
24КЛ0124 | Калибровка. Частотомеры электронные-счетные | Калибровка | Нет | 35904-07 | Ч3-88 | 8132
24КЛ0124 | Калибровка. Частотомеры электронные-счетные | Калибровка | Нет | 41190-09 | Ч3-88 | 8132
24КЛ0124 | Калибровка. Частотомеры электронные-счетные | Калибровка | Нет | 4196-74 | Ф5041 | 8132
24КЛ0124 | Калибровка. Частотомеры электронные-счетные | Калибровка | Нет | 10098-85 | Ч7-37 | 8132
24КЛ0124 | Калибровка. Частотомеры электронные-счетные | Калибровка | Нет | 37582-08 | ЭИН-МГ4 | 8132
24КЛ0124 | Калибровка. Частотомеры электронные-счетные | Калибровка | Нет | 46945-11 | ИЧСК-2 | 8132
24КЛ0124 | Калибровка. Частотомеры электронные-счетные | Калибровка | Нет | 34892-07 | ПТНЧ | 8132
24КЛ0124 | Калибровка. Частотомеры электронные-счетные | Калибровка | Нет | 49230-12 | G478-0001 | 8132
24КЛ0124 | Калибровка. Частотомеры электронные-счетные | Калибровка | Нет |  | RACAL-DANA 1999 | 8132
24КЛ0124 | Калибровка. Частотомеры электронные-счетные | Калибровка | Нет |  | TR-5283 | 8132
24КЛ0124 | Калибровка. Частотомеры электронные-счетные | Калибровка | Нет |  | Fluke 1900A | 8132
24КЛ0124 | Калибровка. Частотомеры электронные-счетные | Калибровка | Нет | 7324-79 | Ф5137 | 8132
24ПВ0139 | Поверка. Анализаторы телефонных каналов | Поверка | Нет | 16233-02 | AnCom TDA-5 | 22288
24ПВ0139 | Поверка. Анализаторы телефонных каналов | Поверка | Нет | 25523-08 | AnCom A-7 | 22288
24ПВ0139 | Поверка. Анализаторы телефонных каналов | Поверка | Нет | 25523-03 | AnCom A-7 | 22288
24ПВ0140 | Поверка. Анализаторы тональных частот | Поверка | Нет | 15954-03 | PSM-137 | 11311
24ПВ0140 | Поверка. Анализаторы тональных частот | Поверка | Нет | 15954-03 | PSM-139 | 11311
24ПВ0140 | Поверка. Анализаторы тональных частот | Поверка | Нет | 15954-03 | SPM-137 | 11311
24ПВ0140 | Поверка. Анализаторы тональных частот | Поверка | Нет | 15954-03 | SPM-139 | 11311
24ПВ0140 | Поверка. Анализаторы тональных частот | Поверка | Нет | 17697-98 | ИК-ТЧ | 11311
24ПВ0140 | Поверка. Анализаторы тональных частот | Поверка | Нет | 50412-12 | ИК-ТЧ | 11311
24ПВ0140 | Поверка. Анализаторы тональных частот | Поверка | Нет | 26507-04 | ИКС-ВЧ | 11311
24ПВ0140 | Поверка. Анализаторы тональных частот | Поверка | Нет | 24233-03 | ALT 2000 | 11311
24ПВ0140 | Поверка. Анализаторы тональных частот | Поверка | Нет | 24265-03 | LT 2000 | 11311
24ПВ0140 | Поверка. Анализаторы тональных частот | Поверка | Нет | 17719-07 | Дельта ПРО DSL | 11311
24ПВ0140 | Поверка. Анализаторы тональных частот | Поверка | Нет | 40571-09 | ИРК-ПРО Гамма DSL | 11311
24ПВ0140 | Поверка. Анализаторы тональных частот | Поверка | Нет | 42800-09 | ТЧ-ПРО | 11311
24ПВ0140 | Поверка. Анализаторы тональных частот | Поверка | Нет | 45327-10 | ИРК-ПРО 20 | 11311
24ПВ0140 | Поверка. Анализаторы тональных частот | Поверка | Нет | 45327-10 | ДЕЛЬТА-ПРО 2.0 | 11311
24ПВ0140 | Поверка. Анализаторы тональных частот | Поверка | Нет | 50952-12 | ДЕЛЬТА-ПРО DSL | 11311
24ПВ0140 | Поверка. Анализаторы тональных частот | Поверка | Нет | 26370-04 | EMS 10 | 11311
24ПВ0140 | Поверка. Анализаторы тональных частот | Поверка | Нет | 22146-01 | ИПКТЧ | 11311
24ПВ0140 | Поверка. Анализаторы тональных частот | Поверка | Нет | 17971-98 | ИЗК | 11311
24ПВ0140 | Поверка. Анализаторы тональных частот | Поверка | Нет | 19274-00 | 4934A | 11311
24ПВ0142 | Поверка. Аппаратура электроразведочная | Поверка | Нет |  |  | 11654
24ПВ0146 | Поверка. Вибропреобразователи с согласующим усилителем | Поверка | Да | 36255-07 | 64Х | 7351
24ПВ0146 | Поверка. Вибропреобразователи с согласующим усилителем | Поверка | Да | 50630-12 | DVA | 7351
24ПВ0146 | Поверка. Вибропреобразователи с согласующим усилителем | Поверка | Да | 18422-99 | РА023 | 7351
24ПВ0146 | Поверка. Вибропреобразователи с согласующим усилителем | Поверка | Да | 16985-08 | МВ-43 | 7351
24ПВ0146 | Поверка. Вибропреобразователи с согласующим усилителем | Поверка | Да | 16985-98 | МВ-43 | 7351
24ПВ0146 | Поверка. Вибропреобразователи с согласующим усилителем | Поверка | Да | 34908-07 | МВ-46 | 7351
24ПВ0146 | Поверка. Вибропреобразователи с согласующим усилителем | Поверка | Да | 14113-94 | АНС 066 | 7351
24ПВ0146 | Поверка. Вибропреобразователи с согласующим усилителем | Поверка | Да | 61638-15 | 177230 | 7351
24ПВ0146 | Поверка. Вибропреобразователи с согласующим усилителем | Поверка | Да | 22234-01 | ВК-310А | 7351
24ПВ0146 | Поверка. Вибропреобразователи с согласующим усилителем | Поверка | Да | 22234-01 | ВК-312С | 7351
24ПВ0146 | Поверка. Вибропреобразователи с согласующим усилителем | Поверка | Да | 22234-01 | ВК-312С-1 | 7351
24ПВ0146 | Поверка. Вибропреобразователи с согласующим усилителем | Поверка | Да | 22234-01 | ВК-310 | 7351
24ПВ0146 | Поверка. Вибропреобразователи с согласующим усилителем | Поверка | Да | 22234-01 | ВК-310C | 7351
24ПВ0146 | Поверка. Вибропреобразователи с согласующим усилителем | Поверка | Да | 22234-01 | ВК-315С | 7351
24ПВ0146 | Поверка. Вибропреобразователи с согласующим усилителем | Поверка | Да | 27658-04 | ST5491E | 7351
24ПВ0146 | Поверка. Вибропреобразователи с согласующим усилителем | Поверка | Да | 27658-04 | ST5484E | 7351
24ПВ0146 | Поверка. Вибропреобразователи с согласующим усилителем | Поверка | Да | 27658-04 | ST6917 | 7351
24ПВ0146 | Поверка. Вибропреобразователи с согласующим усилителем | Поверка | Да | 27658-04 | ST6918 | 7351
24ПВ0146 | Поверка. Вибропреобразователи с согласующим усилителем | Поверка | Да | 27658-04 | ST6923 | 7351
24ПВ0146 | Поверка. Вибропреобразователи с согласующим усилителем | Поверка | Да | 17361-04 | SA6200 | 7351
24ПВ0146 | Поверка. Вибропреобразователи с согласующим усилителем | Поверка | Да | 17361-04 | SA6210 | 7351
24ПВ0146 | Поверка. Вибропреобразователи с согласующим усилителем | Поверка | Да | 17361-04 | SA6250 | 7351
24ПВ0146 | Поверка. Вибропреобразователи с согласующим усилителем | Поверка | Да | 17361-04 | SV6300 | 7351
24ПВ0146 | Поверка. Вибропреобразователи с согласующим усилителем | Поверка | Да | 50864-12 | V-318 | 7351
24ПВ0146 | Поверка. Вибропреобразователи с согласующим усилителем | Поверка | Да | 59493-14 | SLD | 7351
24ПВ0146 | Поверка. Вибропреобразователи с согласующим усилителем | Поверка | Да | 32171-06 | V-318 | 7351
24ПВ0146 | Поверка. Вибропреобразователи с согласующим усилителем | Поверка | Да | 32171-06 | Т-318 | 7351
24ПВ0146 | Поверка. Вибропреобразователи с согласующим усилителем | Поверка | Да | 41841-09 | AV02 | 7351
24ПВ0146 | Поверка. Вибропреобразователи с согласующим усилителем | Поверка | Да | 15541-10 | BN-9200 | 7351
24ПВ0146 | Поверка. Вибропреобразователи с согласующим усилителем | Поверка | Да | 15541-10 | BN-74712 | 7351
24ПВ0146 | Поверка. Вибропреобразователи с согласующим усилителем | Поверка | Да | 15541-10 | BN-47533 | 7351
24ПВ0146 | Поверка. Вибропреобразователи с согласующим усилителем | Поверка | Да | 15541-10 | BN-86205 | 7351
24ПВ0146 | Поверка. Вибропреобразователи с согласующим усилителем | Поверка | Да | 15541-10 | BN-330505 | 7351
24ПВ0146 | Поверка. Вибропреобразователи с согласующим усилителем | Поверка | Да | 15541-10 | BN-Velomitor | 7351
24ПВ0146 | Поверка. Вибропреобразователи с согласующим усилителем | Поверка | Да | 56720-14 | BN-330500 | 7351
24ПВ0146 | Поверка. Вибропреобразователи с согласующим усилителем | Поверка | Да | 56720-14 | BN-330501 | 7351
24ПВ0146 | Поверка. Вибропреобразователи с согласующим усилителем | Поверка | Да | 56720-14 | BN-330525 | 7351
24ПВ0146 | Поверка. Вибропреобразователи с согласующим усилителем | Поверка | Да | 56720-14 | BN-330750 | 7351
24ПВ0146 | Поверка. Вибропреобразователи с согласующим усилителем | Поверка | Да | 56720-14 | BN-330752 | 7351
24ПВ0146 | Поверка. Вибропреобразователи с согласующим усилителем | Поверка | Да | 56720-14 | Velomitor CT 190501 | 7351
24ПВ0146 | Поверка. Вибропреобразователи с согласующим усилителем | Поверка | Да | 15541-06 | BN-9200 | 7351
24ПВ0146 | Поверка. Вибропреобразователи с согласующим усилителем | Поверка | Да | 15541-06 | BN-74712 | 7351
24ПВ0146 | Поверка. Вибропреобразователи с согласующим усилителем | Поверка | Да | 15541-06 | BN-47533 | 7351
24ПВ0146 | Поверка. Вибропреобразователи с согласующим усилителем | Поверка | Да | 15541-06 | BN-86205 | 7351
24ПВ0146 | Поверка. Вибропреобразователи с согласующим усилителем | Поверка | Да | 15541-06 | BN-330505 | 7351
24ПВ0146 | Поверка. Вибропреобразователи с согласующим усилителем | Поверка | Да | 15541-06 | BN-Velomitor | 7351
24ПВ0146 | Поверка. Вибропреобразователи с согласующим усилителем | Поверка | Да | 29132-05 | PN-330750 | 7351
24ПВ0146 | Поверка. Вибропреобразователи с согласующим усилителем | Поверка | Да | 29132-05 | PN-330752 | 7351
24ПВ0146 | Поверка. Вибропреобразователи с согласующим усилителем | Поверка | Да | 41669-09 | BN-200150 | 7351
24ПВ0146 | Поверка. Вибропреобразователи с согласующим усилителем | Поверка | Да | 41669-09 | BN-200155 | 7351
24ПВ0146 | Поверка. Вибропреобразователи с согласующим усилителем | Поверка | Да | 41669-09 | BN-200157 | 7351
24ПВ0146 | Поверка. Вибропреобразователи с согласующим усилителем | Поверка | Да | 41669-09 | BN-200350 | 7351
24ПВ0146 | Поверка. Вибропреобразователи с согласующим усилителем | Поверка | Да | 41669-09 | BN-200355 | 7351
24ПВ0146 | Поверка. Вибропреобразователи с согласующим усилителем | Поверка | Да | 41669-09 | BN-330400 | 7351
24ПВ0146 | Поверка. Вибропреобразователи с согласующим усилителем | Поверка | Да | 41669-09 | BN-330425 | 7351
24ПВ0146 | Поверка. Вибропреобразователи с согласующим усилителем | Поверка | Да | 41669-09 | BN-330450 | 7351
24ПВ0146 | Поверка. Вибропреобразователи с согласующим усилителем | Поверка | Да | 41669-09 | BN-350900 | 7351
24ПВ0146 | Поверка. Вибропреобразователи с согласующим усилителем | Поверка | Да | 15539-02 | BN-200150 | 7351
24ПВ0146 | Поверка. Вибропреобразователи с согласующим усилителем | Поверка | Да | 15539-02 | BN-190520 | 7351
24ПВ0146 | Поверка. Вибропреобразователи с согласующим усилителем | Поверка | Да | 15539-02 | BN-23732 | 7351
24ПВ0146 | Поверка. Вибропреобразователи с согласующим усилителем | Поверка | Да | 15539-02 | BN-330400 | 7351
24ПВ0146 | Поверка. Вибропреобразователи с согласующим усилителем | Поверка | Да | 15539-02 | BN-330425 | 7351
24ПВ0146 | Поверка. Вибропреобразователи с согласующим усилителем | Поверка | Да | 61570-15 | 177230 | 7351
24ПВ0146 | Поверка. Вибропреобразователи с согласующим усилителем | Поверка | Да | 36585-11 | ИВД 3 | 7351
24ПВ0146 | Поверка. Вибропреобразователи с согласующим усилителем | Поверка | Да | 43779-10 | ИКВ-1 | 7351
24ПВ0146 | Поверка. Вибропреобразователи с согласующим усилителем | Поверка | Да | 53507-13 | ДВСТ | 7351
24ПВ0146 | Поверка. Вибропреобразователи с согласующим усилителем | Поверка | Да | 44293-10 | TXА | 7351
24ПВ0146 | Поверка. Вибропреобразователи с согласующим усилителем | Поверка | Да | 44293-10 | TXR | 7351
24ПВ0146 | Поверка. Вибропреобразователи с согласующим усилителем | Поверка | Да | 37166-08 | TXА | 7351
24ПВ0146 | Поверка. Вибропреобразователи с согласующим усилителем | Поверка | Да | 37165-08 | TXR | 7351
24ПВ0146 | Поверка. Вибропреобразователи с согласующим усилителем | Поверка | Да | 15538-08 | BN-ППТ | 7351
24ПВ0146 | Поверка. Вибропреобразователи с согласующим усилителем | Поверка | Да | 56536-14 | ВN-ППТ | 7351
24ПВ0146 | Поверка. Вибропреобразователи с согласующим усилителем | Поверка | Да | 23084-02 | ВК-316 | 7351
24ПВ0146 | Поверка. Вибропреобразователи с согласующим усилителем | Поверка | Да | 17359-04 | 10000 | 7351
24ПВ0146 | Поверка. Вибропреобразователи с согласующим усилителем | Поверка | Да | 17359-04 | 10026 | 7351
24ПВ0146 | Поверка. Вибропреобразователи с согласующим усилителем | Поверка | Да | 17359-04 | 10030 | 7351
24ПВ0146 | Поверка. Вибропреобразователи с согласующим усилителем | Поверка | Да | 17359-04 | 10037 | 7351
24ПВ0146 | Поверка. Вибропреобразователи с согласующим усилителем | Поверка | Да | 17359-04 | 3000 | 7351
24ПВ0146 | Поверка. Вибропреобразователи с согласующим усилителем | Поверка | Да | 17359-04 | 3301 | 7351
24ПВ0146 | Поверка. Вибропреобразователи с согласующим усилителем | Поверка | Да | 17359-04 | 7200 | 7351
24ПВ0146 | Поверка. Вибропреобразователи с согласующим усилителем | Поверка | Да | 18077-99 | ИВ-Д-ПФ (за 1 канал) | 7351
24ПВ0146 | Поверка. Вибропреобразователи с согласующим усилителем | Поверка | Да | 18077-06 | ИВ-Д-ПФ (за 1 канал) | 7351
24ПВ0146 | Поверка. Вибропреобразователи с согласующим усилителем | Поверка | Да | 43475-09 | ИВ-Д-ПФ (за 1 канал) | 7351
24ПВ0146 | Поверка. Вибропреобразователи с согласующим усилителем | Поверка | Да | 18840-04 | АКТИВ ИП-107 (за 1 канал) | 7351
24ПВ0146 | Поверка. Вибропреобразователи с согласующим усилителем | Поверка | Да | 18840-04 | АКТИВ ИП-117 (за 1 канал) | 7351
24ПВ0146 | Поверка. Вибропреобразователи с согласующим усилителем | Поверка | Да | 19120-05 | СВКА 1-02.06 (за 1 канал) | 7351
24ПВ0146 | Поверка. Вибропреобразователи с согласующим усилителем | Поверка | Да | 46967-11 | ЭП-1000 (за 1 канал) | 7351
24ПВ0146 | Поверка. Вибропреобразователи с согласующим усилителем | Поверка | Да | 67061-17 | AS | 7351
24ПВ0146 | Поверка. Вибропреобразователи с согласующим усилителем | Поверка | Да | 67061-17 | ASA | 7351
24ПВ0146 | Поверка. Вибропреобразователи с согласующим усилителем | Поверка | Да | 66847-17 | DS | 7351
24ПВ0146 | Поверка. Вибропреобразователи с согласующим усилителем | Поверка | Да | 66847-17 | SD | 7351
24ПВ0146 | Поверка. Вибропреобразователи с согласующим усилителем | Поверка | Да | 26756-08 | ДВСТ-1 | 7351
24ПВ0146 | Поверка. Вибропреобразователи с согласующим усилителем | Поверка | Да | 44233-10 | SA, SV, ST и 5485С | 7351
24ПВ0146 | Поверка. Вибропреобразователи с согласующим усилителем | Поверка | Да | 69044-17 | DVA | 7351
24ПВ0146 | Поверка. Вибропреобразователи с согласующим усилителем | Поверка | Да | 74757-19 | Hauber Type 663 | 7351
24ПВ0146 | Поверка. Вибропреобразователи с согласующим усилителем | Поверка | Да | 21349-06 | МВ-44 | 7351
24ПВ0146 | Поверка. Вибропреобразователи с согласующим усилителем | Поверка | Да | 63496-16 | МВ-45Э | 7351
24ПВ0146 | Поверка. Вибропреобразователи с согласующим усилителем | Поверка | Да | 22234-01 | ВК-310 (мод. ВК-315С) | 7351
24ПВ0146 | Поверка. Вибропреобразователи с согласующим усилителем | Поверка | Да | 36260-07 | 686 | 7351
24ПВ0146 | Поверка. Вибропреобразователи с согласующим усилителем | Поверка | Да | 62930-15 | TR-26 | 7351
24ПВ0146 | Поверка. Вибропреобразователи с согласующим усилителем | Поверка | Да | 62718-15 | VKV | 7351
24ПВ0146 | Поверка. Вибропреобразователи с согласующим усилителем | Поверка | Да | 44888-10 | KD6407 | 7351
24ПВ0146 | Поверка. Вибропреобразователи с согласующим усилителем | Поверка | Да | 84040-21 | ВК-306 | 7351
24ПВ0146 | Поверка. Вибропреобразователи с согласующим усилителем | Поверка | Да | 85778-22 | ВК-310 | 7351
24ПВ0146 | Поверка. Вибропреобразователи с согласующим усилителем | Поверка | Да | 86419-22 | V | 7351
24ПВ0146 | Поверка. Вибропреобразователи с согласующим усилителем | Поверка | Да | 17360-04 | 5534 | 7351
24ПВ0146 | Поверка. Вибропреобразователи с согласующим усилителем | Поверка | Да | 17360-04 | 5544 | 7351
24ПВ0146 | Поверка. Вибропреобразователи с согласующим усилителем | Поверка | Да | 17360-04 | 5535 | 7351
24ПВ0146 | Поверка. Вибропреобразователи с согласующим усилителем | Поверка | Да | 17360-04 | 5545 | 7351
24ПВ0146 | Поверка. Вибропреобразователи с согласующим усилителем | Поверка | Да | 17360-98 | 5484 | 7351
24ПВ0146 | Поверка. Вибропреобразователи с согласующим усилителем | Поверка | Да | 17360-98 | 5491 | 7351
24ПВ0146 | Поверка. Вибропреобразователи с согласующим усилителем | Поверка | Да | 17360-98 | 5520 | 7351
24ПВ0146 | Поверка. Вибропреобразователи с согласующим усилителем | Поверка | Да | 17360-98 | 5543 | 7351
24ПВ0146 | Поверка. Вибропреобразователи с согласующим усилителем | Поверка | Да | 17360-98 | 5534 | 7351
24ПВ0146 | Поверка. Вибропреобразователи с согласующим усилителем | Поверка | Да | 17360-98 | 5544 | 7351
24ПВ0146 | Поверка. Вибропреобразователи с согласующим усилителем | Поверка | Да | 17360-98 | 5535 | 7351
24ПВ0146 | Поверка. Вибропреобразователи с согласующим усилителем | Поверка | Да | 17360-98 | 5545 | 7351
24ПВ0146 | Поверка. Вибропреобразователи с согласующим усилителем | Поверка | Да | 71333-18 | 640 | 7351
24ПВ0146 | Поверка. Вибропреобразователи с согласующим усилителем | Поверка | Да | 74755-19 | ВКТ | 7351
24ПВ0146 | Поверка. Вибропреобразователи с согласующим усилителем | Поверка | Да | 47829-11 | VEL/G-9-8F-T-2000-3-1 | 7351
24ПВ0146 | Поверка. Вибропреобразователи с согласующим усилителем | Поверка | Да | 61639-15 | ИКВ-1 | 7351
24ПВ0146 | Поверка. Вибропреобразователи с согласующим усилителем | Поверка | Да | 70726-18 | Т1-40 | 7351
24ПВ0146 | Поверка. Вибропреобразователи с согласующим усилителем | Поверка | Да | 65580-16 | ИВД-3 | 7351
24ПВ0146 | Поверка. Вибропреобразователи с согласующим усилителем | Поверка | Да | 76478-19 | RH1XX, мод. RH103EX | 7351
24ПВ0149 | Поверка. Вольтметры переменного тока (широкополосные) | Поверка | Нет | 56995-14 | АКИП-2401 | 5637
24ПВ0149 | Поверка. Вольтметры переменного тока (широкополосные) | Поверка | Нет | 56995-14 | АКИП-2402 | 5637
24ПВ0149 | Поверка. Вольтметры переменного тока (широкополосные) | Поверка | Нет | 3582-73 | В3-33 | 5637
24ПВ0149 | Поверка. Вольтметры переменного тока (широкополосные) | Поверка | Нет | 3243-72 | В3-38 | 5637
24ПВ0149 | Поверка. Вольтметры переменного тока (широкополосные) | Поверка | Нет | 3243-82 | В3-38А | 5637
24ПВ0149 | Поверка. Вольтметры переменного тока (широкополосные) | Поверка | Нет | 3243-87 | В3-38Б | 5637
24ПВ0149 | Поверка. Вольтметры переменного тока (широкополосные) | Поверка | Нет | 3243-90 | В3-38Б | 5637
24ПВ0149 | Поверка. Вольтметры переменного тока (широкополосные) | Поверка | Нет | 3282-72 | В3-39 | 5637
24ПВ0149 | Поверка. Вольтметры переменного тока (широкополосные) | Поверка | Нет | 3868-73 | В3-43 | 5637
24ПВ0149 | Поверка. Вольтметры переменного тока (широкополосные) | Поверка | Нет | 4534-74 | В3-48 | 5637
24ПВ0149 | Поверка. Вольтметры переменного тока (широкополосные) | Поверка | Нет | 8985-83 | В3-48А | 5637
24ПВ0149 | Поверка. Вольтметры переменного тока (широкополосные) | Поверка | Нет | 6493-78 | В3-52 | 5637
24ПВ0149 | Поверка. Вольтметры переменного тока (широкополосные) | Поверка | Нет | 6494-78 | В3-52 | 5637
24ПВ0149 | Поверка. Вольтметры переменного тока (широкополосные) | Поверка | Нет | 6882-78 | В3-55 | 5637
24ПВ0149 | Поверка. Вольтметры переменного тока (широкополосные) | Поверка | Нет | 6883-78 | В3-56 | 5637
24ПВ0149 | Поверка. Вольтметры переменного тока (широкополосные) | Поверка | Нет | 7657-80 | В3-57 | 5637
24ПВ0149 | Поверка. Вольтметры переменного тока (широкополосные) | Поверка | Нет | 16689-97 | В3-71 | 5637
24ПВ0149 | Поверка. Вольтметры переменного тока (широкополосные) | Поверка | Нет | 16689-97 | В3-71/1 | 5637
24ПВ0149 | Поверка. Вольтметры переменного тока (широкополосные) | Поверка | Нет | 23640-02 | GVT-417B | 5637
24ПВ0149 | Поверка. Вольтметры переменного тока (широкополосные) | Поверка | Нет | 23640-02 | GVT-427B | 5637
24ПВ0149 | Поверка. Вольтметры переменного тока (широкополосные) | Поверка | Нет | 5394-89 | Т210-М1 | 5637
24ПВ0149 | Поверка. Вольтметры переменного тока (широкополосные) | Поверка | Нет | 6882-87 | В3-55А | 5637
24ПВ0150 | Поверка. Вольтметры селективные | Поверка | Нет | 4673-75 | В6-9 | 6611
24ПВ0150 | Поверка. Вольтметры селективные | Поверка | Нет | 6218-77 | В6-10 | 6611
24ПВ0150 | Поверка. Вольтметры селективные | Поверка | Нет | 9333-83 | SMV-11 | 6611
24ПВ0151 | Поверка. Вольтметры-калибраторы универсальные | Поверка | Нет | 10759-86 | В1-28 | 28699
24ПВ0152 | Поверка. Генераторы импульсов | Поверка | Нет | 4221-74 | Г5-54 | 12530
24ПВ0152 | Поверка. Генераторы импульсов | Поверка | Нет |  | Г5-56 | 12530
24ПВ0152 | Поверка. Генераторы импульсов | Поверка | Нет | 5463-76 | Г5-60 | 12530
24ПВ0152 | Поверка. Генераторы импульсов | Поверка | Нет | 5634-76 | Г5-63 | 12530
24ПВ0152 | Поверка. Генераторы импульсов | Поверка | Нет | 7062-79 | Г5-67 | 12530
24ПВ0152 | Поверка. Генераторы импульсов | Поверка | Нет |  | Г5-75 | 12530
24ПВ0152 | Поверка. Генераторы импульсов | Поверка | Нет | 8598-82 | Г5-82 | 12530
24ПВ0152 | Поверка. Генераторы импульсов | Поверка | Нет | 9453-88 | Г5-85 | 12530
24ПВ0152 | Поверка. Генераторы импульсов | Поверка | Нет | 10406-86 | Г5-88 | 12530
24ПВ0152 | Поверка. Генераторы импульсов | Поверка | Нет | 7512-79 | И1-14 | 12530
24ПВ0152 | Поверка. Генераторы импульсов | Поверка | Нет | 10102-85 | И1-18 | 12530
24ПВ0152 | Поверка. Генераторы импульсов | Поверка | Нет | 28971-05 | MX01-УЗТ-1 | 12530
24ПВ0152 | Поверка. Генераторы импульсов | Поверка | Нет | 68667-17 | Г9-1А | 12530
24ПВ0152 | Поверка. Генераторы импульсов | Поверка | Нет | 74816-19 | Г5-104 | 12530
24ПВ0152 | Поверка. Генераторы импульсов | Поверка | Нет | 68025-17 | АКИП-3301 | 12530
24ПВ0152 | Поверка. Генераторы импульсов | Поверка | Нет | 68025-17 | АКИП-3302 | 12530
24ПВ0152 | Поверка. Генераторы импульсов | Поверка | Нет | 68025-17 | АКИП-3303 | 12530
24ПВ0152 | Поверка. Генераторы импульсов | Поверка | Нет | 68025-17 | АКИП-3304 | 12530
24ПВ0152 | Поверка. Генераторы импульсов | Поверка | Нет | 68025-17 | АКИП-3305 | 12530
24ПВ0152 | Поверка. Генераторы импульсов | Поверка | Нет | 68025-17 | АКИП-3307 | 12530
24ПВ0152 | Поверка. Генераторы импульсов | Поверка | Нет | 3586-73 | Г5-53 | 12530
24ПВ0152 | Поверка. Генераторы импульсов | Поверка | Нет | 6700-78 | Г5-69 | 12530
24ПВ0153 | Поверка. Генераторы сигналов высокочастотные | Поверка | Нет | 5476-76 | Г4-76А | 9557
24ПВ0153 | Поверка. Генераторы сигналов высокочастотные | Поверка | Нет |  | Г4-78 | 9557
24ПВ0153 | Поверка. Генераторы сигналов высокочастотные | Поверка | Нет | 3872-73 | Г4-80 | 9557
24ПВ0153 | Поверка. Генераторы сигналов высокочастотные | Поверка | Нет | 3872-13 | Г4-80 | 9557
24ПВ0153 | Поверка. Генераторы сигналов высокочастотные | Поверка | Нет | 3244-72 | Г4-102 | 9557
24ПВ0153 | Поверка. Генераторы сигналов высокочастотные | Поверка | Нет | 4702-75 | Г4-102А | 9557
24ПВ0153 | Поверка. Генераторы сигналов высокочастотные | Поверка | Нет | 3890-73 | Г4-106 | 9557
24ПВ0153 | Поверка. Генераторы сигналов высокочастотные | Поверка | Нет | 3891-73 | Г4-107 | 9557
24ПВ0153 | Поверка. Генераторы сигналов высокочастотные | Поверка | Нет | 4008-73 | Г4-115 | 9557
24ПВ0153 | Поверка. Генераторы сигналов высокочастотные | Поверка | Нет | 4687-75 | Г4-116 | 9557
24ПВ0153 | Поверка. Генераторы сигналов высокочастотные | Поверка | Нет | 4274-74 | Г4-117 | 9557
24ПВ0153 | Поверка. Генераторы сигналов высокочастотные | Поверка | Нет | 4899-75 | Г4-118 | 9557
24ПВ0153 | Поверка. Генераторы сигналов высокочастотные | Поверка | Нет | 7628-80 | Г4-129 | 9557
24ПВ0153 | Поверка. Генераторы сигналов высокочастотные | Поверка | Нет | 6948-78 | Г4-143 | 9557
24ПВ0153 | Поверка. Генераторы сигналов высокочастотные | Поверка | Нет | 8094-81 | Г4-151 | 9557
24ПВ0153 | Поверка. Генераторы сигналов высокочастотные | Поверка | Нет | 7880-80 | Г4-154 | 9557
24ПВ0153 | Поверка. Генераторы сигналов высокочастотные | Поверка | Нет | 8777-82 | Г4-158 | 9557
24ПВ0153 | Поверка. Генераторы сигналов высокочастотные | Поверка | Нет | 8777-13 | Г4-158 | 9557
24ПВ0153 | Поверка. Генераторы сигналов высокочастотные | Поверка | Нет | 9611-84 | Г4-164 | 9557
24ПВ0153 | Поверка. Генераторы сигналов высокочастотные | Поверка | Нет | 11207-88 | Г4-176 | 9557
24ПВ0153 | Поверка. Генераторы сигналов высокочастотные | Поверка | Нет | 13309-92 | Г4-194 | 9557
24ПВ0153 | Поверка. Генераторы сигналов высокочастотные | Поверка | Нет | 25609-03 | Г4-218 | 9557
24ПВ0153 | Поверка. Генераторы сигналов высокочастотные | Поверка | Нет | 25609-04 | Г4-218 | 9557
24ПВ0153 | Поверка. Генераторы сигналов высокочастотные | Поверка | Нет | 25609-04 | Г4-218/1 | 9557
24ПВ0153 | Поверка. Генераторы сигналов высокочастотные | Поверка | Нет | 33410-06 | Г4-221 | 9557
24ПВ0153 | Поверка. Генераторы сигналов высокочастотные | Поверка | Нет | 33410-06 | Г4-221/1 | 9557
24ПВ0153 | Поверка. Генераторы сигналов высокочастотные | Поверка | Нет | 35900-07 | Г4-301 | 9557
24ПВ0153 | Поверка. Генераторы сигналов высокочастотные | Поверка | Нет | 50638-12 | Г7М-04 | 9557
24ПВ0153 | Поверка. Генераторы сигналов высокочастотные | Поверка | Нет | 32580-13 | Г4-219 | 9557
24ПВ0153 | Поверка. Генераторы сигналов высокочастотные | Поверка | Нет | 33132-06 | Г4-219 | 9557
24ПВ0153 | Поверка. Генераторы сигналов высокочастотные | Поверка | Нет | 20534-00 | Г4-176Б | 9557
24ПВ0153 | Поверка. Генераторы сигналов высокочастотные | Поверка | Нет | 44010-10 | Г4-220 | 9557
24ПВ0153 | Поверка. Генераторы сигналов высокочастотные | Поверка | Нет | 35616-07 | R&S SMA100A | 9557
24ПВ0153 | Поверка. Генераторы сигналов высокочастотные | Поверка | Нет | 41800-09 | B103 | 9557
24ПВ0153 | Поверка. Генераторы сигналов высокочастотные | Поверка | Нет | 41800-09 | B106 | 9557
24ПВ0154 | Поверка. Генераторы сигналов высокочастотные (импортные) | Поверка | Нет | 36082-07 | N9310A | 12377
24ПВ0154 | Поверка. Генераторы сигналов высокочастотные (импортные) | Поверка | Нет | 36419-07 | E8257D | 12377
24ПВ0154 | Поверка. Генераторы сигналов высокочастотные (импортные) | Поверка | Нет | 39230-08 | SMB100A | 12377
24ПВ0154 | Поверка. Генераторы сигналов высокочастотные (импортные) | Поверка | Нет | 32396-06 | SG-1501 | 12377
24ПВ0154 | Поверка. Генераторы сигналов высокочастотные (импортные) | Поверка | Нет | 45503-10 | NI PXIe-5673 | 12377
24ПВ0154 | Поверка. Генераторы сигналов высокочастотные (импортные) | Поверка | Нет | 31971-06 | SML03 | 12377
24ПВ0154 | Поверка. Генераторы сигналов высокочастотные (импортные) | Поверка | Нет | 40991-09 | R&S SMC100A | 12377
24ПВ0154 | Поверка. Генераторы сигналов высокочастотные (импортные) | Поверка | Нет | 63411-16 | АКИП-3207 | 12377
24ПВ0154 | Поверка. Генераторы сигналов высокочастотные (импортные) | Поверка | Нет | 63411-16 | АКИП-3207/1 | 12377
24ПВ0154 | Поверка. Генераторы сигналов высокочастотные (импортные) | Поверка | Нет | 73612-18 | АКИП-3417 | 12377
24ПВ0154 | Поверка. Генераторы сигналов высокочастотные (импортные) | Поверка | Нет | 75788-19 | АКИП-3409/1А | 12377
24ПВ0154 | Поверка. Генераторы сигналов высокочастотные (импортные) | Поверка | Нет | 75788-19 | АКИП-3409/2А | 12377
24ПВ0154 | Поверка. Генераторы сигналов высокочастотные (импортные) | Поверка | Нет | 75788-19 | АКИП-3409/3А | 12377
24ПВ0154 | Поверка. Генераторы сигналов высокочастотные (импортные) | Поверка | Нет | 71343-18 | АКИП-3422/1 | 12377
24ПВ0154 | Поверка. Генераторы сигналов высокочастотные (импортные) | Поверка | Нет | 71343-18 | АКИП-3422/2 | 12377
24ПВ0154 | Поверка. Генераторы сигналов высокочастотные (импортные) | Поверка | Нет | 71343-18 | АКИП-3422/3 | 12377
24ПВ0154 | Поверка. Генераторы сигналов высокочастотные (импортные) | Поверка | Нет | 53941-13 | Agilent E8257D | 12377
24ПВ0154 | Поверка. Генераторы сигналов высокочастотные (импортные) | Поверка | Нет | 53941-13 | Agilent E8267D | 12377
24ПВ0154 | Поверка. Генераторы сигналов высокочастотные (импортные) | Поверка | Нет | 75673-19 | АКИП-3208 | 12377
24ПВ0155 | Поверка. Генераторы сигналов измерительные | Поверка | Нет | 7518-79 | ET-70T/A | 11311
24ПВ0155 | Поверка. Генераторы сигналов измерительные | Поверка | Нет | 7518-79 | ET-70D/A | 11311
24ПВ0155 | Поверка. Генераторы сигналов измерительные | Поверка | Нет | 8878-82 | ET-90T/А | 11311
24ПВ0155 | Поверка. Генераторы сигналов измерительные | Поверка | Нет | 8424-81 | ET-100T/A | 11311
24ПВ0155 | Поверка. Генераторы сигналов измерительные | Поверка | Нет | 9450-84 | GF-62 | 11311
24ПВ0155 | Поверка. Генераторы сигналов измерительные | Поверка | Нет | 7361-79 | П-321М | 11311
24ПВ0155 | Поверка. Генераторы сигналов измерительные | Поверка | Нет | 38883-08 | Генератор ДЕЛЬТА | 11311
24ПВ0156 | Поверка. Генераторы сигналов низкочастотные | Поверка | Нет | 1754-63 | Г3-36 | 4749
24ПВ0156 | Поверка. Генераторы сигналов низкочастотные | Поверка | Нет | 2864-72 | Г3-102 | 4749
24ПВ0156 | Поверка. Генераторы сигналов низкочастотные | Поверка | Нет | 4085-74 | Г3-106 | 4749
24ПВ0156 | Поверка. Генераторы сигналов низкочастотные | Поверка | Нет | 5459-76 | Г3-109 | 4749
24ПВ0156 | Поверка. Генераторы сигналов низкочастотные | Поверка | Нет | 6282-77 | Г3-111 | 4749
24ПВ0156 | Поверка. Генераторы сигналов низкочастотные | Поверка | Нет | 6702-78 | Г3-112 | 4749
24ПВ0156 | Поверка. Генераторы сигналов низкочастотные | Поверка | Нет | 6703-78 | Г3-112/1 | 4749
24ПВ0156 | Поверка. Генераторы сигналов низкочастотные | Поверка | Нет | 6703-02 | Г3-112/1 | 4749
24ПВ0156 | Поверка. Генераторы сигналов низкочастотные | Поверка | Нет | 8484-81 | Г3-118 | 4749
24ПВ0156 | Поверка. Генераторы сигналов низкочастотные | Поверка | Нет | 9710-84 | Г3-120 | 4749
24ПВ0156 | Поверка. Генераторы сигналов низкочастотные | Поверка | Нет | 9723-84 | Г3-121 | 4749
24ПВ0156 | Поверка. Генераторы сигналов низкочастотные | Поверка | Нет | 11189-88 | Г3-123 | 4749
24ПВ0156 | Поверка. Генераторы сигналов низкочастотные | Поверка | Нет |  | KRONHE-НITE-4200A | 4749
24ПВ0156 | Поверка. Генераторы сигналов низкочастотные | Поверка | Нет | 44849-10 | Г3-136 | 4749
24ПВ0156 | Поверка. Генераторы сигналов низкочастотные | Поверка | Нет | 25564-03 | Г3-131 | 4749
24ПВ0157 | Поверка. Генераторы сигналов низкочастотные прецизионные | Поверка | Нет | 5460-76 | Г3-110 | 9259
24ПВ0157 | Поверка. Генераторы сигналов низкочастотные прецизионные | Поверка | Нет | 10237-85 | Г3-122 | 9259
24ПВ0158 | Поверка. Генераторы сигналов сложной формы | Поверка | Нет | 6181-77 | Г6-28 | 8483
24ПВ0158 | Поверка. Генераторы сигналов сложной формы | Поверка | Нет | 8732-82 | Г6-34 | 8483
24ПВ0158 | Поверка. Генераторы сигналов сложной формы | Поверка | Нет | 10630-86 | Г6-37 | 8483
24ПВ0158 | Поверка. Генераторы сигналов сложной формы | Поверка | Нет | 25563-03 | Г6-46 | 8483
24ПВ0159 | Поверка. Генераторы сигналов сложной формы (импортные) | Поверка | Нет | 32993-09 | 33210A | 12377
24ПВ0159 | Поверка. Генераторы сигналов сложной формы (импортные) | Поверка | Нет | 32993-09 | 33220A | 12377
24ПВ0159 | Поверка. Генераторы сигналов сложной формы (импортные) | Поверка | Нет | 62209-15 | 33210A | 12377
24ПВ0159 | Поверка. Генераторы сигналов сложной формы (импортные) | Поверка | Нет | 62209-15 | 33220A | 12377
24ПВ0159 | Поверка. Генераторы сигналов сложной формы (импортные) | Поверка | Нет | 26209-03 | 33120A | 12377
24ПВ0159 | Поверка. Генераторы сигналов сложной формы (импортные) | Поверка | Нет | 26209-03 | 33250A | 12377
24ПВ0159 | Поверка. Генераторы сигналов сложной формы (импортные) | Поверка | Нет | 26209-08 | 33250A | 12377
24ПВ0159 | Поверка. Генераторы сигналов сложной формы (импортные) | Поверка | Нет | 52150-12 | 33250A | 12377
24ПВ0159 | Поверка. Генераторы сигналов сложной формы (импортные) | Поверка | Нет | 52150-12 | 33521A | 12377
24ПВ0159 | Поверка. Генераторы сигналов сложной формы (импортные) | Поверка | Нет | 52150-12 | 33522A | 12377
24ПВ0159 | Поверка. Генераторы сигналов сложной формы (импортные) | Поверка | Нет | 41402-09 | 81101A | 12377
24ПВ0159 | Поверка. Генераторы сигналов сложной формы (импортные) | Поверка | Нет | 41402-09 | 81150A | 12377
24ПВ0159 | Поверка. Генераторы сигналов сложной формы (импортные) | Поверка | Нет | 56005-13 | 81150А | 12377
24ПВ0159 | Поверка. Генераторы сигналов сложной формы (импортные) | Поверка | Нет | 56005-13 | 81160А | 12377
24ПВ0159 | Поверка. Генераторы сигналов сложной формы (импортные) | Поверка | Нет | 56005-13 | 81180А | 12377
24ПВ0159 | Поверка. Генераторы сигналов сложной формы (импортные) | Поверка | Нет | 56005-13 | 81180В | 12377
24ПВ0159 | Поверка. Генераторы сигналов сложной формы (импортные) | Поверка | Нет | 32620-06 | AFG | 12377
24ПВ0159 | Поверка. Генераторы сигналов сложной формы (импортные) | Поверка | Нет | 41694-09 | AFG | 12377
24ПВ0159 | Поверка. Генераторы сигналов сложной формы (импортные) | Поверка | Нет | 53102-13 | AFG | 12377
24ПВ0159 | Поверка. Генераторы сигналов сложной формы (импортные) | Поверка | Нет | 27122-04 | AHP-1001 | 12377
24ПВ0159 | Поверка. Генераторы сигналов сложной формы (импортные) | Поверка | Нет | 27122-04 | AHP-1002 | 12377
24ПВ0159 | Поверка. Генераторы сигналов сложной формы (импортные) | Поверка | Нет | 27122-04 | AHP-1003 | 12377
24ПВ0159 | Поверка. Генераторы сигналов сложной формы (импортные) | Поверка | Нет | 27123-04 | AHP-3121 | 12377
24ПВ0159 | Поверка. Генераторы сигналов сложной формы (импортные) | Поверка | Нет | 27123-04 | AHP-3122 | 12377
24ПВ0159 | Поверка. Генераторы сигналов сложной формы (импортные) | Поверка | Нет | 27123-04 | AHP-3123 | 12377
24ПВ0159 | Поверка. Генераторы сигналов сложной формы (импортные) | Поверка | Нет | 50632-12 | AHP | 12377
24ПВ0159 | Поверка. Генераторы сигналов сложной формы (импортные) | Поверка | Нет | 53406-13 | AWG | 12377
24ПВ0159 | Поверка. Генераторы сигналов сложной формы (импортные) | Поверка | Нет | 54180-13 | B&K PRECISION 40ххА | 12377
24ПВ0159 | Поверка. Генераторы сигналов сложной формы (импортные) | Поверка | Нет | 26204-03 | DS360 | 12377
24ПВ0159 | Поверка. Генераторы сигналов сложной формы (импортные) | Поверка | Нет | 45344-10 | DS360 | 12377
24ПВ0159 | Поверка. Генераторы сигналов сложной формы (импортные) | Поверка | Нет | 43808-10 | Fluke 397 | 12377
24ПВ0159 | Поверка. Генераторы сигналов сложной формы (импортные) | Поверка | Нет | 19969-00 | GFG | 12377
24ПВ0159 | Поверка. Генераторы сигналов сложной формы (импортные) | Поверка | Нет | 19969-05 | GFG | 12377
24ПВ0159 | Поверка. Генераторы сигналов сложной формы (импортные) | Поверка | Нет | 27586-04 | GFG-3015 | 12377
24ПВ0159 | Поверка. Генераторы сигналов сложной формы (импортные) | Поверка | Нет | 30057-05 | MXG-9810А | 12377
24ПВ0159 | Поверка. Генераторы сигналов сложной формы (импортные) | Поверка | Нет | 57581-14 | NI PXI-5421 | 12377
24ПВ0159 | Поверка. Генераторы сигналов сложной формы (импортные) | Поверка | Нет | 19968-00 | SFG-830 | 12377
24ПВ0159 | Поверка. Генераторы сигналов сложной формы (импортные) | Поверка | Нет | 29967-05 | SFG | 12377
24ПВ0159 | Поверка. Генераторы сигналов сложной формы (импортные) | Поверка | Нет | 32978-06 | WW5061 | 12377
24ПВ0159 | Поверка. Генераторы сигналов сложной формы (импортные) | Поверка | Нет | 32978-06 | WW5062 | 12377
24ПВ0159 | Поверка. Генераторы сигналов сложной формы (импортные) | Поверка | Нет | 43317-09 | АКИП-3301 | 12377
24ПВ0159 | Поверка. Генераторы сигналов сложной формы (импортные) | Поверка | Нет | 40102-08 | АКИП-3402 | 12377
24ПВ0159 | Поверка. Генераторы сигналов сложной формы (импортные) | Поверка | Нет | 66780-17 | АКИП-3408 | 12377
24ПВ0159 | Поверка. Генераторы сигналов сложной формы (импортные) | Поверка | Нет | 53064-13 | АКИП-3409 | 12377
24ПВ0159 | Поверка. Генераторы сигналов сложной формы (импортные) | Поверка | Нет | 30405-05 | ГСС | 12377
24ПВ0159 | Поверка. Генераторы сигналов сложной формы (импортные) | Поверка | Нет | 28721-05 | ГСС-93/1 | 12377
24ПВ0159 | Поверка. Генераторы сигналов сложной формы (импортные) | Поверка | Нет | 28721-05 | ГСС-93/2 | 12377
24ПВ0159 | Поверка. Генераторы сигналов сложной формы (импортные) | Поверка | Нет | 51773-12 | ПрофКиП Г6-27М | 12377
24ПВ0159 | Поверка. Генераторы сигналов сложной формы (импортные) | Поверка | Нет | 51773-12 | ПрофКиП Г6-33М | 12377
24ПВ0159 | Поверка. Генераторы сигналов сложной формы (импортные) | Поверка | Нет | 51773-12 | ПрофКиП Г6-34М | 12377
24ПВ0159 | Поверка. Генераторы сигналов сложной формы (импортные) | Поверка | Нет | 51773-12 | ПрофКиП Г6-36М | 12377
24ПВ0159 | Поверка. Генераторы сигналов сложной формы (импортные) | Поверка | Нет | 51773-12 | ПрофКиП Г6-37М | 12377
24ПВ0159 | Поверка. Генераторы сигналов сложной формы (импортные) | Поверка | Нет | 27935-04 | AFG 310 | 12377
24ПВ0159 | Поверка. Генераторы сигналов сложной формы (импортные) | Поверка | Нет | 36589-07 | DG1000 | 12377
24ПВ0159 | Поверка. Генераторы сигналов сложной формы (импортные) | Поверка | Нет | 70738-18 | АКИП-3420 | 12377
24ПВ0159 | Поверка. Генераторы сигналов сложной формы (импортные) | Поверка | Нет | 53449-13 | АКИП-3407/1А | 12377
24ПВ0159 | Поверка. Генераторы сигналов сложной формы (импортные) | Поверка | Нет | 53449-13 | АКИП-3407/2А | 12377
24ПВ0159 | Поверка. Генераторы сигналов сложной формы (импортные) | Поверка | Нет | 53449-13 | АКИП-3407/3А | 12377
24ПВ0159 | Поверка. Генераторы сигналов сложной формы (импортные) | Поверка | Нет | 53449-13 | АКИП-3407/4А | 12377
24ПВ0159 | Поверка. Генераторы сигналов сложной формы (импортные) | Поверка | Нет | 53449-13 | АКИП-3410/1 | 12377
24ПВ0159 | Поверка. Генераторы сигналов сложной формы (импортные) | Поверка | Нет | 53449-13 | АКИП-3410/2 | 12377
24ПВ0159 | Поверка. Генераторы сигналов сложной формы (импортные) | Поверка | Нет | 53449-13 | АКИП-3410/3 | 12377
24ПВ0159 | Поверка. Генераторы сигналов сложной формы (импортные) | Поверка | Нет | 53449-13 | АКИП-3410/4 | 12377
24ПВ0159 | Поверка. Генераторы сигналов сложной формы (импортные) | Поверка | Нет | 53449-13 | АКИП-3410/5 | 12377
24ПВ0159 | Поверка. Генераторы сигналов сложной формы (импортные) | Поверка | Нет | 53065-13 | AFG-72005 | 12377
24ПВ0159 | Поверка. Генераторы сигналов сложной формы (импортные) | Поверка | Нет | 53065-13 | AFG-72012 | 12377
24ПВ0159 | Поверка. Генераторы сигналов сложной формы (импортные) | Поверка | Нет | 53065-13 | AFG-72025 | 12377
24ПВ0159 | Поверка. Генераторы сигналов сложной формы (импортные) | Поверка | Нет | 53065-13 | AFG-72105 | 12377
24ПВ0159 | Поверка. Генераторы сигналов сложной формы (импортные) | Поверка | Нет | 53065-13 | AFG-72112 | 12377
24ПВ0159 | Поверка. Генераторы сигналов сложной формы (импортные) | Поверка | Нет | 53065-13 | AFG-72125 | 12377
24ПВ0159 | Поверка. Генераторы сигналов сложной формы (импортные) | Поверка | Нет | 53065-13 | AFG-73051 | 12377
24ПВ0159 | Поверка. Генераторы сигналов сложной формы (импортные) | Поверка | Нет | 53065-13 | AFG-73081 | 12377
24ПВ0159 | Поверка. Генераторы сигналов сложной формы (импортные) | Поверка | Нет | 53565-13 | 33509В | 12377
24ПВ0159 | Поверка. Генераторы сигналов сложной формы (импортные) | Поверка | Нет | 53565-13 | 33510В | 12377
24ПВ0159 | Поверка. Генераторы сигналов сложной формы (импортные) | Поверка | Нет | 53565-13 | 33511В | 12377
24ПВ0159 | Поверка. Генераторы сигналов сложной формы (импортные) | Поверка | Нет | 53565-13 | 33512В | 12377
24ПВ0159 | Поверка. Генераторы сигналов сложной формы (импортные) | Поверка | Нет | 53565-13 | 33519В | 12377
24ПВ0159 | Поверка. Генераторы сигналов сложной формы (импортные) | Поверка | Нет | 53565-13 | 33520В | 12377
24ПВ0159 | Поверка. Генераторы сигналов сложной формы (импортные) | Поверка | Нет | 53565-13 | 33521В | 12377
24ПВ0159 | Поверка. Генераторы сигналов сложной формы (импортные) | Поверка | Нет | 53565-13 | 33522В | 12377
24ПВ0160 | Поверка. Генераторы сигналов телевизионные | Поверка | Нет | 9712-84 | Г6-35 | 10396
24ПВ0163 | Поверка. Делители частоты | Поверка | Нет | 5553-76 | Ф5093 | 3672
24ПВ0169 | Поверка. Измерители временных интервалов | Поверка | Нет | 5343-76 | И2-26 | 7068
24ПВ0173 | Поверка. Измерители нелинейных искажений | Поверка | Нет | 10227-85 | СК6-13 | 5990
24ПВ0173 | Поверка. Измерители нелинейных искажений | Поверка | Нет | 10737-86 | С6-12 | 5990
24ПВ0173 | Поверка. Измерители нелинейных искажений | Поверка | Нет | 9081-83 | С6-11 | 5990
24ПВ0173 | Поверка. Измерители нелинейных искажений | Поверка | Нет | 6955-78 | С6-8 | 5990
24ПВ0174 | Поверка. Измерители неоднородностей линий | Поверка | Нет | 3418-73 | Р5-8 | 4585
24ПВ0174 | Поверка. Измерители неоднородностей линий | Поверка | Нет | 3854-73 | Р5-9 | 4585
24ПВ0174 | Поверка. Измерители неоднородностей линий | Поверка | Нет | 5754-76 | Р5-10 | 4585
24ПВ0174 | Поверка. Измерители неоднородностей линий | Поверка | Нет | 5754-76 | Р5-10/1 | 4585
24ПВ0174 | Поверка. Измерители неоднородностей линий | Поверка | Нет | 9323-83 | Р5-13 | 4585
24ПВ0174 | Поверка. Измерители неоднородностей линий | Поверка | Нет | 9323-83 | Р5-13/1 | 4585
24ПВ0174 | Поверка. Измерители неоднородностей линий | Поверка | Нет | 45684-10 | Р5-24 | 4585
24ПВ0175 | Поверка. Измерители параметров реле | Поверка | Нет | 9223-83 | Ф291 | 5475
24ПВ0175 | Поверка. Измерители параметров реле | Поверка | Нет | 3487-73 | Ф209 | 5475
24ПВ0175 | Поверка. Измерители параметров реле | Поверка | Нет | 61837-15 | ИВПР-203М | 5475
24ПВ0179 | Поверка. Измерители уровня | Поверка | Нет | 7519-79 | ET-70Т/V | 11311
24ПВ0179 | Поверка. Измерители уровня | Поверка | Нет | 8877-82 | ET-90T/V | 11311
24ПВ0179 | Поверка. Измерители уровня | Поверка | Нет | 8411-81 | ET-100T/V | 11311
24ПВ0179 | Поверка. Измерители уровня | Поверка | Нет | 9449-84 | MV-62 | 11311
24ПВ0181 | Поверка. Измерительные устройства для контроля тока проводимости | Поверка | Нет |  |  | 4031
24ПВ0182 | Поверка. Имитаторы скорости движения (стенды поверочные) | Поверка | Нет | 19867-00 | ИС-24 | 10455
24ПВ0182 | Поверка. Имитаторы скорости движения (стенды поверочные) | Поверка | Нет | 19867-04 | ИС-24 | 10455
24ПВ0182 | Поверка. Имитаторы скорости движения (стенды поверочные) | Поверка | Нет | 40725-09 | ИС-24/2 | 10455
24ПВ0182 | Поверка. Имитаторы скорости движения (стенды поверочные) | Поверка | Нет | 41763-09 | ИС-24Д | 10455
24ПВ0182 | Поверка. Имитаторы скорости движения (стенды поверочные) | Поверка | Нет | 63392-16 | ИС-24Д | 10455
24ПВ0182 | Поверка. Имитаторы скорости движения (стенды поверочные) | Поверка | Нет | 61460-15 | ИС-24/3 | 10455
24ПВ0182 | Поверка. Имитаторы скорости движения (стенды поверочные) | Поверка | Нет | 25240-03 | Сапсан 2 | 10455
24ПВ0182 | Поверка. Имитаторы скорости движения (стенды поверочные) | Поверка | Нет | 25240-07 | Сапсан 2 | 10455
24ПВ0182 | Поверка. Имитаторы скорости движения (стенды поверочные) | Поверка | Нет | 51426-12 | Сапсан 3 | 10455
24ПВ0182 | Поверка. Имитаторы скорости движения (стенды поверочные) | Поверка | Нет | 19086-06 | Тест-компьютер STC 1601.25 | 10455
24ПВ0182 | Поверка. Имитаторы скорости движения (стенды поверочные) | Поверка | Нет | 19086-99 | Тест-компьютер STC 1601.25 | 10455
24ПВ0183 | Поверка. Источники временных сдвигов | Поверка | Нет | 4987-75 | И1-8 | 7068
24ПВ0183 | Поверка. Источники временных сдвигов | Поверка | Нет | 32500-06 | ERS-2 | 7068
24ПВ0183 | Поверка. Источники временных сдвигов | Поверка | Нет | 32500-12 | ERS-2 | 7068
24ПВ0183 | Поверка. Источники временных сдвигов | Поверка | Нет | 68961-17 | ERS-2 | 7068
24ПВ0183 | Поверка. Источники временных сдвигов | Поверка | Нет | 32339-06 | DYMETIC-1222И | 7068
24ПВ0185 | Поверка. Источники питания | Поверка | Нет | 11386-88 | Б5-67 | 9703
24ПВ0185 | Поверка. Источники питания | Поверка | Нет | 11998-01 | Б5-70 | 9703
24ПВ0185 | Поверка. Источники питания | Поверка | Нет | 11999-89 | Б5-71 | 9703
24ПВ0185 | Поверка. Источники питания | Поверка | Нет | 20188-00 | GPR | 9703
24ПВ0185 | Поверка. Источники питания | Поверка | Нет | 20188-07 | GPR | 9703
24ПВ0185 | Поверка. Источники питания | Поверка | Нет | 20189-00 | SPS-1820 | 9703
24ПВ0185 | Поверка. Источники питания | Поверка | Нет | 20189-00 | SPS-606 | 9703
24ПВ0185 | Поверка. Источники питания | Поверка | Нет | 20189-00 | SPS-3609 | 9703
24ПВ0185 | Поверка. Источники питания | Поверка | Нет | 20189-07 | SPS | 9703
24ПВ0185 | Поверка. Источники питания | Поверка | Нет | 20190-00 | GPC | 9703
24ПВ0185 | Поверка. Источники питания | Поверка | Нет | 20190-07 | GPC | 9703
24ПВ0185 | Поверка. Источники питания | Поверка | Нет | 20415-00 | GPS | 9703
24ПВ0185 | Поверка. Источники питания | Поверка | Нет | 23310-02 | ATH-1031 | 9703
24ПВ0185 | Поверка. Источники питания | Поверка | Нет | 23310-02 | ATH-2031 | 9703
24ПВ0185 | Поверка. Источники питания | Поверка | Нет | 23580-02 | Б5-71/1м | 9703
24ПВ0185 | Поверка. Источники питания | Поверка | Нет | 23580-02 | Б5-71/2м | 9703
24ПВ0185 | Поверка. Источники питания | Поверка | Нет | 23580-02 | Б5-71/4м | 9703
24ПВ0185 | Поверка. Источники питания | Поверка | Нет | 24114-10 | Б3-700 | 9703
24ПВ0185 | Поверка. Источники питания | Поверка | Нет | 25347-11 | PSP-405 | 9703
24ПВ0185 | Поверка. Источники питания | Поверка | Нет | 30166-05 | GPS | 9703
24ПВ0185 | Поверка. Источники питания | Поверка | Нет | 32050-06 | MPS | 9703
24ПВ0185 | Поверка. Источники питания | Поверка | Нет | 32678-12 | Б5-76 | 9703
24ПВ0185 | Поверка. Источники питания | Поверка | Нет | 32678-12 | Б5-76 | 9703
24ПВ0185 | Поверка. Источники питания | Поверка | Нет | 32983-06 | Б5-85 | 9703
24ПВ0185 | Поверка. Источники питания | Поверка | Нет | 35639-07 | ATH | 9703
24ПВ0185 | Поверка. Источники питания | Поверка | Нет | 37469-08 | АКИП-1101 | 9703
24ПВ0185 | Поверка. Источники питания | Поверка | Нет | 37469-08 | АКИП-1102 | 9703
24ПВ0185 | Поверка. Источники питания | Поверка | Нет | 37469-08 | АКИП-1103 | 9703
24ПВ0185 | Поверка. Источники питания | Поверка | Нет | 37469-08 | АКИП-1104 | 9703
24ПВ0185 | Поверка. Источники питания | Поверка | Нет | 37469-08 | АКИП-1105 | 9703
24ПВ0185 | Поверка. Источники питания | Поверка | Нет | 37470-08 | Б5-ПРО | 9703
24ПВ0185 | Поверка. Источники питания | Поверка | Нет | 40961-09 | Б5-71/1ММ | 9703
24ПВ0185 | Поверка. Источники питания | Поверка | Нет | 49788-12 | Б5-66М | 9703
24ПВ0185 | Поверка. Источники питания | Поверка | Нет | 49788-12 | Б5-68М | 9703
24ПВ0185 | Поверка. Источники питания | Поверка | Нет | 49788-12 | Б5-69М | 9703
24ПВ0185 | Поверка. Источники питания | Поверка | Нет | 49788-12 | Б5-70М | 9703
24ПВ0185 | Поверка. Источники питания | Поверка | Нет | 49788-12 | Б5-71М | 9703
24ПВ0185 | Поверка. Источники питания | Поверка | Нет | 49791-12 | Б5-40М | 9703
24ПВ0185 | Поверка. Источники питания | Поверка | Нет | 49791-12 | Б5-43М | 9703
24ПВ0185 | Поверка. Источники питания | Поверка | Нет | 49791-12 | Б5-44М | 9703
24ПВ0185 | Поверка. Источники питания | Поверка | Нет | 49791-12 | Б5-45М | 9703
24ПВ0185 | Поверка. Источники питания | Поверка | Нет | 49791-12 | Б5-50М | 9703
24ПВ0185 | Поверка. Источники питания | Поверка | Нет | 49801-12 | Б5-300М | 9703
24ПВ0185 | Поверка. Источники питания | Поверка | Нет | 52853-13 | APS | 9703
24ПВ0185 | Поверка. Источники питания | Поверка | Нет | 53172-13 | Б5-71КИП | 9703
24ПВ0185 | Поверка. Источники питания | Поверка | Нет | 55898-13 | GPC | 9703
24ПВ0185 | Поверка. Источники питания | Поверка | Нет | 55898-13 | GPR | 9703
24ПВ0185 | Поверка. Источники питания | Поверка | Нет | 55898-13 | GPS | 9703
24ПВ0185 | Поверка. Источники питания | Поверка | Нет | 55898-13 | PSM | 9703
24ПВ0185 | Поверка. Источники питания | Поверка | Нет | 5964-77 | Б5-44А | 9703
24ПВ0185 | Поверка. Источники питания | Поверка | Нет | 5967-77 | Б5-47 | 9703
24ПВ0185 | Поверка. Источники питания | Поверка | Нет | 5968-77 | Б5-48 | 9703
24ПВ0185 | Поверка. Источники питания | Поверка | Нет | 5969-77 | Б5-49 | 9703
24ПВ0185 | Поверка. Источники питания | Поверка | Нет | 26950-04 | E3631A | 9703
24ПВ0185 | Поверка. Источники питания | Поверка | Нет | 26950-04 | E3632A | 9703
24ПВ0185 | Поверка. Источники питания | Поверка | Нет | 26950-04 | E3633A | 9703
24ПВ0185 | Поверка. Источники питания | Поверка | Нет | 26950-04 | E3634A | 9703
24ПВ0185 | Поверка. Источники питания | Поверка | Нет |  | J400 | 9703
24ПВ0185 | Поверка. Источники питания | Поверка | Нет |  | HY3003 | 9703
24ПВ0185 | Поверка. Источники питания | Поверка | Нет |  | HY3003D-3 | 9703
24ПВ0185 | Поверка. Источники питания | Поверка | Нет |  | HY3005D-2 | 9703
24ПВ0185 | Поверка. Источники питания | Поверка | Нет |  | HY3005D-3 | 9703
24ПВ0185 | Поверка. Источники питания | Поверка | Нет |  | HY3005 | 9703
24ПВ0185 | Поверка. Источники питания | Поверка | Нет |  | HY3010 | 9703
24ПВ0185 | Поверка. Источники питания | Поверка | Нет |  | HY5005D-2 | 9703
24ПВ0185 | Поверка. Источники питания | Поверка | Нет |  | БП 8000 | 9703
24ПВ0185 | Поверка. Источники питания | Поверка | Нет |  | Б2-7 | 9703
24ПВ0185 | Поверка. Источники питания | Поверка | Нет |  | DCS150-7E | 9703
24ПВ0185 | Поверка. Источники питания | Поверка | Нет |  | 4110С | 9703
24ПВ0185 | Поверка. Источники питания | Поверка | Нет |  | PS3003 | 9703
24ПВ0185 | Поверка. Источники питания | Поверка | Нет |  | CPX400A | 9703
24ПВ0185 | Поверка. Источники питания | Поверка | Нет |  | LT30-2 | 9703
24ПВ0185 | Поверка. Источники питания | Поверка | Нет |  | BK Precision 1761 | 9703
24ПВ0185 | Поверка. Источники питания | Поверка | Нет |  | AS011 | 9703
24ПВ0185 | Поверка. Источники питания | Поверка | Нет | 80220-20 | U8001A | 9703
24ПВ0185 | Поверка. Источники питания | Поверка | Нет | 80220-20 | U8002A | 9703
24ПВ0185 | Поверка. Источники питания | Поверка | Нет | 19808-00 | GPS-3030D | 9703
24ПВ0185 | Поверка. Источники питания | Поверка | Нет | 19808-00 | GPS-1850D | 9703
24ПВ0185 | Поверка. Источники питания | Поверка | Нет | 19808-00 | GPS-1830D | 9703
24ПВ0185 | Поверка. Источники питания | Поверка | Нет | 19808-00 | GPS-3030DD | 9703
24ПВ0185 | Поверка. Источники питания | Поверка | Нет | 19808-07 | GPS-1830D | 9703
24ПВ0185 | Поверка. Источники питания | Поверка | Нет | 19808-07 | GPS-1850D | 9703
24ПВ0185 | Поверка. Источники питания | Поверка | Нет | 19808-07 | GPS-3030D | 9703
24ПВ0185 | Поверка. Источники питания | Поверка | Нет | 19808-07 | GPS-3030DD | 9703
24ПВ0185 | Поверка. Источники питания | Поверка | Нет | 35741-07 | Б5-85/1 | 9703
24ПВ0185 | Поверка. Источники питания | Поверка | Нет | 39934-08 | АКИП-1112 | 9703
24ПВ0185 | Поверка. Источники питания | Поверка | Нет | 39934-08 | АКИП-1113 | 9703
24ПВ0185 | Поверка. Источники питания | Поверка | Нет | 39934-08 | АКИП-1114 | 9703
24ПВ0185 | Поверка. Источники питания | Поверка | Нет | 39934-08 | АКИП-1115 | 9703
24ПВ0185 | Поверка. Источники питания | Поверка | Нет | 39934-08 | АКИП-1116 | 9703
24ПВ0185 | Поверка. Источники питания | Поверка | Нет | 39934-08 | АКИП-1117 | 9703
24ПВ0185 | Поверка. Источники питания | Поверка | Нет | 39934-08 | АКИП-1118 | 9703
24ПВ0185 | Поверка. Источники питания | Поверка | Нет | 39934-08 | АКИП-1119 | 9703
24ПВ0185 | Поверка. Источники питания | Поверка | Нет | 39934-08 | АКИП-1120 | 9703
24ПВ0185 | Поверка. Источники питания | Поверка | Нет | 39934-08 | АКИП-1121 | 9703
24ПВ0185 | Поверка. Источники питания | Поверка | Нет | 39934-08 | АКИП-1122 | 9703
24ПВ0185 | Поверка. Источники питания | Поверка | Нет | 39934-08 | АКИП-1123 | 9703
24ПВ0185 | Поверка. Источники питания | Поверка | Нет | 39934-08 | АКИП-1124 | 9703
24ПВ0185 | Поверка. Источники питания | Поверка | Нет | 39934-08 | АКИП-1125 | 9703
24ПВ0185 | Поверка. Источники питания | Поверка | Нет | 42466-09 | АТН-1323 | 9703
24ПВ0185 | Поверка. Источники питания | Поверка | Нет | 42466-09 | АТН-1333 | 9703
24ПВ0185 | Поверка. Источники питания | Поверка | Нет | 42466-09 | АТН-1335 | 9703
24ПВ0185 | Поверка. Источники питания | Поверка | Нет | 42466-09 | АТН-1336 | 9703
24ПВ0185 | Поверка. Источники питания | Поверка | Нет | 42466-09 | АТН-1338 | 9703
24ПВ0185 | Поверка. Источники питания | Поверка | Нет | 42466-09 | АТН-1339 | 9703
24ПВ0185 | Поверка. Источники питания | Поверка | Нет | 42467-09 | Б5-71/1-ПРО | 9703
24ПВ0185 | Поверка. Источники питания | Поверка | Нет | 42467-09 | Б5-71/2-ПРО | 9703
24ПВ0185 | Поверка. Источники питания | Поверка | Нет | 42467-09 | Б5-71/3-ПРО | 9703
24ПВ0185 | Поверка. Источники питания | Поверка | Нет | 42467-09 | Б5-71/4-ПРО | 9703
24ПВ0185 | Поверка. Источники питания | Поверка | Нет | 42467-20 | Б5-71/1-ПРО | 9703
24ПВ0185 | Поверка. Источники питания | Поверка | Нет | 42467-20 | Б5-71/2-ПРО | 9703
24ПВ0185 | Поверка. Источники питания | Поверка | Нет | 42467-20 | Б5-71/3-ПРО | 9703
24ПВ0185 | Поверка. Источники питания | Поверка | Нет | 42467-20 | Б5-71/4-ПРО | 9703
24ПВ0185 | Поверка. Источники питания | Поверка | Нет | 49916-12 | PWS4205 | 9703
24ПВ0185 | Поверка. Источники питания | Поверка | Нет | 49916-12 | PWS4305 | 9703
24ПВ0185 | Поверка. Источники питания | Поверка | Нет | 49916-12 | PWS4323 | 9703
24ПВ0185 | Поверка. Источники питания | Поверка | Нет | 49916-12 | PWS4602 | 9703
24ПВ0185 | Поверка. Источники питания | Поверка | Нет | 49916-12 | PWS4721 | 9703
24ПВ0185 | Поверка. Источники питания | Поверка | Нет | 5965-77 | Б5-45 | 9703
24ПВ0185 | Поверка. Источники питания | Поверка | Нет | 64887-16 | Б5-71ММ | 9703
24ПВ0185 | Поверка. Источники питания | Поверка | Нет | 68671-17 | PPH-71503 | 9703
24ПВ0185 | Поверка. Источники питания | Поверка | Нет | 68671-17 | PPH-71503D | 9703
24ПВ0185 | Поверка. Источники питания | Поверка | Нет | 71239-18 | АКИП-1101A | 9703
24ПВ0185 | Поверка. Источники питания | Поверка | Нет | 71239-18 | АКИП-1102A | 9703
24ПВ0185 | Поверка. Источники питания | Поверка | Нет | 71239-18 | АКИП-1103A | 9703
24ПВ0185 | Поверка. Источники питания | Поверка | Нет | 71239-18 | АКИП-1104A | 9703
24ПВ0185 | Поверка. Источники питания | Поверка | Нет | 71239-18 | АКИП-1105A | 9703
24ПВ0188 | Поверка. Комплекс измерительный для диагностики качества контуров заземления | Поверка | Нет | 18764-99 | КДЗ-1 | 11552
24ПВ0188 | Поверка. Комплекс измерительный для диагностики качества контуров заземления | Поверка | Нет | 18764-04 | КДЗ-1 | 11552
24ПВ0188 | Поверка. Комплекс измерительный для диагностики качества контуров заземления | Поверка | Нет | 18765-99 | ИК-1 | 11552
24ПВ0188 | Поверка. Комплекс измерительный для диагностики качества контуров заземления | Поверка | Нет | 18765-04 | ИК-1 | 11552
24ПВ0188 | Поверка. Комплекс измерительный для диагностики качества контуров заземления | Поверка | Нет | 35201-07 | КДЗ-2 | 11552
24ПВ0196 | Поверка. Осциллографы цифровые двухканальные | Поверка | Нет | 21186-01 | GDS-830 | 11001
24ПВ0196 | Поверка. Осциллографы цифровые двухканальные | Поверка | Нет | 24018-02 | TDS2002 | 11001
24ПВ0196 | Поверка. Осциллографы цифровые двухканальные | Поверка | Нет | 24018-02 | TDS2004 | 11001
24ПВ0196 | Поверка. Осциллографы цифровые двухканальные | Поверка | Нет | 24018-02 | TDS2012 | 11001
24ПВ0196 | Поверка. Осциллографы цифровые двухканальные | Поверка | Нет | 24018-02 | TDS2022 | 11001
24ПВ0196 | Поверка. Осциллографы цифровые двухканальные | Поверка | Нет | 24019-02 | TDS1002 | 11001
24ПВ0196 | Поверка. Осциллографы цифровые двухканальные | Поверка | Нет | 24019-02 | TDS1012 | 11001
24ПВ0196 | Поверка. Осциллографы цифровые двухканальные | Поверка | Нет | 24021-02 | TDS3012B | 11001
24ПВ0196 | Поверка. Осциллографы цифровые двухканальные | Поверка | Нет | 24021-02 | TDS3032B | 11001
24ПВ0196 | Поверка. Осциллографы цифровые двухканальные | Поверка | Нет | 24021-02 | TDS3052B | 11001
24ПВ0196 | Поверка. Осциллографы цифровые двухканальные | Поверка | Нет | 24152-02 | 54600B | 11001
24ПВ0196 | Поверка. Осциллографы цифровые двухканальные | Поверка | Нет | 24152-02 | 54603B | 11001
24ПВ0196 | Поверка. Осциллографы цифровые двухканальные | Поверка | Нет | 24152-02 | 54610B | 11001
24ПВ0196 | Поверка. Осциллографы цифровые двухканальные | Поверка | Нет | 24152-02 | 54615B | 11001
24ПВ0196 | Поверка. Осциллографы цифровые двухканальные | Поверка | Нет | 24152-02 | 54616B | 11001
24ПВ0196 | Поверка. Осциллографы цифровые двухканальные | Поверка | Нет | 24152-02 | 54621A | 11001
24ПВ0196 | Поверка. Осциллографы цифровые двухканальные | Поверка | Нет | 24152-02 | 54621D | 11001
24ПВ0196 | Поверка. Осциллографы цифровые двухканальные | Поверка | Нет | 24152-02 | 54622A | 11001
24ПВ0196 | Поверка. Осциллографы цифровые двухканальные | Поверка | Нет | 24152-02 | 54622D | 11001
24ПВ0196 | Поверка. Осциллографы цифровые двухканальные | Поверка | Нет | 24152-02 | 54645A | 11001
24ПВ0196 | Поверка. Осциллографы цифровые двухканальные | Поверка | Нет | 24152-02 | 54645D | 11001
24ПВ0196 | Поверка. Осциллографы цифровые двухканальные | Поверка | Нет | 24543-03 | АСК-2022 | 11001
24ПВ0196 | Поверка. Осциллографы цифровые двухканальные | Поверка | Нет | 24543-03 | АСК-2023 | 11001
24ПВ0196 | Поверка. Осциллографы цифровые двухканальные | Поверка | Нет | 25618-03 | GDS-820 | 11001
24ПВ0196 | Поверка. Осциллографы цифровые двухканальные | Поверка | Нет | 25618-03 | GDS-820S | 11001
24ПВ0196 | Поверка. Осциллографы цифровые двухканальные | Поверка | Нет | 25618-03 | GDS-820C | 11001
24ПВ0196 | Поверка. Осциллографы цифровые двухканальные | Поверка | Нет | 25618-03 | GDS-840S | 11001
24ПВ0196 | Поверка. Осциллографы цифровые двухканальные | Поверка | Нет | 25618-03 | GDS-840C | 11001
24ПВ0196 | Поверка. Осциллографы цифровые двухканальные | Поверка | Нет | 25618-04 | GDS-806S | 11001
24ПВ0196 | Поверка. Осциллографы цифровые двухканальные | Поверка | Нет | 25618-04 | GDS-806C | 11001
24ПВ0196 | Поверка. Осциллографы цифровые двухканальные | Поверка | Нет | 25618-04 | GDS-810S | 11001
24ПВ0196 | Поверка. Осциллографы цифровые двухканальные | Поверка | Нет | 25618-04 | GDS-810C | 11001
24ПВ0196 | Поверка. Осциллографы цифровые двухканальные | Поверка | Нет | 25618-04 | GDS-820S | 11001
24ПВ0196 | Поверка. Осциллографы цифровые двухканальные | Поверка | Нет | 25618-04 | GDS-820C | 11001
24ПВ0196 | Поверка. Осциллографы цифровые двухканальные | Поверка | Нет | 25618-04 | GDS-840S | 11001
24ПВ0196 | Поверка. Осциллографы цифровые двухканальные | Поверка | Нет | 25618-04 | GDS-840C | 11001
24ПВ0196 | Поверка. Осциллографы цифровые двухканальные | Поверка | Нет | 25619-03 | 54641A | 11001
24ПВ0196 | Поверка. Осциллографы цифровые двухканальные | Поверка | Нет | 25619-03 | 54641D | 11001
24ПВ0196 | Поверка. Осциллографы цифровые двухканальные | Поверка | Нет | 25619-03 | 54642A | 11001
24ПВ0196 | Поверка. Осциллографы цифровые двухканальные | Поверка | Нет | 25619-03 | 54642D | 11001
24ПВ0196 | Поверка. Осциллографы цифровые двухканальные | Поверка | Нет | 28767-06 | TPS2012 | 11001
24ПВ0196 | Поверка. Осциллографы цифровые двухканальные | Поверка | Нет | 28770-05 | TDS3064B | 11001
24ПВ0196 | Поверка. Осциллографы цифровые двухканальные | Поверка | Нет | 28770-05 | TDS3044B | 11001
24ПВ0196 | Поверка. Осциллографы цифровые двухканальные | Поверка | Нет | 28770-05 | TDS3024B | 11001
24ПВ0196 | Поверка. Осциллографы цифровые двухканальные | Поверка | Нет | 30681-05 | DSO6032A | 11001
24ПВ0196 | Поверка. Осциллографы цифровые двухканальные | Поверка | Нет | 30681-05 | DSO6052A | 11001
24ПВ0196 | Поверка. Осциллографы цифровые двухканальные | Поверка | Нет | 30681-05 | DSO6102A | 11001
24ПВ0196 | Поверка. Осциллографы цифровые двухканальные | Поверка | Нет | 30681-05 | MSO6032A | 11001
24ПВ0196 | Поверка. Осциллографы цифровые двухканальные | Поверка | Нет | 30681-05 | MSO6052A | 11001
24ПВ0196 | Поверка. Осциллографы цифровые двухканальные | Поверка | Нет | 30681-05 | MSO6102A | 11001
24ПВ0196 | Поверка. Осциллографы цифровые двухканальные | Поверка | Нет | 30681-06 | DSO 6012A | 11001
24ПВ0196 | Поверка. Осциллографы цифровые двухканальные | Поверка | Нет | 30681-06 | DSO 6032A | 11001
24ПВ0196 | Поверка. Осциллографы цифровые двухканальные | Поверка | Нет | 30681-06 | DSO 6052A | 11001
24ПВ0196 | Поверка. Осциллографы цифровые двухканальные | Поверка | Нет | 30681-06 | DSO 6102A | 11001
24ПВ0196 | Поверка. Осциллографы цифровые двухканальные | Поверка | Нет | 30681-06 | MSO 6012A | 11001
24ПВ0196 | Поверка. Осциллографы цифровые двухканальные | Поверка | Нет | 30681-06 | MSO 6032A | 11001
24ПВ0196 | Поверка. Осциллографы цифровые двухканальные | Поверка | Нет | 30681-06 | MSO 6052A | 11001
24ПВ0196 | Поверка. Осциллографы цифровые двухканальные | Поверка | Нет | 30681-06 | MSO 6102A | 11001
24ПВ0196 | Поверка. Осциллографы цифровые двухканальные | Поверка | Нет | 30681-06 | DSO 6012A | 11001
24ПВ0196 | Поверка. Осциллографы цифровые двухканальные | Поверка | Нет | 30681-06 | DSO 6032A | 11001
24ПВ0196 | Поверка. Осциллографы цифровые двухканальные | Поверка | Нет | 30681-06 | DSO 6052A | 11001
24ПВ0196 | Поверка. Осциллографы цифровые двухканальные | Поверка | Нет | 30681-06 | DSO 6102A | 11001
24ПВ0196 | Поверка. Осциллографы цифровые двухканальные | Поверка | Нет | 30681-06 | MSO 6012A | 11001
24ПВ0196 | Поверка. Осциллографы цифровые двухканальные | Поверка | Нет | 30681-06 | MSO 6032A | 11001
24ПВ0196 | Поверка. Осциллографы цифровые двухканальные | Поверка | Нет | 30681-06 | MSO 6052A | 11001
24ПВ0196 | Поверка. Осциллографы цифровые двухканальные | Поверка | Нет | 30681-06 | MSO 6102A | 11001
24ПВ0196 | Поверка. Осциллографы цифровые двухканальные | Поверка | Нет | 30681-13 | DSO 6012A | 11001
24ПВ0196 | Поверка. Осциллографы цифровые двухканальные | Поверка | Нет | 30681-13 | DSO 6032A | 11001
24ПВ0196 | Поверка. Осциллографы цифровые двухканальные | Поверка | Нет | 30681-13 | DSO 6052A | 11001
24ПВ0196 | Поверка. Осциллографы цифровые двухканальные | Поверка | Нет | 30681-13 | DSO 6102A | 11001
24ПВ0196 | Поверка. Осциллографы цифровые двухканальные | Поверка | Нет | 30681-13 | MSO 6012A | 11001
24ПВ0196 | Поверка. Осциллографы цифровые двухканальные | Поверка | Нет | 30681-13 | MSO 6032A | 11001
24ПВ0196 | Поверка. Осциллографы цифровые двухканальные | Поверка | Нет | 30681-13 | MSO 6052A | 11001
24ПВ0196 | Поверка. Осциллографы цифровые двухканальные | Поверка | Нет | 30681-13 | MSO 6102A | 11001
24ПВ0196 | Поверка. Осциллографы цифровые двухканальные | Поверка | Нет | 32485-06 | WaveRunner 62Xi | 11001
24ПВ0196 | Поверка. Осциллографы цифровые двухканальные | Поверка | Нет | 32618-06 | TDS1001B | 11001
24ПВ0196 | Поверка. Осциллографы цифровые двухканальные | Поверка | Нет | 32618-06 | TDS1002B | 11001
24ПВ0196 | Поверка. Осциллографы цифровые двухканальные | Поверка | Нет | 32618-06 | TDS1012B | 11001
24ПВ0196 | Поверка. Осциллографы цифровые двухканальные | Поверка | Нет | 32618-06 | TDS2002B | 11001
24ПВ0196 | Поверка. Осциллографы цифровые двухканальные | Поверка | Нет | 32618-06 | TDS2012B | 11001
24ПВ0196 | Поверка. Осциллографы цифровые двухканальные | Поверка | Нет | 32618-06 | TDS2022B | 11001
24ПВ0196 | Поверка. Осциллографы цифровые двухканальные | Поверка | Нет | 33711-08 | DS1302CA | 11001
24ПВ0196 | Поверка. Осциллографы цифровые двухканальные | Поверка | Нет | 33711-08 | DS1202B | 11001
24ПВ0196 | Поверка. Осциллографы цифровые двухканальные | Поверка | Нет | 33711-08 | DS1202CA | 11001
24ПВ0196 | Поверка. Осциллографы цифровые двухканальные | Поверка | Нет | 33711-08 | DS1202D | 11001
24ПВ0196 | Поверка. Осциллографы цифровые двухканальные | Поверка | Нет | 33711-08 | DS1202E | 11001
24ПВ0196 | Поверка. Осциллографы цифровые двухканальные | Поверка | Нет | 33711-08 | DS1102B | 11001
24ПВ0196 | Поверка. Осциллографы цифровые двухканальные | Поверка | Нет | 33711-08 | DS1102CA | 11001
24ПВ0196 | Поверка. Осциллографы цифровые двухканальные | Поверка | Нет | 33711-08 | DS1102D | 11001
24ПВ0196 | Поверка. Осциллографы цифровые двухканальные | Поверка | Нет | 33711-08 | DS1102E | 11001
24ПВ0196 | Поверка. Осциллографы цифровые двухканальные | Поверка | Нет | 33711-08 | DS1062B | 11001
24ПВ0196 | Поверка. Осциллографы цифровые двухканальные | Поверка | Нет | 33711-08 | DS1062CA | 11001
24ПВ0196 | Поверка. Осциллографы цифровые двухканальные | Поверка | Нет | 33711-08 | DS1052D | 11001
24ПВ0196 | Поверка. Осциллографы цифровые двухканальные | Поверка | Нет | 33711-08 | DS1052E | 11001
24ПВ0196 | Поверка. Осциллографы цифровые двухканальные | Поверка | Нет | 33756-07 | GDS-2062 | 11001
24ПВ0196 | Поверка. Осциллографы цифровые двухканальные | Поверка | Нет | 33756-07 | GDS-2102 | 11001
24ПВ0196 | Поверка. Осциллографы цифровые двухканальные | Поверка | Нет | 33756-07 | GDS-2202 | 11001
24ПВ0196 | Поверка. Осциллографы цифровые двухканальные | Поверка | Нет | 36421-07 | С8-43 | 11001
24ПВ0196 | Поверка. Осциллографы цифровые двухканальные | Поверка | Нет | 37153-08 | DSO 5012A | 11001
24ПВ0196 | Поверка. Осциллографы цифровые двухканальные | Поверка | Нет | 37153-08 | DSO 5032A | 11001
24ПВ0196 | Поверка. Осциллографы цифровые двухканальные | Поверка | Нет | 37153-08 | DSO 5052A | 11001
24ПВ0196 | Поверка. Осциллографы цифровые двухканальные | Поверка | Нет | 38084-08 | GDS-71022 | 11001
24ПВ0196 | Поверка. Осциллографы цифровые двухканальные | Поверка | Нет | 38084-08 | GDS-71042 | 11001
24ПВ0196 | Поверка. Осциллографы цифровые двухканальные | Поверка | Нет | 38084-08 | GDS-71062 | 11001
24ПВ0196 | Поверка. Осциллографы цифровые двухканальные | Поверка | Нет | 38084-08 | GDS-71102 | 11001
24ПВ0196 | Поверка. Осциллографы цифровые двухканальные | Поверка | Нет | 38442-08 | DL1720E | 11001
24ПВ0196 | Поверка. Осциллографы цифровые двухканальные | Поверка | Нет | 39681-08 | АСК-2034 | 11001
24ПВ0196 | Поверка. Осциллографы цифровые двухканальные | Поверка | Нет | 39681-08 | АСК-2047 | 11001
24ПВ0196 | Поверка. Осциллографы цифровые двухканальные | Поверка | Нет | 39681-08 | АСК-2064 | 11001
24ПВ0196 | Поверка. Осциллографы цифровые двухканальные | Поверка | Нет | 39681-08 | АСК-2067 | 11001
24ПВ0196 | Поверка. Осциллографы цифровые двухканальные | Поверка | Нет | 39681-08 | АСК-2167 | 11001
24ПВ0196 | Поверка. Осциллографы цифровые двухканальные | Поверка | Нет | 39681-08 | АСК-2168 | 11001
24ПВ0196 | Поверка. Осциллографы цифровые двухканальные | Поверка | Нет | 39681-08 | АСК-6022 | 11001
24ПВ0196 | Поверка. Осциллографы цифровые двухканальные | Поверка | Нет | 39681-08 | АСК-6062 | 11001
24ПВ0196 | Поверка. Осциллографы цифровые двухканальные | Поверка | Нет | 39681-08 | АСК-6102 | 11001
24ПВ0196 | Поверка. Осциллографы цифровые двухканальные | Поверка | Нет | 40234-08 | WaveAce 102 | 11001
24ПВ0196 | Поверка. Осциллографы цифровые двухканальные | Поверка | Нет | 40234-08 | WaveAce 112 | 11001
24ПВ0196 | Поверка. Осциллографы цифровые двухканальные | Поверка | Нет | 40234-08 | WaveAce 202 | 11001
24ПВ0196 | Поверка. Осциллографы цифровые двухканальные | Поверка | Нет | 40234-08 | WaveAce 212 | 11001
24ПВ0196 | Поверка. Осциллографы цифровые двухканальные | Поверка | Нет | 40234-08 | WaveAce 222 | 11001
24ПВ0196 | Поверка. Осциллографы цифровые двухканальные | Поверка | Нет | 40234-08 | WaveAce 232 | 11001
24ПВ0196 | Поверка. Осциллографы цифровые двухканальные | Поверка | Нет | 43942-10 | GDS-71062A | 11001
24ПВ0196 | Поверка. Осциллографы цифровые двухканальные | Поверка | Нет | 43942-10 | GDS-71102A | 11001
24ПВ0196 | Поверка. Осциллографы цифровые двухканальные | Поверка | Нет | 43942-10 | GDS-71152A | 11001
24ПВ0196 | Поверка. Осциллографы цифровые двухканальные | Поверка | Нет | 44361-10 | АКИП-4106 | 11001
24ПВ0196 | Поверка. Осциллографы цифровые двухканальные | Поверка | Нет | 44361-10 | АКИП-4106/1 | 11001
24ПВ0196 | Поверка. Осциллографы цифровые двухканальные | Поверка | Нет | 44363-10 | АКИП-4107 | 11001
24ПВ0196 | Поверка. Осциллографы цифровые двухканальные | Поверка | Нет | 44363-10 | АКИП-4107/1 | 11001
24ПВ0196 | Поверка. Осциллографы цифровые двухканальные | Поверка | Нет | 44363-10 | АКИП-4107/2 | 11001
24ПВ0196 | Поверка. Осциллографы цифровые двухканальные | Поверка | Нет | 44363-10 | АКИП-4108 | 11001
24ПВ0196 | Поверка. Осциллографы цифровые двухканальные | Поверка | Нет | 44363-10 | АКИП-4108/1 | 11001
24ПВ0196 | Поверка. Осциллографы цифровые двухканальные | Поверка | Нет | 44363-10 | АКИП-4108/2 | 11001
24ПВ0196 | Поверка. Осциллографы цифровые двухканальные | Поверка | Нет | 44363-10 | АКИП-4109 | 11001
24ПВ0196 | Поверка. Осциллографы цифровые двухканальные | Поверка | Нет | 44363-10 | АКИП-4110 | 11001
24ПВ0196 | Поверка. Осциллографы цифровые двухканальные | Поверка | Нет | 44363-10 | АКИП-4111 | 11001
24ПВ0196 | Поверка. Осциллографы цифровые двухканальные | Поверка | Нет | 44363-10 | АКИП-4111/1 | 11001
24ПВ0196 | Поверка. Осциллографы цифровые двухканальные | Поверка | Нет | 45247-10 | PXI-5114 | 11001
24ПВ0196 | Поверка. Осциллографы цифровые двухканальные | Поверка | Нет | 45498-10 | DSO7012B | 11001
24ПВ0196 | Поверка. Осциллографы цифровые двухканальные | Поверка | Нет | 45498-10 | DSO7032B | 11001
24ПВ0196 | Поверка. Осциллографы цифровые двухканальные | Поверка | Нет | 45498-10 | DSO7052B | 11001
24ПВ0196 | Поверка. Осциллографы цифровые двухканальные | Поверка | Нет | 45498-10 | MSO7012B | 11001
24ПВ0196 | Поверка. Осциллографы цифровые двухканальные | Поверка | Нет | 45498-10 | MSO7032B | 11001
24ПВ0196 | Поверка. Осциллографы цифровые двухканальные | Поверка | Нет | 45498-10 | MSO7052B | 11001
24ПВ0196 | Поверка. Осциллографы цифровые двухканальные | Поверка | Нет | 48471-11 | TDS2001C | 11001
24ПВ0196 | Поверка. Осциллографы цифровые двухканальные | Поверка | Нет | 48471-11 | TDS2002C | 11001
24ПВ0196 | Поверка. Осциллографы цифровые двухканальные | Поверка | Нет | 48471-11 | TDS2012C | 11001
24ПВ0196 | Поверка. Осциллографы цифровые двухканальные | Поверка | Нет | 48471-11 | TDS2022C | 11001
24ПВ0196 | Поверка. Осциллографы цифровые двухканальные | Поверка | Нет | 48998-12 | DSO-X 2002A | 11001
24ПВ0196 | Поверка. Осциллографы цифровые двухканальные | Поверка | Нет | 48998-12 | DSO-X 2012A | 11001
24ПВ0196 | Поверка. Осциллографы цифровые двухканальные | Поверка | Нет | 48998-12 | DSO-X 2014A | 11001
24ПВ0196 | Поверка. Осциллографы цифровые двухканальные | Поверка | Нет | 48998-12 | DSO-X 2022A | 11001
24ПВ0196 | Поверка. Осциллографы цифровые двухканальные | Поверка | Нет | 48998-12 | MSO-X 2002A | 11001
24ПВ0196 | Поверка. Осциллографы цифровые двухканальные | Поверка | Нет | 48998-12 | MSO-X 2004A | 11001
24ПВ0196 | Поверка. Осциллографы цифровые двухканальные | Поверка | Нет | 48998-12 | MSO-X 2012A | 11001
24ПВ0196 | Поверка. Осциллографы цифровые двухканальные | Поверка | Нет | 48998-12 | MSO-X 2022A | 11001
24ПВ0196 | Поверка. Осциллографы цифровые двухканальные | Поверка | Нет | 48998-12 | DSO-X 3012A | 11001
24ПВ0196 | Поверка. Осциллографы цифровые двухканальные | Поверка | Нет | 48998-12 | DSO-X 3032A | 11001
24ПВ0196 | Поверка. Осциллографы цифровые двухканальные | Поверка | Нет | 48998-12 | DSO-X 3052A | 11001
24ПВ0196 | Поверка. Осциллографы цифровые двухканальные | Поверка | Нет | 51561-12 | АКИП-4115/1 | 11001
24ПВ0196 | Поверка. Осциллографы цифровые двухканальные | Поверка | Нет | 51561-12 | АКИП-4115/2 | 11001
24ПВ0196 | Поверка. Осциллографы цифровые двухканальные | Поверка | Нет | 51561-12 | АКИП-4115/3 | 11001
24ПВ0196 | Поверка. Осциллографы цифровые двухканальные | Поверка | Нет | 51561-12 | АКИП-4115/4 | 11001
24ПВ0196 | Поверка. Осциллографы цифровые двухканальные | Поверка | Нет | 51561-12 | АКИП-4115/5 | 11001
24ПВ0196 | Поверка. Осциллографы цифровые двухканальные | Поверка | Нет | 51561-12 | АКИП-4115/6 | 11001
24ПВ0196 | Поверка. Осциллографы цифровые двухканальные | Поверка | Нет | 51561-12 | АКИП-4115/1А | 11001
24ПВ0196 | Поверка. Осциллографы цифровые двухканальные | Поверка | Нет | 51561-12 | АКИП-4115/2А | 11001
24ПВ0196 | Поверка. Осциллографы цифровые двухканальные | Поверка | Нет | 51561-12 | АКИП-4115/3А | 11001
24ПВ0196 | Поверка. Осциллографы цифровые двухканальные | Поверка | Нет | 51561-12 | АКИП-4115/4А | 11001
24ПВ0196 | Поверка. Осциллографы цифровые двухканальные | Поверка | Нет | 51561-12 | АКИП-4115/5А | 11001
24ПВ0196 | Поверка. Осциллографы цифровые двухканальные | Поверка | Нет | 51561-12 | АКИП-4115/6А | 11001
24ПВ0196 | Поверка. Осциллографы цифровые двухканальные | Поверка | Нет | 52925-13 | TBS1022 | 11001
24ПВ0196 | Поверка. Осциллографы цифровые двухканальные | Поверка | Нет | 52925-13 | TBS1042 | 11001
24ПВ0196 | Поверка. Осциллографы цифровые двухканальные | Поверка | Нет | 52925-13 | TBS1062 | 11001
24ПВ0196 | Поверка. Осциллографы цифровые двухканальные | Поверка | Нет | 52925-13 | TBS1102 | 11001
24ПВ0196 | Поверка. Осциллографы цифровые двухканальные | Поверка | Нет | 52925-13 | TBS1152 | 11001
24ПВ0196 | Поверка. Осциллографы цифровые двухканальные | Поверка | Нет | 53945-13 | WaveAce 1001 | 11001
24ПВ0196 | Поверка. Осциллографы цифровые двухканальные | Поверка | Нет | 53945-13 | WaveAce 1002 | 11001
24ПВ0196 | Поверка. Осциллографы цифровые двухканальные | Поверка | Нет | 53945-13 | WaveAce 1012 | 11001
24ПВ0196 | Поверка. Осциллографы цифровые двухканальные | Поверка | Нет | 53945-13 | WaveAce 2002 | 11001
24ПВ0196 | Поверка. Осциллографы цифровые двухканальные | Поверка | Нет | 53945-13 | WaveAce 2004 | 11001
24ПВ0196 | Поверка. Осциллографы цифровые двухканальные | Поверка | Нет | 53945-13 | WaveAce 2012 | 11001
24ПВ0196 | Поверка. Осциллографы цифровые двухканальные | Поверка | Нет | 53945-13 | WaveAce 2014 | 11001
24ПВ0196 | Поверка. Осциллографы цифровые двухканальные | Поверка | Нет | 53945-13 | WaveAce 2022 | 11001
24ПВ0196 | Поверка. Осциллографы цифровые двухканальные | Поверка | Нет | 53945-13 | WaveAce 2024 | 11001
24ПВ0196 | Поверка. Осциллографы цифровые двухканальные | Поверка | Нет | 53945-13 | WaveAce 2032 | 11001
24ПВ0196 | Поверка. Осциллографы цифровые двухканальные | Поверка | Нет | 53945-13 | WaveAce 2034 | 11001
24ПВ0196 | Поверка. Осциллографы цифровые двухканальные | Поверка | Нет | 53946-13 | АКИП-4122/1 | 11001
24ПВ0196 | Поверка. Осциллографы цифровые двухканальные | Поверка | Нет | 53946-13 | АКИП-4122/2 | 11001
24ПВ0196 | Поверка. Осциллографы цифровые двухканальные | Поверка | Нет | 53946-13 | АКИП-4122/3 | 11001
24ПВ0196 | Поверка. Осциллографы цифровые двухканальные | Поверка | Нет | 53946-13 | АКИП-4122/4 | 11001
24ПВ0196 | Поверка. Осциллографы цифровые двухканальные | Поверка | Нет | 53946-13 | АКИП-4122/5 | 11001
24ПВ0196 | Поверка. Осциллографы цифровые двухканальные | Поверка | Нет | 53946-13 | АКИП-4122/6 | 11001
24ПВ0196 | Поверка. Осциллографы цифровые двухканальные | Поверка | Нет | 53946-13 | АКИП-4122/1V | 11001
24ПВ0196 | Поверка. Осциллографы цифровые двухканальные | Поверка | Нет | 53946-13 | АКИП-4122/2V | 11001
24ПВ0196 | Поверка. Осциллографы цифровые двухканальные | Поверка | Нет | 53946-13 | АКИП-4122/3V | 11001
24ПВ0196 | Поверка. Осциллографы цифровые двухканальные | Поверка | Нет | 53946-13 | АКИП-4122/4V | 11001
24ПВ0196 | Поверка. Осциллографы цифровые двухканальные | Поверка | Нет | 53946-13 | АКИП-4122/5V | 11001
24ПВ0196 | Поверка. Осциллографы цифровые двухканальные | Поверка | Нет | 53946-13 | АКИП-4122/6V | 11001
24ПВ0196 | Поверка. Осциллографы цифровые двухканальные | Поверка | Нет | 55660-13 | RTM2032 | 11001
24ПВ0196 | Поверка. Осциллографы цифровые двухканальные | Поверка | Нет | 55660-13 | RTM2052 | 11001
24ПВ0196 | Поверка. Осциллографы цифровые двухканальные | Поверка | Нет | 58295-14 | TBS1052B | 11001
24ПВ0196 | Поверка. Осциллографы цифровые двухканальные | Поверка | Нет | 58295-14 | TBS1052B-EDU | 11001
24ПВ0196 | Поверка. Осциллографы цифровые двухканальные | Поверка | Нет | 58295-14 | TBS1072B | 11001
24ПВ0196 | Поверка. Осциллографы цифровые двухканальные | Поверка | Нет | 58295-14 | TBS1072B-EDU | 11001
24ПВ0196 | Поверка. Осциллографы цифровые двухканальные | Поверка | Нет | 58295-14 | TBS1102B | 11001
24ПВ0196 | Поверка. Осциллографы цифровые двухканальные | Поверка | Нет | 58295-14 | TBS1102B-EDU | 11001
24ПВ0196 | Поверка. Осциллографы цифровые двухканальные | Поверка | Нет | 58295-14 | TBS1152B | 11001
24ПВ0196 | Поверка. Осциллографы цифровые двухканальные | Поверка | Нет | 58295-14 | TBS1152B-EDU | 11001
24ПВ0196 | Поверка. Осциллографы цифровые двухканальные | Поверка | Нет | 58295-14 | TBS1202B | 11001
24ПВ0196 | Поверка. Осциллографы цифровые двухканальные | Поверка | Нет | 58295-14 | TBS1202B-EDU | 11001
24ПВ0196 | Поверка. Осциллографы цифровые двухканальные | Поверка | Нет | 56370-14 | GDS-72072 | 11001
24ПВ0196 | Поверка. Осциллографы цифровые двухканальные | Поверка | Нет | 56370-14 | GDS-72102 | 11001
24ПВ0196 | Поверка. Осциллографы цифровые двухканальные | Поверка | Нет | 56370-14 | GDS72202 | 11001
24ПВ0196 | Поверка. Осциллографы цифровые двухканальные | Поверка | Нет | 56370-14 | GDS-72302 | 11001
24ПВ0196 | Поверка. Осциллографы цифровые двухканальные | Поверка | Нет | 41693-09 | TDS3012C | 11001
24ПВ0196 | Поверка. Осциллографы цифровые двухканальные | Поверка | Нет | 41693-09 | TDS3032C | 11001
24ПВ0196 | Поверка. Осциллографы цифровые двухканальные | Поверка | Нет | 41693-09 | TDS3052C | 11001
24ПВ0196 | Поверка. Осциллографы цифровые двухканальные | Поверка | Нет | 49918-12 | АDS-2061M | 11001
24ПВ0196 | Поверка. Осциллографы цифровые двухканальные | Поверка | Нет | 49918-12 | ADS-2061MV | 11001
24ПВ0196 | Поверка. Осциллографы цифровые двухканальные | Поверка | Нет | 49918-12 | АDS-2111M | 11001
24ПВ0196 | Поверка. Осциллографы цифровые двухканальные | Поверка | Нет | 49918-12 | АDS-2111MV | 11001
24ПВ0196 | Поверка. Осциллографы цифровые двухканальные | Поверка | Нет | 49918-12 | АDS-2121M | 11001
24ПВ0196 | Поверка. Осциллографы цифровые двухканальные | Поверка | Нет | 49918-12 | ADS-2121MV | 11001
24ПВ0196 | Поверка. Осциллографы цифровые двухканальные | Поверка | Нет | 49918-12 | АDS-2221M | 11001
24ПВ0196 | Поверка. Осциллографы цифровые двухканальные | Поверка | Нет | 49918-12 | АDS-2221MV | 11001
24ПВ0196 | Поверка. Осциллографы цифровые двухканальные | Поверка | Нет | 49918-12 | ADS-2182 | 11001
24ПВ0196 | Поверка. Осциллографы цифровые двухканальные | Поверка | Нет | 49918-12 | ADS | 11001
24ПВ0196 | Поверка. Осциллографы цифровые двухканальные | Поверка | Нет | 69417-17 | АКИП-4115 | 11001
24ПВ0196 | Поверка. Осциллографы цифровые двухканальные | Поверка | Нет | 69417-17 | АКИП-4119 | 11001
24ПВ0196 | Поверка. Осциллографы цифровые двухканальные | Поверка | Нет | 69417-17 | АКИП-4127 | 11001
24ПВ0196 | Поверка. Осциллографы цифровые двухканальные | Поверка | Нет | 69417-17 | АКИП-4131 | 11001
24ПВ0196 | Поверка. Осциллографы цифровые двухканальные | Поверка | Нет | 19294-00 | TDS 220 | 11001
24ПВ0196 | Поверка. Осциллографы цифровые двухканальные | Поверка | Нет | 19294-00 | TDS 210 | 11001
24ПВ0196 | Поверка. Осциллографы цифровые двухканальные | Поверка | Нет | 28981-05 | ACK-7022 | 11001
24ПВ0196 | Поверка. Осциллографы цифровые двухканальные | Поверка | Нет | 28981-05 | ACK-7042 | 11001
24ПВ0196 | Поверка. Осциллографы цифровые двухканальные | Поверка | Нет | 28981-05 | ACK-7103 | 11001
24ПВ0196 | Поверка. Осциллографы цифровые двухканальные | Поверка | Нет | 28981-05 | ACK-7203 | 11001
24ПВ0196 | Поверка. Осциллографы цифровые двухканальные | Поверка | Нет | 30291-05 | DSO3062A | 11001
24ПВ0196 | Поверка. Осциллографы цифровые двухканальные | Поверка | Нет | 30291-05 | DSO3102A | 11001
24ПВ0196 | Поверка. Осциллографы цифровые двухканальные | Поверка | Нет | 30291-05 | DSO3152A | 11001
24ПВ0196 | Поверка. Осциллографы цифровые двухканальные | Поверка | Нет | 30291-05 | DSO3202A | 11001
24ПВ0196 | Поверка. Осциллографы цифровые двухканальные | Поверка | Нет | 41693-09 | TDS3012C | 11001
24ПВ0196 | Поверка. Осциллографы цифровые двухканальные | Поверка | Нет | 41693-09 | TDS3032C | 11001
24ПВ0196 | Поверка. Осциллографы цифровые двухканальные | Поверка | Нет | 41693-09 | TDS3052C | 11001
24ПВ0196 | Поверка. Осциллографы цифровые двухканальные | Поверка | Нет | 46704-11 | RTO1012 | 11001
24ПВ0196 | Поверка. Осциллографы цифровые двухканальные | Поверка | Нет | 46704-11 | RTO1022 | 11001
24ПВ0196 | Поверка. Осциллографы цифровые двухканальные | Поверка | Нет | 51544-12 | DSO1052B | 11001
24ПВ0196 | Поверка. Осциллографы цифровые двухканальные | Поверка | Нет | 51544-12 | DSO1072B | 11001
24ПВ0196 | Поверка. Осциллографы цифровые двухканальные | Поверка | Нет | 51544-12 | DSO1102B | 11001
24ПВ0196 | Поверка. Осциллографы цифровые двухканальные | Поверка | Нет | 51544-12 | DSO1152B | 11001
24ПВ0196 | Поверка. Осциллографы цифровые двухканальные | Поверка | Нет | 51562-12 | GDS-73152 | 11001
24ПВ0196 | Поверка. Осциллографы цифровые двухканальные | Поверка | Нет | 51562-12 | GDS-73252 | 11001
24ПВ0196 | Поверка. Осциллографы цифровые двухканальные | Поверка | Нет | 51562-12 | GDS-73352 | 11001
24ПВ0196 | Поверка. Осциллографы цифровые двухканальные | Поверка | Нет | 51562-12 | GDS-73502А | 11001
24ПВ0196 | Поверка. Осциллографы цифровые двухканальные | Поверка | Нет | 54988-13 | RIGOL DS4000 | 11001
24ПВ0196 | Поверка. Осциллографы цифровые двухканальные | Поверка | Нет | 54988-13 | MSO4000 | 11001
24ПВ0196 | Поверка. Осциллографы цифровые двухканальные | Поверка | Нет | 55302-13 | ADS-2022 | 11001
24ПВ0196 | Поверка. Осциллографы цифровые двухканальные | Поверка | Нет | 55302-13 | ADS-2072 | 11001
24ПВ0196 | Поверка. Осциллографы цифровые двухканальные | Поверка | Нет | 55302-13 | ADS-2072M | 11001
24ПВ0196 | Поверка. Осциллографы цифровые двухканальные | Поверка | Нет | 55302-13 | ADS-2102 | 11001
24ПВ0196 | Поверка. Осциллографы цифровые двухканальные | Поверка | Нет | 55302-13 | ADS-2102M | 11001
24ПВ0196 | Поверка. Осциллографы цифровые двухканальные | Поверка | Нет | 55302-13 | ADS-2152M | 11001
24ПВ0196 | Поверка. Осциллографы цифровые двухканальные | Поверка | Нет | 55302-13 | ADS-2202 | 11001
24ПВ0196 | Поверка. Осциллографы цифровые двухканальные | Поверка | Нет | 55659-13 | HMO3032 | 11001
24ПВ0196 | Поверка. Осциллографы цифровые двухканальные | Поверка | Нет | 55659-13 | HMO3042 | 11001
24ПВ0196 | Поверка. Осциллографы цифровые двухканальные | Поверка | Нет | 55659-13 | HMO3052 | 11001
24ПВ0196 | Поверка. Осциллографы цифровые двухканальные | Поверка | Нет | 63649-16 | АКИП73203D | 11001
24ПВ0196 | Поверка. Осциллографы цифровые двухканальные | Поверка | Нет | 63649-16 | АКИП73204D | 11001
24ПВ0196 | Поверка. Осциллографы цифровые двухканальные | Поверка | Нет | 63649-16 | АКИП73205D | 11001
24ПВ0196 | Поверка. Осциллографы цифровые двухканальные | Поверка | Нет | 63649-16 | АКИП73206D | 11001
24ПВ0196 | Поверка. Осциллографы цифровые двухканальные | Поверка | Нет | 64768-16 | С8-203/2 | 11001
24ПВ0196 | Поверка. Осциллографы цифровые двухканальные | Поверка | Нет | 67518-17 | EDUX1002A | 11001
24ПВ0196 | Поверка. Осциллографы цифровые двухканальные | Поверка | Нет | 67518-17 | EDUX1002G | 11001
24ПВ0196 | Поверка. Осциллографы цифровые двухканальные | Поверка | Нет | 67518-17 | DSOX1102A | 11001
24ПВ0196 | Поверка. Осциллографы цифровые двухканальные | Поверка | Нет | 67518-17 | DSOX1102G | 11001
24ПВ0196 | Поверка. Осциллографы цифровые двухканальные | Поверка | Нет | 68026-17 | GDS71072B | 11001
24ПВ0196 | Поверка. Осциллографы цифровые двухканальные | Поверка | Нет | 68026-17 | GDS71102B | 11001
24ПВ0196 | Поверка. Осциллографы цифровые двухканальные | Поверка | Нет | 68026-17 | GDS72072E | 11001
24ПВ0196 | Поверка. Осциллографы цифровые двухканальные | Поверка | Нет | 68026-17 | MSO72072E | 11001
24ПВ0196 | Поверка. Осциллографы цифровые двухканальные | Поверка | Нет | 68026-17 | MSO72072EA | 11001
24ПВ0196 | Поверка. Осциллографы цифровые двухканальные | Поверка | Нет | 68026-17 | GDS72102E | 11001
24ПВ0196 | Поверка. Осциллографы цифровые двухканальные | Поверка | Нет | 68026-17 | MSO72102E | 11001
24ПВ0196 | Поверка. Осциллографы цифровые двухканальные | Поверка | Нет | 68026-17 | MSO72102EA | 11001
24ПВ0196 | Поверка. Осциллографы цифровые двухканальные | Поверка | Нет | 68026-17 | GDS72202E | 11001
24ПВ0196 | Поверка. Осциллографы цифровые двухканальные | Поверка | Нет | 68026-17 | MSO72202E | 11001
24ПВ0196 | Поверка. Осциллографы цифровые двухканальные | Поверка | Нет | 68026-17 | MSO72202EA | 11001
24ПВ0196 | Поверка. Осциллографы цифровые двухканальные | Поверка | Нет | 52080-12 | DPO2002B | 11001
24ПВ0196 | Поверка. Осциллографы цифровые двухканальные | Поверка | Нет | 52080-12 | DPO2012B | 11001
24ПВ0196 | Поверка. Осциллографы цифровые двухканальные | Поверка | Нет | 52080-12 | DPO2022B | 11001
24ПВ0196 | Поверка. Осциллографы цифровые двухканальные | Поверка | Нет | 52080-12 | MSO2002B | 11001
24ПВ0196 | Поверка. Осциллографы цифровые двухканальные | Поверка | Нет | 52080-12 | MSO2012B | 11001
24ПВ0196 | Поверка. Осциллографы цифровые двухканальные | Поверка | Нет | 52080-12 | MSO2022B | 11001
24ПВ0196 | Поверка. Осциллографы цифровые двухканальные | Поверка | Нет | 79929-20 | TBS2072B | 11001
24ПВ0196 | Поверка. Осциллографы цифровые двухканальные | Поверка | Нет | 79929-20 | TBS2102B | 11001
24ПВ0196 | Поверка. Осциллографы цифровые двухканальные | Поверка | Нет | 79929-20 | TBS2202B | 11001
24ПВ0196 | Поверка. Осциллографы цифровые двухканальные | Поверка | Нет | 28708-05 | ОСУ-20 | 11001
24ПВ0196 | Поверка. Осциллографы цифровые двухканальные | Поверка | Нет | 59632-15 | ADS-4072 | 11001
24ПВ0196 | Поверка. Осциллографы цифровые двухканальные | Поверка | Нет | 59632-15 | ADS-4112 | 11001
24ПВ0196 | Поверка. Осциллографы цифровые двухканальные | Поверка | Нет | 59632-15 | ADS-4152 | 11001
24ПВ0196 | Поверка. Осциллографы цифровые двухканальные | Поверка | Нет | 59632-15 | ADS-4202 | 11001
24ПВ0196 | Поверка. Осциллографы цифровые двухканальные | Поверка | Нет | 59632-15 | ADS-4122 | 11001
24ПВ0196 | Поверка. Осциллографы цифровые двухканальные | Поверка | Нет | 59632-15 | ADS-4222 | 11001
24ПВ0196 | Поверка. Осциллографы цифровые двухканальные | Поверка | Нет | 59632-15 | ADS-4132 | 11001
24ПВ0196 | Поверка. Осциллографы цифровые двухканальные | Поверка | Нет | 59632-15 | ADS-4232 | 11001
24ПВ0196 | Поверка. Осциллографы цифровые двухканальные | Поверка | Нет | 59632-15 | ADS-4132D | 11001
24ПВ0196 | Поверка. Осциллографы цифровые двухканальные | Поверка | Нет | 59632-15 | ADS-4232D | 11001
24ПВ0196 | Поверка. Осциллографы цифровые двухканальные | Поверка | Нет | 41498-09 | АСК-2032 | 11001
24ПВ0196 | Поверка. Осциллографы цифровые двухканальные | Поверка | Нет | 41498-09 | АСК-2032 | 11001
24ПВ0196 | Поверка. Осциллографы цифровые двухканальные | Поверка | Нет | 41498-09 | ACK-2035 | 11001
24ПВ0196 | Поверка. Осциллографы цифровые двухканальные | Поверка | Нет | 41498-09 | ACK-2045 | 11001
24ПВ0196 | Поверка. Осциллографы цифровые двухканальные | Поверка | Нет | 41498-09 | ACK-2041 | 11001
24ПВ0196 | Поверка. Осциллографы цифровые двухканальные | Поверка | Нет | 41498-09 | ACK-2048 | 11001
24ПВ0196 | Поверка. Осциллографы цифровые двухканальные | Поверка | Нет | 41498-09 | ACK-2061 | 11001
24ПВ0196 | Поверка. Осциллографы цифровые двухканальные | Поверка | Нет | 41498-09 | ACK-2069 | 11001
24ПВ0196 | Поверка. Осциллографы цифровые двухканальные | Поверка | Нет | 41498-09 | ACK-2101 | 11001
24ПВ0196 | Поверка. Осциллографы цифровые двухканальные | Поверка | Нет | 41498-09 | ACK-2042 | 11001
24ПВ0196 | Поверка. Осциллографы цифровые двухканальные | Поверка | Нет | 41498-09 | ACK-2043 | 11001
24ПВ0196 | Поверка. Осциллографы цифровые двухканальные | Поверка | Нет | 41498-09 | ACK-2062 | 11001
24ПВ0196 | Поверка. Осциллографы цифровые двухканальные | Поверка | Нет | 41498-09 | ACK-2063 | 11001
24ПВ0196 | Поверка. Осциллографы цифровые двухканальные | Поверка | Нет | 41498-09 | ACK-2064 | 11001
24ПВ0196 | Поверка. Осциллографы цифровые двухканальные | Поверка | Нет | 41498-09 | ACK-2065 | 11001
24ПВ0196 | Поверка. Осциллографы цифровые двухканальные | Поверка | Нет | 41498-09 | ACK-2066 | 11001
24ПВ0196 | Поверка. Осциллографы цифровые двухканальные | Поверка | Нет | 41498-09 | АСК-2102 | 11001
24ПВ0196 | Поверка. Осциллографы цифровые двухканальные | Поверка | Нет | 41498-09 | ACK-2103 | 11001
24ПВ0196 | Поверка. Осциллографы цифровые двухканальные | Поверка | Нет | 41498-09 | ACK-2104 | 11001
24ПВ0196 | Поверка. Осциллографы цифровые двухканальные | Поверка | Нет | 41498-09 | ACK-2105 | 11001
24ПВ0196 | Поверка. Осциллографы цифровые двухканальные | Поверка | Нет | 41498-09 | ACK-2109 | 11001
24ПВ0196 | Поверка. Осциллографы цифровые двухканальные | Поверка | Нет | 41498-09 | ACK-2203 | 11001
24ПВ0196 | Поверка. Осциллографы цифровые двухканальные | Поверка | Нет | 41498-09 | ACK-2205 | 11001
24ПВ0196 | Поверка. Осциллографы цифровые двухканальные | Поверка | Нет | 41498-09 | ACK-5045 | 11001
24ПВ0196 | Поверка. Осциллографы цифровые двухканальные | Поверка | Нет | 41498-09 | ACK-5065 | 11001
24ПВ0196 | Поверка. Осциллографы цифровые двухканальные | Поверка | Нет | 41498-09 | ACK-5069 | 11001
24ПВ0196 | Поверка. Осциллографы цифровые двухканальные | Поверка | Нет | 41498-09 | ACK-5105 | 11001
24ПВ0196 | Поверка. Осциллографы цифровые двухканальные | Поверка | Нет | 41498-09 | ACK-5109 | 11001
24ПВ0196 | Поверка. Осциллографы цифровые двухканальные | Поверка | Нет | 41498-09 | ACK-6035 | 11001
24ПВ0196 | Поверка. Осциллографы цифровые двухканальные | Поверка | Нет | 41498-09 | ACK-6045 | 11001
24ПВ0196 | Поверка. Осциллографы цифровые двухканальные | Поверка | Нет | 41498-09 | ACK-6065 | 11001
24ПВ0196 | Поверка. Осциллографы цифровые двухканальные | Поверка | Нет | 41498-09 | ACK-6069 | 11001
24ПВ0196 | Поверка. Осциллографы цифровые двухканальные | Поверка | Нет | 41498-09 | ACK-6105 | 11001
24ПВ0196 | Поверка. Осциллографы цифровые двухканальные | Поверка | Нет | 41498-09 | ACK-6109 | 11001
24ПВ0196 | Поверка. Осциллографы цифровые двухканальные | Поверка | Нет | 58859-14 | АКИП-4126/1 | 11001
24ПВ0196 | Поверка. Осциллографы цифровые двухканальные | Поверка | Нет | 58859-14 | АКИП-4126/2 | 11001
24ПВ0196 | Поверка. Осциллографы цифровые двухканальные | Поверка | Нет | 58859-14 | АКИП-4126/3 | 11001
24ПВ0196 | Поверка. Осциллографы цифровые двухканальные | Поверка | Нет | 58859-14 | АКИП-4126/4 | 11001
24ПВ0196 | Поверка. Осциллографы цифровые двухканальные | Поверка | Нет | 64302-16 | АКИП-4126/1-X | 11001
24ПВ0196 | Поверка. Осциллографы цифровые двухканальные | Поверка | Нет | 64302-16 | АКИП-4126/2-X | 11001
24ПВ0196 | Поверка. Осциллографы цифровые двухканальные | Поверка | Нет | 64302-16 | АКИП-4126/3-X | 11001
24ПВ0196 | Поверка. Осциллографы цифровые двухканальные | Поверка | Нет | 64302-16 | АКИП-4126/4-X | 11001
24ПВ0196 | Поверка. Осциллографы цифровые двухканальные | Поверка | Нет | 68021-17 | RTB2002 | 11001
24ПВ0197 | Поверка. Осциллографы цифровые четырехканальные | Поверка | Нет | 24152-02 | 54602B | 19800
24ПВ0197 | Поверка. Осциллографы цифровые четырехканальные | Поверка | Нет | 24152-02 | 54624A | 19800
24ПВ0197 | Поверка. Осциллографы цифровые четырехканальные | Поверка | Нет | 24021-02 | TDS3014B | 19800
24ПВ0197 | Поверка. Осциллографы цифровые четырехканальные | Поверка | Нет | 24021-02 | TDS3034B | 19800
24ПВ0197 | Поверка. Осциллографы цифровые четырехканальные | Поверка | Нет | 24021-02 | TDS3054B | 19800
24ПВ0197 | Поверка. Осциллографы цифровые четырехканальные | Поверка | Нет | 24018-02 | TDS2014 | 19800
24ПВ0197 | Поверка. Осциллографы цифровые четырехканальные | Поверка | Нет | 24018-02 | TDS2024 | 19800
24ПВ0197 | Поверка. Осциллографы цифровые четырехканальные | Поверка | Нет | 28223-04 | WP 7300 | 19800
24ПВ0197 | Поверка. Осциллографы цифровые четырехканальные | Поверка | Нет | 28767-06 | TPS2014 | 19800
24ПВ0197 | Поверка. Осциллографы цифровые четырехканальные | Поверка | Нет | 28767-06 | TPS2024 | 19800
24ПВ0197 | Поверка. Осциллографы цифровые четырехканальные | Поверка | Нет | 30681-05 | DSO6034A | 19800
24ПВ0197 | Поверка. Осциллографы цифровые четырехканальные | Поверка | Нет | 30681-05 | DSO6054A | 19800
24ПВ0197 | Поверка. Осциллографы цифровые четырехканальные | Поверка | Нет | 30681-05 | DSO6104A | 19800
24ПВ0197 | Поверка. Осциллографы цифровые четырехканальные | Поверка | Нет | 30681-05 | MSO6034A | 19800
24ПВ0197 | Поверка. Осциллографы цифровые четырехканальные | Поверка | Нет | 30681-05 | MSO6054A | 19800
24ПВ0197 | Поверка. Осциллографы цифровые четырехканальные | Поверка | Нет | 30681-05 | MSO6104A | 19800
24ПВ0197 | Поверка. Осциллографы цифровые четырехканальные | Поверка | Нет | 30681-06 | DSO 6014A | 19800
24ПВ0197 | Поверка. Осциллографы цифровые четырехканальные | Поверка | Нет | 30681-06 | DSO 6034A | 19800
24ПВ0197 | Поверка. Осциллографы цифровые четырехканальные | Поверка | Нет | 30681-06 | DSO 6054A | 19800
24ПВ0197 | Поверка. Осциллографы цифровые четырехканальные | Поверка | Нет | 30681-06 | DSO 6104A | 19800
24ПВ0197 | Поверка. Осциллографы цифровые четырехканальные | Поверка | Нет | 30681-06 | MSO 6014A | 19800
24ПВ0197 | Поверка. Осциллографы цифровые четырехканальные | Поверка | Нет | 30681-06 | MSO 6034A | 19800
24ПВ0197 | Поверка. Осциллографы цифровые четырехканальные | Поверка | Нет | 30681-06 | MSO 6054A | 19800
24ПВ0197 | Поверка. Осциллографы цифровые четырехканальные | Поверка | Нет | 30681-06 | MSO 6104A | 19800
24ПВ0197 | Поверка. Осциллографы цифровые четырехканальные | Поверка | Нет | 30681-13 | DSO 6014A | 19800
24ПВ0197 | Поверка. Осциллографы цифровые четырехканальные | Поверка | Нет | 30681-13 | DSO 6034A | 19800
24ПВ0197 | Поверка. Осциллографы цифровые четырехканальные | Поверка | Нет | 30681-13 | DSO 6054A | 19800
24ПВ0197 | Поверка. Осциллографы цифровые четырехканальные | Поверка | Нет | 30681-13 | DSO 6104A | 19800
24ПВ0197 | Поверка. Осциллографы цифровые четырехканальные | Поверка | Нет | 30681-13 | MSO 6014A | 19800
24ПВ0197 | Поверка. Осциллографы цифровые четырехканальные | Поверка | Нет | 30681-13 | MSO 6034A | 19800
24ПВ0197 | Поверка. Осциллографы цифровые четырехканальные | Поверка | Нет | 30681-13 | MSO 6054A | 19800
24ПВ0197 | Поверка. Осциллографы цифровые четырехканальные | Поверка | Нет | 30681-13 | MSO 6104A | 19800
24ПВ0197 | Поверка. Осциллографы цифровые четырехканальные | Поверка | Нет | 30681-13 | DSO 6014L | 19800
24ПВ0197 | Поверка. Осциллографы цифровые четырехканальные | Поверка | Нет | 30681-13 | DSO 6054L | 19800
24ПВ0197 | Поверка. Осциллографы цифровые четырехканальные | Поверка | Нет | 30681-13 | DSO 6104L | 19800
24ПВ0197 | Поверка. Осциллографы цифровые четырехканальные | Поверка | Нет | 32618-06 | TDS2004B | 19800
24ПВ0197 | Поверка. Осциллографы цифровые четырехканальные | Поверка | Нет | 32618-06 | TDS2014B | 19800
24ПВ0197 | Поверка. Осциллографы цифровые четырехканальные | Поверка | Нет | 32618-06 | TDS2024B | 19800
24ПВ0197 | Поверка. Осциллографы цифровые четырехканальные | Поверка | Нет | 33756-07 | GDS-2064 | 19800
24ПВ0197 | Поверка. Осциллографы цифровые четырехканальные | Поверка | Нет | 33756-07 | GDS-2104 | 19800
24ПВ0197 | Поверка. Осциллографы цифровые четырехканальные | Поверка | Нет | 33756-07 | GDS-2204 | 19800
24ПВ0197 | Поверка. Осциллографы цифровые четырехканальные | Поверка | Нет | 37153-08 | DSO 5014A | 19800
24ПВ0197 | Поверка. Осциллографы цифровые четырехканальные | Поверка | Нет | 37153-08 | DSO 5034A | 19800
24ПВ0197 | Поверка. Осциллографы цифровые четырехканальные | Поверка | Нет | 37153-08 | DSO 5054A | 19800
24ПВ0197 | Поверка. Осциллографы цифровые четырехканальные | Поверка | Нет | 38442-08 | DL1740E | 19800
24ПВ0197 | Поверка. Осциллографы цифровые четырехканальные | Поверка | Нет | 38442-08 | DL1740EL | 19800
24ПВ0197 | Поверка. Осциллографы цифровые четырехканальные | Поверка | Нет | 38442-08 | DL1735 Е | 19800
24ПВ0197 | Поверка. Осциллографы цифровые четырехканальные | Поверка | Нет | 39514-08 | DL9040 | 19800
24ПВ0197 | Поверка. Осциллографы цифровые четырехканальные | Поверка | Нет | 39514-08 | DL9040L | 19800
24ПВ0197 | Поверка. Осциллографы цифровые четырехканальные | Поверка | Нет | 39514-08 | DL9140 | 19800
24ПВ0197 | Поверка. Осциллографы цифровые четырехканальные | Поверка | Нет | 39514-08 | DL9140L | 19800
24ПВ0197 | Поверка. Осциллографы цифровые четырехканальные | Поверка | Нет | 39514-08 | DL9240 | 19800
24ПВ0197 | Поверка. Осциллографы цифровые четырехканальные | Поверка | Нет | 39514-08 | DL9240L | 19800
24ПВ0197 | Поверка. Осциллографы цифровые четырехканальные | Поверка | Нет | 39514-08 | DL9505L | 19800
24ПВ0197 | Поверка. Осциллографы цифровые четырехканальные | Поверка | Нет | 39514-08 | DL9510L | 19800
24ПВ0197 | Поверка. Осциллографы цифровые четырехканальные | Поверка | Нет | 39514-08 | DL9705L | 19800
24ПВ0197 | Поверка. Осциллографы цифровые четырехканальные | Поверка | Нет | 39514-08 | DL9710L | 19800
24ПВ0197 | Поверка. Осциллографы цифровые четырехканальные | Поверка | Нет | 44363-10 | АКИП-4109/1 | 19800
24ПВ0197 | Поверка. Осциллографы цифровые четырехканальные | Поверка | Нет | 44363-10 | АКИП-4109/2 | 19800
24ПВ0197 | Поверка. Осциллографы цифровые четырехканальные | Поверка | Нет | 44363-10 | АКИП-4110/1 | 19800
24ПВ0197 | Поверка. Осциллографы цифровые четырехканальные | Поверка | Нет | 45498-10 | DSO7014B | 19800
24ПВ0197 | Поверка. Осциллографы цифровые четырехканальные | Поверка | Нет | 45498-10 | DSO7034B | 19800
24ПВ0197 | Поверка. Осциллографы цифровые четырехканальные | Поверка | Нет | 45498-10 | DSO7054B | 19800
24ПВ0197 | Поверка. Осциллографы цифровые четырехканальные | Поверка | Нет | 45498-10 | DSO7104B | 19800
24ПВ0197 | Поверка. Осциллографы цифровые четырехканальные | Поверка | Нет | 45498-10 | MSO7014B | 19800
24ПВ0197 | Поверка. Осциллографы цифровые четырехканальные | Поверка | Нет | 45498-10 | MSO7034B | 19800
24ПВ0197 | Поверка. Осциллографы цифровые четырехканальные | Поверка | Нет | 45498-10 | MSO7054B | 19800
24ПВ0197 | Поверка. Осциллографы цифровые четырехканальные | Поверка | Нет | 45498-10 | MSO7104B | 19800
24ПВ0197 | Поверка. Осциллографы цифровые четырехканальные | Поверка | Нет | 48471-11 | TDS2004C | 19800
24ПВ0197 | Поверка. Осциллографы цифровые четырехканальные | Поверка | Нет | 48471-11 | TDS2014C | 19800
24ПВ0197 | Поверка. Осциллографы цифровые четырехканальные | Поверка | Нет | 48471-11 | TDS2024C | 19800
24ПВ0197 | Поверка. Осциллографы цифровые четырехканальные | Поверка | Нет | 48998-12 | DSO-X 2004A | 19800
24ПВ0197 | Поверка. Осциллографы цифровые четырехканальные | Поверка | Нет | 48998-12 | DSO-X 2014A | 19800
24ПВ0197 | Поверка. Осциллографы цифровые четырехканальные | Поверка | Нет | 48998-12 | DSO-X 2024A | 19800
24ПВ0197 | Поверка. Осциллографы цифровые четырехканальные | Поверка | Нет | 48998-12 | MSO-X 2004A | 19800
24ПВ0197 | Поверка. Осциллографы цифровые четырехканальные | Поверка | Нет | 48998-12 | MSO-X 2014A | 19800
24ПВ0197 | Поверка. Осциллографы цифровые четырехканальные | Поверка | Нет | 48998-12 | MSO-X 2024A | 19800
24ПВ0197 | Поверка. Осциллографы цифровые четырехканальные | Поверка | Нет | 48998-12 | DSO-X 3014A | 19800
24ПВ0197 | Поверка. Осциллографы цифровые четырехканальные | Поверка | Нет | 48998-12 | DSO-X 3024A | 19800
24ПВ0197 | Поверка. Осциллографы цифровые четырехканальные | Поверка | Нет | 48998-12 | DSO-X 3034A | 19800
24ПВ0197 | Поверка. Осциллографы цифровые четырехканальные | Поверка | Нет | 48998-12 | DSO-X 3054A | 19800
24ПВ0197 | Поверка. Осциллографы цифровые четырехканальные | Поверка | Нет | 51561-12 | АКИП-4119/1 | 19800
24ПВ0197 | Поверка. Осциллографы цифровые четырехканальные | Поверка | Нет | 51561-12 | АКИП-4119/2 | 19800
24ПВ0197 | Поверка. Осциллографы цифровые четырехканальные | Поверка | Нет | 51561-12 | АКИП-4119/3 | 19800
24ПВ0197 | Поверка. Осциллографы цифровые четырехканальные | Поверка | Нет | 51561-12 | АКИП-4119/4 | 19800
24ПВ0197 | Поверка. Осциллографы цифровые четырехканальные | Поверка | Нет | 53945-13 | WaveAce 2004 | 19800
24ПВ0197 | Поверка. Осциллографы цифровые четырехканальные | Поверка | Нет | 53945-13 | WaveAce 2014 | 19800
24ПВ0197 | Поверка. Осциллографы цифровые четырехканальные | Поверка | Нет | 53945-13 | WaveAce 2024 | 19800
24ПВ0197 | Поверка. Осциллографы цифровые четырехканальные | Поверка | Нет | 53945-13 | WaveAce 2034 | 19800
24ПВ0197 | Поверка. Осциллографы цифровые четырехканальные | Поверка | Нет | 55660-13 | RTM2034 | 19800
24ПВ0197 | Поверка. Осциллографы цифровые четырехканальные | Поверка | Нет | 55660-13 | RTM2054 | 19800
24ПВ0197 | Поверка. Осциллографы цифровые четырехканальные | Поверка | Нет | 56370-14 | GDS-72074 | 19800
24ПВ0197 | Поверка. Осциллографы цифровые четырехканальные | Поверка | Нет | 56370-14 | GDS-72104 | 19800
24ПВ0197 | Поверка. Осциллографы цифровые четырехканальные | Поверка | Нет | 56370-14 | GDS72204 | 19800
24ПВ0197 | Поверка. Осциллографы цифровые четырехканальные | Поверка | Нет | 56370-14 | GDS-72304 | 19800
24ПВ0197 | Поверка. Осциллографы цифровые четырехканальные | Поверка | Нет | 41693-09 | TDS3014C | 19800
24ПВ0197 | Поверка. Осциллографы цифровые четырехканальные | Поверка | Нет | 41693-09 | TDS3034C | 19800
24ПВ0197 | Поверка. Осциллографы цифровые четырехканальные | Поверка | Нет | 41693-09 | TDS3054C | 19800
24ПВ0197 | Поверка. Осциллографы цифровые четырехканальные | Поверка | Нет | 19294-00 | TDS 224 | 19800
24ПВ0197 | Поверка. Осциллографы цифровые четырехканальные | Поверка | Нет | 28981-05 | ACK-7304 | 19800
24ПВ0197 | Поверка. Осциллографы цифровые четырехканальные | Поверка | Нет | 28981-05 | ACK-7404 | 19800
24ПВ0197 | Поверка. Осциллографы цифровые четырехканальные | Поверка | Нет | 28981-05 | ACK-7474 | 19800
24ПВ0197 | Поверка. Осциллографы цифровые четырехканальные | Поверка | Нет | 28981-05 | ACK-8064 | 19800
24ПВ0197 | Поверка. Осциллографы цифровые четырехканальные | Поверка | Нет | 28981-05 | ACK-8104 | 19800
24ПВ0197 | Поверка. Осциллографы цифровые четырехканальные | Поверка | Нет | 41693-09 | TDS3014C | 19800
24ПВ0197 | Поверка. Осциллографы цифровые четырехканальные | Поверка | Нет | 41693-09 | TDS3034C | 19800
24ПВ0197 | Поверка. Осциллографы цифровые четырехканальные | Поверка | Нет | 41693-09 | TDS3054C | 19800
24ПВ0197 | Поверка. Осциллографы цифровые четырехканальные | Поверка | Нет | 46704-11 | RTO1014 | 19800
24ПВ0197 | Поверка. Осциллографы цифровые четырехканальные | Поверка | Нет | 46704-11 | RTO1024 | 19800
24ПВ0197 | Поверка. Осциллографы цифровые четырехканальные | Поверка | Нет | 51562-12 | GDS-73154 | 19800
24ПВ0197 | Поверка. Осциллографы цифровые четырехканальные | Поверка | Нет | 51562-12 | GDS-73254 | 19800
24ПВ0197 | Поверка. Осциллографы цифровые четырехканальные | Поверка | Нет | 51562-12 | GDS-73354 | 19800
24ПВ0197 | Поверка. Осциллографы цифровые четырехканальные | Поверка | Нет | 51562-12 | GDS-73504А | 19800
24ПВ0197 | Поверка. Осциллографы цифровые четырехканальные | Поверка | Нет | 55659-13 | HMO3034 | 19800
24ПВ0197 | Поверка. Осциллографы цифровые четырехканальные | Поверка | Нет | 55659-13 | HMO3044 | 19800
24ПВ0197 | Поверка. Осциллографы цифровые четырехканальные | Поверка | Нет | 55659-13 | HMO3054 | 19800
24ПВ0197 | Поверка. Осциллографы цифровые четырехканальные | Поверка | Нет | 63649-16 | АКИП73403D | 19800
24ПВ0197 | Поверка. Осциллографы цифровые четырехканальные | Поверка | Нет | 63649-16 | АКИП73404D | 19800
24ПВ0197 | Поверка. Осциллографы цифровые четырехканальные | Поверка | Нет | 63649-16 | АКИП73405D | 19800
24ПВ0197 | Поверка. Осциллографы цифровые четырехканальные | Поверка | Нет | 63649-16 | АКИП73406D | 19800
24ПВ0197 | Поверка. Осциллографы цифровые четырехканальные | Поверка | Нет | 64768-16 | С8-203/4 | 19800
24ПВ0197 | Поверка. Осциллографы цифровые четырехканальные | Поверка | Нет | 68026-17 | GDS71074B | 19800
24ПВ0197 | Поверка. Осциллографы цифровые четырехканальные | Поверка | Нет | 68026-17 | GDS72074E | 19800
24ПВ0197 | Поверка. Осциллографы цифровые четырехканальные | Поверка | Нет | 68026-17 | MSO72074E | 19800
24ПВ0197 | Поверка. Осциллографы цифровые четырехканальные | Поверка | Нет | 68026-17 | MSO72074EA | 19800
24ПВ0197 | Поверка. Осциллографы цифровые четырехканальные | Поверка | Нет | 68026-17 | GDS72104E | 19800
24ПВ0197 | Поверка. Осциллографы цифровые четырехканальные | Поверка | Нет | 68026-17 | MSO72104E | 19800
24ПВ0197 | Поверка. Осциллографы цифровые четырехканальные | Поверка | Нет | 68026-17 | MSO72104EA | 19800
24ПВ0197 | Поверка. Осциллографы цифровые четырехканальные | Поверка | Нет | 68026-17 | GDS72204 | 19800
24ПВ0197 | Поверка. Осциллографы цифровые четырехканальные | Поверка | Нет | 68026-17 | MSO72204E | 19800
24ПВ0197 | Поверка. Осциллографы цифровые четырехканальные | Поверка | Нет | 68026-17 | MSO72204EA | 19800
24ПВ0197 | Поверка. Осциллографы цифровые четырехканальные | Поверка | Нет | 30061-05 | WP 7100A | 19800
24ПВ0197 | Поверка. Осциллографы цифровые четырехканальные | Поверка | Нет | 30061-05 | WP 7200A | 19800
24ПВ0197 | Поверка. Осциллографы цифровые четырехканальные | Поверка | Нет | 30061-05 | WP 7300A | 19800
24ПВ0197 | Поверка. Осциллографы цифровые четырехканальные | Поверка | Нет | 52080-12 | DPO2004B | 19800
24ПВ0197 | Поверка. Осциллографы цифровые четырехканальные | Поверка | Нет | 52080-12 | DPO2014B | 19800
24ПВ0197 | Поверка. Осциллографы цифровые четырехканальные | Поверка | Нет | 52080-12 | DPO2024B | 19800
24ПВ0197 | Поверка. Осциллографы цифровые четырехканальные | Поверка | Нет | 52080-12 | MSO2004B | 19800
24ПВ0197 | Поверка. Осциллографы цифровые четырехканальные | Поверка | Нет | 54983-13 | DS1074ZA | 19800
24ПВ0197 | Поверка. Осциллографы цифровые четырехканальные | Поверка | Нет | 54983-13 | DS1104Z | 19800
24ПВ0197 | Поверка. Осциллографы цифровые четырехканальные | Поверка | Нет | 54983-13 | DS1104ZA | 19800
24ПВ0197 | Поверка. Осциллографы цифровые четырехканальные | Поверка | Нет | 54983-13 | DS1154Z | 19800
24ПВ0197 | Поверка. Осциллографы цифровые четырехканальные | Поверка | Нет | 54983-13 | DS1154ZA | 19800
24ПВ0197 | Поверка. Осциллографы цифровые четырехканальные | Поверка | Нет | 54983-13 | DS1204Z | 19800
24ПВ0197 | Поверка. Осциллографы цифровые четырехканальные | Поверка | Нет | 54983-13 | DS1204ZA | 19800
24ПВ0197 | Поверка. Осциллографы цифровые четырехканальные | Поверка | Нет | 54983-13 | MSO1074Z | 19800
24ПВ0197 | Поверка. Осциллографы цифровые четырехканальные | Поверка | Нет | 54983-13 | MSO1074ZA | 19800
24ПВ0197 | Поверка. Осциллографы цифровые четырехканальные | Поверка | Нет | 54983-13 | MSO1104Z | 19800
24ПВ0197 | Поверка. Осциллографы цифровые четырехканальные | Поверка | Нет | 54983-13 | MSO1104ZA | 19800
24ПВ0197 | Поверка. Осциллографы цифровые четырехканальные | Поверка | Нет | 54983-13 | MSO1154Z | 19800
24ПВ0197 | Поверка. Осциллографы цифровые четырехканальные | Поверка | Нет | 54983-13 | MSO1154ZA | 19800
24ПВ0197 | Поверка. Осциллографы цифровые четырехканальные | Поверка | Нет | 54983-13 | MSO1204Z | 19800
24ПВ0197 | Поверка. Осциллографы цифровые четырехканальные | Поверка | Нет | 54983-13 | MSO1204ZA | 19800
24ПВ0197 | Поверка. Осциллографы цифровые четырехканальные | Поверка | Нет | 79929-20 | TBS2074B | 19800
24ПВ0197 | Поверка. Осциллографы цифровые четырехканальные | Поверка | Нет | 79929-20 | TBS2104B | 19800
24ПВ0197 | Поверка. Осциллографы цифровые четырехканальные | Поверка | Нет | 79929-20 | TBS2204B | 19800
24ПВ0197 | Поверка. Осциллографы цифровые четырехканальные | Поверка | Нет | 58859-14 | АКИП-4126/1А | 19800
24ПВ0197 | Поверка. Осциллографы цифровые четырехканальные | Поверка | Нет | 58859-14 | АКИП-4126/2А | 19800
24ПВ0197 | Поверка. Осциллографы цифровые четырехканальные | Поверка | Нет | 58859-14 | АКИП-4126/3А | 19800
24ПВ0197 | Поверка. Осциллографы цифровые четырехканальные | Поверка | Нет | 58859-14 | АКИП-4126/4А | 19800
24ПВ0197 | Поверка. Осциллографы цифровые четырехканальные | Поверка | Нет | 64302-16 | АКИП-4126/1А-X | 19800
24ПВ0197 | Поверка. Осциллографы цифровые четырехканальные | Поверка | Нет | 64302-16 | АКИП-4126/2А-X | 19800
24ПВ0197 | Поверка. Осциллографы цифровые четырехканальные | Поверка | Нет | 64302-16 | АКИП-4126/3А-X | 19800
24ПВ0197 | Поверка. Осциллографы цифровые четырехканальные | Поверка | Нет | 64302-16 | АКИП-4126/4А-X | 19800
24ПВ0197 | Поверка. Осциллографы цифровые четырехканальные | Поверка | Нет | 68021-17 | RTB2004 | 19800
24ПВ0198 | Поверка. Осциллографы электронно-лучевые многоканальные | Поверка | Нет | 11127-87 | С1-125 | 6994
24ПВ0198 | Поверка. Осциллографы электронно-лучевые многоканальные | Поверка | Нет | 11682-88 | С1-118А | 6994
24ПВ0198 | Поверка. Осциллографы электронно-лучевые многоканальные | Поверка | Нет | 11682-88 | С1-118А/1 | 6994
24ПВ0198 | Поверка. Осциллографы электронно-лучевые многоканальные | Поверка | Нет | 11763-89 | С1-112А | 6994
24ПВ0198 | Поверка. Осциллографы электронно-лучевые многоканальные | Поверка | Нет | 11901-89 | С1-127 | 6994
24ПВ0198 | Поверка. Осциллографы электронно-лучевые многоканальные | Поверка | Нет | 11901-96 | С1-127 | 6994
24ПВ0198 | Поверка. Осциллографы электронно-лучевые многоканальные | Поверка | Нет | 11901-96 | С1-127 | 6994
24ПВ0198 | Поверка. Осциллографы электронно-лучевые многоканальные | Поверка | Нет | 11901-96 | С1-127/1 | 6994
24ПВ0198 | Поверка. Осциллографы электронно-лучевые многоканальные | Поверка | Нет | 12443-90 | С1-128 | 6994
24ПВ0198 | Поверка. Осциллографы электронно-лучевые многоканальные | Поверка | Нет | 13341-92 | С1-137 | 6994
24ПВ0198 | Поверка. Осциллографы электронно-лучевые многоканальные | Поверка | Нет | 13341-92 | С1-137/1 | 6994
24ПВ0198 | Поверка. Осциллографы электронно-лучевые многоканальные | Поверка | Нет | 13341-92 | С1-137/2 | 6994
24ПВ0198 | Поверка. Осциллографы электронно-лучевые многоканальные | Поверка | Нет | 13341-96 | С1-137 | 6994
24ПВ0198 | Поверка. Осциллографы электронно-лучевые многоканальные | Поверка | Нет | 13341-96 | С1-137/1 | 6994
24ПВ0198 | Поверка. Осциллографы электронно-лучевые многоканальные | Поверка | Нет | 13341-96 | С1-137/2 | 6994
24ПВ0198 | Поверка. Осциллографы электронно-лучевые многоканальные | Поверка | Нет | 13469-92 | СК1-140 | 6994
24ПВ0198 | Поверка. Осциллографы электронно-лучевые многоканальные | Поверка | Нет | 16926-97 | С1-151 | 6994
24ПВ0198 | Поверка. Осциллографы электронно-лучевые многоканальные | Поверка | Нет | 18492-99 | СК1-132А | 6994
24ПВ0198 | Поверка. Осциллографы электронно-лучевые многоканальные | Поверка | Нет | 18492-99 | СК1-140А | 6994
24ПВ0198 | Поверка. Осциллографы электронно-лучевые многоканальные | Поверка | Нет | 18492-99 | С1-139А | 6994
24ПВ0198 | Поверка. Осциллографы электронно-лучевые многоканальные | Поверка | Нет | 18492-99 | СК1-144 | 6994
24ПВ0198 | Поверка. Осциллографы электронно-лучевые многоканальные | Поверка | Нет | 18713-99 | С1-142 | 6994
24ПВ0198 | Поверка. Осциллографы электронно-лучевые многоканальные | Поверка | Нет | 19005-99 | С1-147 | 6994
24ПВ0198 | Поверка. Осциллографы электронно-лучевые многоканальные | Поверка | Нет | 19374-00 | GOS-620FG | 6994
24ПВ0198 | Поверка. Осциллографы электронно-лучевые многоканальные | Поверка | Нет | 19584-00 | С1-117/1 | 6994
24ПВ0198 | Поверка. Осциллографы электронно-лучевые многоканальные | Поверка | Нет | 19584-00 | С1-117/2 | 6994
24ПВ0198 | Поверка. Осциллографы электронно-лучевые многоканальные | Поверка | Нет | 21491-01 | АСК-1021 | 6994
24ПВ0198 | Поверка. Осциллографы электронно-лучевые многоканальные | Поверка | Нет | 21594-01 | GOS-6030 | 6994
24ПВ0198 | Поверка. Осциллографы электронно-лучевые многоканальные | Поверка | Нет | 21594-01 | GOS-6031 | 6994
24ПВ0198 | Поверка. Осциллографы электронно-лучевые многоканальные | Поверка | Нет | 21594-01 | GОS-6050 | 6994
24ПВ0198 | Поверка. Осциллографы электронно-лучевые многоканальные | Поверка | Нет | 21594-01 | GОS-6051 | 6994
24ПВ0198 | Поверка. Осциллографы электронно-лучевые многоканальные | Поверка | Нет | 24960-03 | ACK-1022 | 6994
24ПВ0198 | Поверка. Осциллографы электронно-лучевые многоканальные | Поверка | Нет | 24960-03 | ACK-2021 | 6994
24ПВ0198 | Поверка. Осциллографы электронно-лучевые многоканальные | Поверка | Нет | 24960-03 | ACK-2031 | 6994
24ПВ0198 | Поверка. Осциллографы электронно-лучевые многоканальные | Поверка | Нет | 24960-03 | ACK-1051 | 6994
24ПВ0198 | Поверка. Осциллографы электронно-лучевые многоканальные | Поверка | Нет | 24960-03 | ACK-1052 | 6994
24ПВ0198 | Поверка. Осциллографы электронно-лучевые многоканальные | Поверка | Нет | 24960-03 | ACK-1053 | 6994
24ПВ0198 | Поверка. Осциллографы электронно-лучевые многоканальные | Поверка | Нет | 2622-70 | С1-55 | 6994
24ПВ0198 | Поверка. Осциллографы электронно-лучевые многоканальные | Поверка | Нет | 29607-05 | GOS-6030 | 6994
24ПВ0198 | Поверка. Осциллографы электронно-лучевые многоканальные | Поверка | Нет | 29607-05 | GOS-6031 | 6994
24ПВ0198 | Поверка. Осциллографы электронно-лучевые многоканальные | Поверка | Нет | 29607-05 | GOS-6050 | 6994
24ПВ0198 | Поверка. Осциллографы электронно-лучевые многоканальные | Поверка | Нет | 29607-05 | GOS-6051 | 6994
24ПВ0198 | Поверка. Осциллографы электронно-лучевые многоканальные | Поверка | Нет | 29607-05 | GOS-6103 | 6994
24ПВ0198 | Поверка. Осциллографы электронно-лучевые многоканальные | Поверка | Нет | 29607-05 | GOS-6103C | 6994
24ПВ0198 | Поверка. Осциллографы электронно-лучевые многоканальные | Поверка | Нет | 29607-05 | GOS-6112 | 6994
24ПВ0198 | Поверка. Осциллографы электронно-лучевые многоканальные | Поверка | Нет | 29607-05 | GOS-6200 | 6994
24ПВ0198 | Поверка. Осциллографы электронно-лучевые многоканальные | Поверка | Нет | 29607-05 | GRS-6032A | 6994
24ПВ0198 | Поверка. Осциллографы электронно-лучевые многоканальные | Поверка | Нет | 29607-05 | GRS-6052A | 6994
24ПВ0198 | Поверка. Осциллографы электронно-лучевые многоканальные | Поверка | Нет | 29608-05 | GOS-620 | 6994
24ПВ0198 | Поверка. Осциллографы электронно-лучевые многоканальные | Поверка | Нет | 29608-05 | GOS-620FG | 6994
24ПВ0198 | Поверка. Осциллографы электронно-лучевые многоканальные | Поверка | Нет | 29608-05 | GOS-622G | 6994
24ПВ0198 | Поверка. Осциллографы электронно-лучевые многоканальные | Поверка | Нет | 29608-05 | GOS-652G | 6994
24ПВ0198 | Поверка. Осциллографы электронно-лучевые многоканальные | Поверка | Нет | 29608-05 | GOS-653G | 6994
24ПВ0198 | Поверка. Осциллографы электронно-лучевые многоканальные | Поверка | Нет | 3003-86 | С1-64А | 6994
24ПВ0198 | Поверка. Осциллографы электронно-лучевые многоканальные | Поверка | Нет | 41754-09 | C1-96M | 6994
24ПВ0198 | Поверка. Осциллографы электронно-лучевые многоканальные | Поверка | Нет | 41754-09 | C1-120M | 6994
24ПВ0198 | Поверка. Осциллографы электронно-лучевые многоканальные | Поверка | Нет | 41754-09 | C1-127M | 6994
24ПВ0198 | Поверка. Осциллографы электронно-лучевые многоканальные | Поверка | Нет | 41754-09 | C1-137M | 6994
24ПВ0198 | Поверка. Осциллографы электронно-лучевые многоканальные | Поверка | Нет | 41754-09 | C1-157M | 6994
24ПВ0198 | Поверка. Осциллографы электронно-лучевые многоканальные | Поверка | Нет | 41754-09 | C1-159M | 6994
24ПВ0198 | Поверка. Осциллографы электронно-лучевые многоканальные | Поверка | Нет | 5334-76 | С1-65А | 6994
24ПВ0198 | Поверка. Осциллографы электронно-лучевые многоканальные | Поверка | Нет | 6979-86 | С1-83 | 6994
24ПВ0198 | Поверка. Осциллографы электронно-лучевые многоканальные | Поверка | Нет | 6980-79 | С1-93 | 6994
24ПВ0198 | Поверка. Осциллографы электронно-лучевые многоканальные | Поверка | Нет | 8254-81 | С1-112 | 6994
24ПВ0198 | Поверка. Осциллографы электронно-лучевые многоканальные | Поверка | Нет | 8255-88 | С1-104 | 6994
24ПВ0198 | Поверка. Осциллографы электронно-лучевые многоканальные | Поверка | Нет | 8256-81 | С1-96 | 6994
24ПВ0198 | Поверка. Осциллографы электронно-лучевые многоканальные | Поверка | Нет | 8891-82 | С1-114 | 6994
24ПВ0198 | Поверка. Осциллографы электронно-лучевые многоканальные | Поверка | Нет | 9584-84 | С1-117 | 6994
24ПВ0198 | Поверка. Осциллографы электронно-лучевые многоканальные | Поверка | Нет | 5345-76 | С1-78 | 6994
24ПВ0199 | Поверка. Осциллографы электронно-лучевые одноканальные | Поверка | Нет | 28709-05 | ОСУ-10А | 5990
24ПВ0199 | Поверка. Осциллографы электронно-лучевые одноканальные | Поверка | Нет | 28709-05 | ОСУ-10В | 5990
24ПВ0199 | Поверка. Осциллографы электронно-лучевые одноканальные | Поверка | Нет | 15251-96 | С1-143 | 5990
24ПВ0199 | Поверка. Осциллографы электронно-лучевые одноканальные | Поверка | Нет | 19743-00 | С1-159 | 5990
24ПВ0199 | Поверка. Осциллографы электронно-лучевые одноканальные | Поверка | Нет | 3371-72 | С1-65 | 5990
24ПВ0199 | Поверка. Осциллографы электронно-лучевые одноканальные | Поверка | Нет | 34792-07 | С1-169 | 5990
24ПВ0199 | Поверка. Осциллографы электронно-лучевые одноканальные | Поверка | Нет | 34792-07 | С1-169/1 | 5990
24ПВ0199 | Поверка. Осциллографы электронно-лучевые одноканальные | Поверка | Нет | 3615-73 | С1-67 | 5990
24ПВ0199 | Поверка. Осциллографы электронно-лучевые одноканальные | Поверка | Нет | 41754-09 | C1-94M | 5990
24ПВ0199 | Поверка. Осциллографы электронно-лучевые одноканальные | Поверка | Нет | 41754-09 | C1-159M | 5990
24ПВ0199 | Поверка. Осциллографы электронно-лучевые одноканальные | Поверка | Нет | 4302-74 | С1-73 | 5990
24ПВ0199 | Поверка. Осциллографы электронно-лучевые одноканальные | Поверка | Нет | 6791-78 | С1-94 | 5990
24ПВ0199 | Поверка. Осциллографы электронно-лучевые одноканальные | Поверка | Нет | 7866-80 | С1-108 | 5990
24ПВ0200 | Поверка. Осциллографы-мультиметры цифровые | Поверка | Нет | 25260-03 | OX-5100L | 16475
24ПВ0200 | Поверка. Осциллографы-мультиметры цифровые | Поверка | Нет | 27022-04 | Fluke 124 | 16475
24ПВ0200 | Поверка. Осциллографы-мультиметры цифровые | Поверка | Нет | 27030-04 | Fluke 123 | 16475
24ПВ0200 | Поверка. Осциллографы-мультиметры цифровые | Поверка | Нет | 27030-04 | Fluke 123/S | 16475
24ПВ0200 | Поверка. Осциллографы-мультиметры цифровые | Поверка | Нет | 27908-05 | Fluke 192B | 16475
24ПВ0200 | Поверка. Осциллографы-мультиметры цифровые | Поверка | Нет | 27908-05 | Fluke 196B | 16475
24ПВ0200 | Поверка. Осциллографы-мультиметры цифровые | Поверка | Нет | 27908-05 | Fluke 196С | 16475
24ПВ0200 | Поверка. Осциллографы-мультиметры цифровые | Поверка | Нет | 27908-05 | Fluke 199B | 16475
24ПВ0200 | Поверка. Осциллографы-мультиметры цифровые | Поверка | Нет | 27908-05 | Fluke 199C | 16475
24ПВ0200 | Поверка. Осциллографы-мультиметры цифровые | Поверка | Нет | 31834-06 | ОМЦ-20 | 16475
24ПВ0200 | Поверка. Осциллографы-мультиметры цифровые | Поверка | Нет | 35080-07 | ОМЦ-22 | 16475
24ПВ0200 | Поверка. Осциллографы-мультиметры цифровые | Поверка | Нет | 35080-07 | ОМЦ-26 | 16475
24ПВ0200 | Поверка. Осциллографы-мультиметры цифровые | Поверка | Нет | 39682-08 | АСК-2028 | 16475
24ПВ0200 | Поверка. Осциллографы-мультиметры цифровые | Поверка | Нет | 39682-08 | АСК-2068 | 16475
24ПВ0200 | Поверка. Осциллографы-мультиметры цифровые | Поверка | Нет | 40743-09 | АКИП-4102 | 16475
24ПВ0200 | Поверка. Осциллографы-мультиметры цифровые | Поверка | Нет | 40743-09 | АКИП-4103 | 16475
24ПВ0200 | Поверка. Осциллографы-мультиметры цифровые | Поверка | Нет | 42448-09 | Fluke 215C | 16475
24ПВ0200 | Поверка. Осциллографы-мультиметры цифровые | Поверка | Нет | 42448-09 | Fluke 225C | 16475
24ПВ0200 | Поверка. Осциллографы-мультиметры цифровые | Поверка | Нет | 44135-10 | АКИП-4113/1 | 16475
24ПВ0200 | Поверка. Осциллографы-мультиметры цифровые | Поверка | Нет | 44135-10 | АКИП-4113/2 | 16475
24ПВ0200 | Поверка. Осциллографы-мультиметры цифровые | Поверка | Нет | 44135-10 | АКИП-4113/3 | 16475
24ПВ0200 | Поверка. Осциллографы-мультиметры цифровые | Поверка | Нет | 44135-10 | АКИП-4113/4 | 16475
24ПВ0200 | Поверка. Осциллографы-мультиметры цифровые | Поверка | Нет | 44135-10 | АКИП-4113/5 | 16475
24ПВ0200 | Поверка. Осциллографы-мультиметры цифровые | Поверка | Нет | 44135-10 | АКИП-4113/6 | 16475
24ПВ0200 | Поверка. Осциллографы-мультиметры цифровые | Поверка | Нет | 45243-10 | OX7042 | 16475
24ПВ0200 | Поверка. Осциллографы-мультиметры цифровые | Поверка | Нет | 45243-10 | OX7062 | 16475
24ПВ0200 | Поверка. Осциллографы-мультиметры цифровые | Поверка | Нет | 45243-10 | OX7102 | 16475
24ПВ0200 | Поверка. Осциллографы-мультиметры цифровые | Поверка | Нет | 45243-10 | OX7104 | 16475
24ПВ0200 | Поверка. Осциллографы-мультиметры цифровые | Поверка | Нет | 45243-10 | OX7202 | 16475
24ПВ0200 | Поверка. Осциллографы-мультиметры цифровые | Поверка | Нет | 45243-10 | OX7204 | 16475
24ПВ0200 | Поверка. Осциллографы-мультиметры цифровые | Поверка | Нет | 46571-11 | Fluke 192C | 16475
24ПВ0200 | Поверка. Осциллографы-мультиметры цифровые | Поверка | Нет | 46571-11 | Fluke 196C | 16475
24ПВ0200 | Поверка. Осциллографы-мультиметры цифровые | Поверка | Нет | 46571-11 | Fluke 199C | 16475
24ПВ0200 | Поверка. Осциллографы-мультиметры цифровые | Поверка | Нет | 46572-11 | Fluke 123 | 16475
24ПВ0200 | Поверка. Осциллографы-мультиметры цифровые | Поверка | Нет | 46572-11 | Fluke 124 | 16475
24ПВ0200 | Поверка. Осциллографы-мультиметры цифровые | Поверка | Нет | 46572-11 | Fluke 125 | 16475
24ПВ0200 | Поверка. Осциллографы-мультиметры цифровые | Поверка | Нет | 48993-12 | Fluke 190-202 | 16475
24ПВ0200 | Поверка. Осциллографы-мультиметры цифровые | Поверка | Нет | 48993-12 | Fluke 190-102 | 16475
24ПВ0200 | Поверка. Осциллографы-мультиметры цифровые | Поверка | Нет | 48993-12 | Fluke 190-062 | 16475
24ПВ0200 | Поверка. Осциллографы-мультиметры цифровые | Поверка | Нет | 49049-12 | Fluke 190-104 | 16475
24ПВ0200 | Поверка. Осциллографы-мультиметры цифровые | Поверка | Нет | 49049-12 | Fluke 190-204 | 16475
24ПВ0200 | Поверка. Осциллографы-мультиметры цифровые | Поверка | Нет | 54285-13 | АКИП-4125/1 | 16475
24ПВ0200 | Поверка. Осциллографы-мультиметры цифровые | Поверка | Нет | 54285-13 | АКИП-4125/2 | 16475
24ПВ0200 | Поверка. Осциллографы-мультиметры цифровые | Поверка | Нет | 54285-13 | АКИП-4125/3 | 16475
24ПВ0200 | Поверка. Осциллографы-мультиметры цифровые | Поверка | Нет | 54285-13 | АКИП-4125/4 | 16475
24ПВ0200 | Поверка. Осциллографы-мультиметры цифровые | Поверка | Нет | 54292-13 | Fluke 190-502 | 16475
24ПВ0200 | Поверка. Осциллографы-мультиметры цифровые | Поверка | Нет | 57714-14 | Siglent SHS806 | 16475
24ПВ0200 | Поверка. Осциллографы-мультиметры цифровые | Поверка | Нет | 57714-14 | Siglent SHS810 | 16475
24ПВ0200 | Поверка. Осциллографы-мультиметры цифровые | Поверка | Нет | 57714-14 | Siglent SHS1062 | 16475
24ПВ0200 | Поверка. Осциллографы-мультиметры цифровые | Поверка | Нет | 57714-14 | Siglent SHS1102 | 16475
24ПВ0200 | Поверка. Осциллографы-мультиметры цифровые | Поверка | Нет | 65852-16 | Fluke 123 | 16475
24ПВ0200 | Поверка. Осциллографы-мультиметры цифровые | Поверка | Нет | 65852-16 | Fluke 124 | 16475
24ПВ0200 | Поверка. Осциллографы-мультиметры цифровые | Поверка | Нет | 65852-16 | Fluke 125 | 16475
24ПВ0200 | Поверка. Осциллографы-мультиметры цифровые | Поверка | Нет | 65852-16 | Fluke 123B | 16475
24ПВ0200 | Поверка. Осциллографы-мультиметры цифровые | Поверка | Нет | 65852-16 | Fluke 124B | 16475
24ПВ0200 | Поверка. Осциллографы-мультиметры цифровые | Поверка | Нет | 65852-16 | Fluke 125B | 16475
24ПВ0200 | Поверка. Осциллографы-мультиметры цифровые | Поверка | Нет | 43821-10 | U1602A | 16475
24ПВ0200 | Поверка. Осциллографы-мультиметры цифровые | Поверка | Нет | 43821-10 | U1602B | 16475
24ПВ0200 | Поверка. Осциллографы-мультиметры цифровые | Поверка | Нет | 43821-10 | U1604A | 16475
24ПВ0200 | Поверка. Осциллографы-мультиметры цифровые | Поверка | Нет | 43821-10 | U1604B | 16475
24ПВ0200 | Поверка. Осциллографы-мультиметры цифровые | Поверка | Нет | 50024-12 | Ганимед | 16475
24ПВ0200 | Поверка. Осциллографы-мультиметры цифровые | Поверка | Нет | 67694-17 | Fluke 190-062 | 16475
24ПВ0200 | Поверка. Осциллографы-мультиметры цифровые | Поверка | Нет | 67694-17 | Fluke 190-102 | 16475
24ПВ0200 | Поверка. Осциллографы-мультиметры цифровые | Поверка | Нет | 67694-17 | Fluke 190-202 | 16475
24ПВ0200 | Поверка. Осциллографы-мультиметры цифровые | Поверка | Нет | 67694-17 | Fluke 190-104 | 16475
24ПВ0200 | Поверка. Осциллографы-мультиметры цифровые | Поверка | Нет | 67694-17 | Fluke 190-204 | 16475
24ПВ0200 | Поверка. Осциллографы-мультиметры цифровые | Поверка | Нет | 67694-17 | Fluke 190-504 | 16475
24ПВ0200 | Поверка. Осциллографы-мультиметры цифровые | Поверка | Нет | 63184-16 | АКИП-4125/1А | 16475
24ПВ0200 | Поверка. Осциллографы-мультиметры цифровые | Поверка | Нет | 63184-16 | АКИП-4125/2А | 16475
24ПВ0200 | Поверка. Осциллографы-мультиметры цифровые | Поверка | Нет | 63184-16 | АКИП-4125/3А | 16475
24ПВ0200 | Поверка. Осциллографы-мультиметры цифровые | Поверка | Нет | 63184-16 | АКИП-4125/4А | 16475
24ПВ0204 | Поверка. Приборы для калибровки осциллографов | Поверка | Нет | 45500-10 | Time Electronics 5041 | 9877
24ПВ0204 | Поверка. Приборы для калибровки осциллографов | Поверка | Нет | 45500-10 | Time Electronics 5045 | 9877
24ПВ0204 | Поверка. Приборы для калибровки осциллографов | Поверка | Нет | 5787-76 | И1-9 | 9877
24ПВ0205 | Поверка. Приборы кабельные | Поверка | Нет | 29704-05 | DTX-1200 (только медь) | 6121
24ПВ0205 | Поверка. Приборы кабельные | Поверка | Нет | 29704-05 | DTX-1800 (только медь) | 6121
24ПВ0205 | Поверка. Приборы кабельные | Поверка | Нет | 29704-05 | DTX-LT (только медь) | 6121
24ПВ0205 | Поверка. Приборы кабельные | Поверка | Нет | 30238-05 | ПКП-60 | 6121
24ПВ0205 | Поверка. Приборы кабельные | Поверка | Нет | 31205-06 | ПК-60 | 6121
24ПВ0205 | Поверка. Приборы кабельные | Поверка | Нет | 48737-11 | ПК-60, ПКП-60 | 6121
24ПВ0205 | Поверка. Приборы кабельные | Поверка | Нет | 48737-11 | ПК-60, ПКП-60 | 6121
24ПВ0205 | Поверка. Приборы кабельные | Поверка | Нет | 50952-12 | ИРК-ПРО 7.4 | 6121
24ПВ0205 | Поверка. Приборы кабельные | Поверка | Нет | 68222-17 | CPDA | 6121
24ПВ0205 | Поверка. Приборы кабельные | Поверка | Нет | 70197-18 | CABLEMETER | 6121
24ПВ0206 | Поверка. Приборы эталонные импульсные | Поверка | Нет | 15186-96 | Пульсар-01 | 11950
24ПВ0206 | Поверка. Приборы эталонные импульсные | Поверка | Нет | 15186-04 | Пульсар-01 | 11950
24ПВ0206 | Поверка. Приборы эталонные импульсные | Поверка | Нет | 30072-05 | Пульсар-01К | 11950
24ПВ0206 | Поверка. Приборы эталонные импульсные | Поверка | Нет | 30072-06 | Пульсар-01К | 11950
24ПВ0206 | Поверка. Приборы эталонные импульсные | Поверка | Нет | 30072-12 | Пульсар-01К | 11950
24ПВ0206 | Поверка. Приборы эталонные импульсные | Поверка | Нет | 18157-99 | Пульсар-01Э | 11950
24ПВ0206 | Поверка. Приборы эталонные импульсные | Поверка | Нет | 18157-15 | Пульсар-01Э | 11950
24ПВ0206 | Поверка. Приборы эталонные импульсные | Поверка | Нет | 19143-04 | Метран-550ИР | 11950
24ПВ0206 | Поверка. Приборы эталонные импульсные | Поверка | Нет | 19143-00 | Метран-550ИР | 11950
24ПВ0206 | Поверка. Приборы эталонные импульсные | Поверка | Нет | 48363-11 | ГКИ-2 (GKI-2) | 11950
24ПВ0206 | Поверка. Приборы эталонные импульсные | Поверка | Нет | 21923-01 | УПКЧП | 11950
24ПВ0206 | Поверка. Приборы эталонные импульсные | Поверка | Нет | 15192-96 | ИР-ДРК | 11950
24ПВ0206 | Поверка. Приборы эталонные импульсные | Поверка | Нет | 15192-00 | ИР-ДРК | 11950
24ПВ0206 | Поверка. Приборы эталонные импульсные | Поверка | Нет | 15192-05 | ИР-ДРК | 11950
24ПВ0206 | Поверка. Приборы эталонные импульсные | Поверка | Нет | 15192-11 | ИР-ДРК | 11950
24ПВ0208 | Поверка. Программаторы тахографов | Поверка | Нет | 44566-10 | CD400 | 6757
24ПВ0208 | Поверка. Программаторы тахографов | Поверка | Нет | 37377-08 | MKII | 6757
24ПВ0208 | Поверка. Программаторы тахографов | Поверка | Нет | 43960-10 | TS-2010 | 6757
24ПВ0208 | Поверка. Программаторы тахографов | Поверка | Нет | 56907-14 | CTC II | 6757
24ПВ0210 | Поверка. Регистраторы безбумажные, дискретный канал [за 1 канал] | Поверка | Нет | 56495-14 | GX10 (за 1 канал модуля GX90XD или GX90XP) | 914
24ПВ0210 | Поверка. Регистраторы безбумажные, дискретный канал [за 1 канал] | Поверка | Нет | 56495-14 | GX20 (за 1 канал модуля GX90XD или GX90XP) | 914
24ПВ0210 | Поверка. Регистраторы безбумажные, дискретный канал [за 1 канал] | Поверка | Нет | 56495-14 | GP10 (за 1 канал модуля GX90XD или GX90XP) | 914
24ПВ0210 | Поверка. Регистраторы безбумажные, дискретный канал [за 1 канал] | Поверка | Нет | 56495-14 | GP20 (за 1 канал модуля GX90XD или GX90XP) | 914
24ПВ0212 | Поверка. Рефлектометры импульсные | Поверка | Нет | 50952-12 | ИРК-ПРО АЛЬФА Е | 9155
24ПВ0212 | Поверка. Рефлектометры импульсные | Поверка | Нет | 50952-12 | ИРК-ПРО АЛЬФА | 9155
24ПВ0212 | Поверка. Рефлектометры импульсные | Поверка | Нет | 50952-12 | CABLEMETER | 9155
24ПВ0212 | Поверка. Рефлектометры импульсные | Поверка | Нет | 40571-09 | ИРК-ПРО Гамма | 9155
24ПВ0212 | Поверка. Рефлектометры импульсные | Поверка | Нет | 40571-09 | Рефлектометр Гамма | 9155
24ПВ0212 | Поверка. Рефлектометры импульсные | Поверка | Нет | 17719-07 | ИРК-ПРО Альфа | 9155
24ПВ0212 | Поверка. Рефлектометры импульсные | Поверка | Нет | 17719-07 | ИРК-ПРО Гамма | 9155
24ПВ0212 | Поверка. Рефлектометры импульсные | Поверка | Нет | 38883-08 | РД Мастер | 9155
24ПВ0212 | Поверка. Рефлектометры импульсные | Поверка | Нет | 39543-08 | РЕЙС-305 | 9155
24ПВ0212 | Поверка. Рефлектометры импульсные | Поверка | Нет | 46569-11 | TDR-107 | 9155
24ПВ0212 | Поверка. Рефлектометры импульсные | Поверка | Нет | 49090-12 | TDR-109 | 9155
24ПВ0212 | Поверка. Рефлектометры импульсные | Поверка | Нет | 18776-99 | РИ-10М-1 | 9155
24ПВ0212 | Поверка. Рефлектометры импульсные | Поверка | Нет | 47831-11 | РИ-307 | 9155
24ПВ0212 | Поверка. Рефлектометры импульсные | Поверка | Нет | 28660-05 | РИ-10М1 | 9155
24ПВ0212 | Поверка. Рефлектометры импульсные | Поверка | Нет | 45508-10 | РЕЙС-105М1 | 9155
24ПВ0212 | Поверка. Рефлектометры импульсные | Поверка | Нет | 29920-05 | РЕЙС-105М | 9155
24ПВ0212 | Поверка. Рефлектометры импульсные | Поверка | Нет | 25736-03 | РЕЙС-205 | 9155
24ПВ0212 | Поверка. Рефлектометры импульсные | Поверка | Нет | 20166-00 | Рейс-105Р | 9155
24ПВ0212 | Поверка. Рефлектометры импульсные | Поверка | Нет | 49514-12 | РЕЙС-50 | 9155
24ПВ0212 | Поверка. Рефлектометры импульсные | Поверка | Нет | 45330-10 | ETDR 10 | 9155
24ПВ0212 | Поверка. Рефлектометры импульсные | Поверка | Нет | 45330-10 | ETDR 10A | 9155
24ПВ0212 | Поверка. Рефлектометры импульсные | Поверка | Нет | 45330-10 | ETDR 10C | 9155
24ПВ0212 | Поверка. Рефлектометры импульсные | Поверка | Нет | 65953-16 | ETDR 10 | 9155
24ПВ0212 | Поверка. Рефлектометры импульсные | Поверка | Нет | 65953-16 | ETDR 10V | 9155
24ПВ0212 | Поверка. Рефлектометры импульсные | Поверка | Нет | 43345-09 | РИ-10М2 | 9155
24ПВ0212 | Поверка. Рефлектометры импульсные | Поверка | Нет | 46726-11 | СОВА | 9155
24ПВ0212 | Поверка. Рефлектометры импульсные | Поверка | Нет | 76550-19 | IRG | 9155
24ПВ0214 | Поверка. Секундомеры электронные | Поверка | Нет | 6643-86 | СТЦ-1 | 3532
24ПВ0214 | Поверка. Секундомеры электронные | Поверка | Нет | 6643-86 | СТЦ-1Щ | 3532
24ПВ0214 | Поверка. Секундомеры электронные | Поверка | Нет | 6298-77 | СЭЦ-100 | 3532
24ПВ0214 | Поверка. Секундомеры электронные | Поверка | Нет | 44154-10 | Интеграл С-01 | 3532
24ПВ0214 | Поверка. Секундомеры электронные | Поверка | Нет | 40929-09 | СЧЕТ-1М | 3532
24ПВ0214 | Поверка. Секундомеры электронные | Поверка | Нет | 11152-87 | СЭЦ-10000 | 3532
24ПВ0214 | Поверка. Секундомеры электронные | Поверка | Нет | 11152-87 | СЭЦ-10000Щ | 3532
24ПВ0214 | Поверка. Секундомеры электронные | Поверка | Нет | 70387-18 | СЧЕТ-2 | 3532
24ПВ0214 | Поверка. Секундомеры электронные | Поверка | Нет | 44154-16 | Интеграл С-01 | 3532
24ПВ0214 | Поверка. Секундомеры электронные | Поверка | Нет | 82357-21 | VA-SW01 | 3532
24ПВ0215 | Поверка. Синтезаторы частот | Поверка | Нет | 7987-80 | Ч6-71 | 9188
24ПВ0222 | Поверка. Счётчики импульсов | Поверка | Нет | 4754-75 | Ф5007 | 7423
24ПВ0222 | Поверка. Счётчики импульсов | Поверка | Нет | 9083-83 | Ф5264 | 7423
24ПВ0222 | Поверка. Счётчики импульсов | Поверка | Нет | 28696-05 | СИ8 | 7423
24ПВ0222 | Поверка. Счётчики импульсов | Поверка | Нет | 28696-10 | СИ8 | 7423
24ПВ0222 | Поверка. Счётчики импульсов | Поверка | Нет | 56695-14 | СИ20 | 7423
24ПВ0222 | Поверка. Счётчики импульсов | Поверка | Нет | 38645-08 | ТУРА-ТД0004 | 7423
24ПВ0222 | Поверка. Счётчики импульсов | Поверка | Нет | 65350-16 | СИ30 | 7423
24ПВ0223 | Поверка. Тахографы цифровые | Поверка | Да | 57347-14 | DTCO 3283 | 6519
24ПВ0223 | Поверка. Тахографы цифровые | Поверка | Да | 62919-15 | DTCO 3283 | 6519
24ПВ0223 | Поверка. Тахографы цифровые | Поверка | Да | 62917-15 | Меркурий ТА-001 | 6519
24ПВ0223 | Поверка. Тахографы цифровые | Поверка | Да | 64484-16 | МИКАС 20.3840 10 000 | 6519
24ПВ0223 | Поверка. Тахографы цифровые | Поверка | Да | 64086-16 | DTG-S1 (DTG10002) | 6519
24ПВ0223 | Поверка. Тахографы цифровые | Поверка | Да | 62923-15 | Drive Smart | 6519
24ПВ0223 | Поверка. Тахографы цифровые | Поверка | Да | 62922-15 | КАСБИ DT-20M | 6519
24ПВ0223 | Поверка. Тахографы цифровые | Поверка | Да | 62921-15 | ШТРИХ-ТахоRUS | 6519
24ПВ0223 | Поверка. Тахографы цифровые | Поверка | Да | 62920-15 | ТЦА-02НК | 6519
24ПВ0223 | Поверка. Тахографы цифровые | Поверка | Да | 62918-15 | Drive 5 | 6519
24ПВ0226 | Поверка. Усилители измерительные [за 1 канал] | Поверка | Нет | 17666-11 | СИЭЛ-1651 | 9291
24ПВ0226 | Поверка. Усилители измерительные [за 1 канал] | Поверка | Нет | 17666-11 | СИЭЛ-1652 | 9291
24ПВ0226 | Поверка. Усилители измерительные [за 1 канал] | Поверка | Нет | 17666-11 | СИЭЛ-1653 | 9291
24ПВ0226 | Поверка. Усилители измерительные [за 1 канал] | Поверка | Нет | 17666-11 | СИЭЛ-1654 | 9291
24ПВ0226 | Поверка. Усилители измерительные [за 1 канал] | Поверка | Нет | 17666-11 | СИЭЛ-1655 | 9291
24ПВ0226 | Поверка. Усилители измерительные [за 1 канал] | Поверка | Нет | 17666-11 | СИЭЛ-1656 | 9291
24ПВ0226 | Поверка. Усилители измерительные [за 1 канал] | Поверка | Нет | 17666-11 | СИЭЛ-1657 | 9291
24ПВ0226 | Поверка. Усилители измерительные [за 1 канал] | Поверка | Нет | 17592-98 | NEXUS 2690 | 9291
24ПВ0226 | Поверка. Усилители измерительные [за 1 канал] | Поверка | Нет | 17592-98 | NEXUS 2691 | 9291
24ПВ0226 | Поверка. Усилители измерительные [за 1 канал] | Поверка | Нет | 17592-98 | NEXUS 2692 | 9291
24ПВ0226 | Поверка. Усилители измерительные [за 1 канал] | Поверка | Нет | 17592-98 | NEXUS 2693 | 9291
24ПВ0226 | Поверка. Усилители измерительные [за 1 канал] | Поверка | Нет | 43778-10 | NEXUS 2690 | 9291
24ПВ0226 | Поверка. Усилители измерительные [за 1 канал] | Поверка | Нет | 43778-10 | NEXUS 2691 | 9291
24ПВ0226 | Поверка. Усилители измерительные [за 1 канал] | Поверка | Нет | 43778-10 | NEXUS 2692 | 9291
24ПВ0226 | Поверка. Усилители измерительные [за 1 канал] | Поверка | Нет | 43778-10 | NEXUS 2693 | 9291
24ПВ0226 | Поверка. Усилители измерительные [за 1 канал] | Поверка | Нет | 36940-08 | 2525 | 9291
24ПВ0226 | Поверка. Усилители измерительные [за 1 канал] | Поверка | Нет | 7109-79 | 2626 | 9291
24ПВ0226 | Поверка. Усилители измерительные [за 1 канал] | Поверка | Нет | 7112-79 | 2650 | 9291
24ПВ0226 | Поверка. Усилители измерительные [за 1 канал] | Поверка | Нет | 65538-16 | БС-16-11М | 9291
24ПВ0226 | Поверка. Усилители измерительные [за 1 канал] | Поверка | Нет | 67932-17 | БС-16М | 9291
24ПВ0226 | Поверка. Усилители измерительные [за 1 канал] | Поверка | Нет | 45028-10 | БС-16 | 9291
24ПВ0226 | Поверка. Усилители измерительные [за 1 канал] | Поверка | Нет | 17300-05 | БС-16 | 9291
24ПВ0226 | Поверка. Усилители измерительные [за 1 канал] | Поверка | Нет | 17300-98 | БС-16 | 9291
24ПВ0226 | Поверка. Усилители измерительные [за 1 канал] | Поверка | Нет | 15540-07 | BN-1701 | 9291
24ПВ0226 | Поверка. Усилители измерительные [за 1 канал] | Поверка | Нет | 15540-07 | BN-1900 | 9291
24ПВ0226 | Поверка. Усилители измерительные [за 1 канал] | Поверка | Нет | 15540-07 | BN-3300 | 9291
24ПВ0226 | Поверка. Усилители измерительные [за 1 канал] | Поверка | Нет | 15540-07 | BN-3500 | 9291
24ПВ0226 | Поверка. Усилители измерительные [за 1 канал] | Поверка | Нет | 15540-07 | BN-TK77 | 9291
24ПВ0226 | Поверка. Усилители измерительные [за 1 канал] | Поверка | Нет | 15540-07 | BN-TK81 | 9291
24ПВ0226 | Поверка. Усилители измерительные [за 1 канал] | Поверка | Нет | 15540-07 | BN-TK83 | 9291
24ПВ0226 | Поверка. Усилители измерительные [за 1 канал] | Поверка | Нет | 15540-07 | BN-TK84 | 9291
24ПВ0226 | Поверка. Усилители измерительные [за 1 канал] | Поверка | Нет | 15540-07 | BN-TK85 | 9291
24ПВ0226 | Поверка. Усилители измерительные [за 1 канал] | Поверка | Нет | 15540-07 | BN-Trendmaster PRO | 9291
24ПВ0226 | Поверка. Усилители измерительные [за 1 канал] | Поверка | Нет | 15540-07 | ADRE Sxp and 408 DSPi | 9291
24ПВ0226 | Поверка. Усилители измерительные [за 1 канал] | Поверка | Нет | 60834-15 | 2300 | 9291
24ПВ0228 | Поверка. Установки для поверки секундомеров | Поверка | Нет | 38180-08 | УПМС-1 | 10932
24ПВ0229 | Поверка. Установки поверочные | Поверка | Нет | 6840-78 | УТ05-60 | 16703
24ПВ0229 | Поверка. Установки поверочные | Поверка | Нет | 41176-09 | УКДУП-АМ | 16703
24ПВ0229 | Поверка. Установки поверочные | Поверка | Нет | 20955-03 | УПДК-4 | 16703
24ПВ0229 | Поверка. Установки поверочные | Поверка | Нет | 58303-14 | ТСКБМ | 16703
24ПВ0229 | Поверка. Установки поверочные | Поверка | Нет | 27491-04 | РЕТОМ-ВЧ | 16703
24ПВ0229 | Поверка. Установки поверочные | Поверка | Нет | 32103-06 | РЕТОМ-ВЧм | 16703
24ПВ0229 | Поверка. Установки поверочные | Поверка | Нет | 52125-12 | РЕТОМ-ВЧ | 16703
24ПВ0229 | Поверка. Установки поверочные | Поверка | Нет | 26576-04 | КАД 400 | 16703
24ПВ0229 | Поверка. Установки поверочные | Поверка | Нет | 23130-02 | Комета | 16703
24ПВ0229 | Поверка. Установки поверочные | Поверка | Нет | 35684-07 | Комета-8 | 16703
24ПВ0229 | Поверка. Установки поверочные | Поверка | Нет | 26483-04 | ПРИЗМА | 16703
24ПВ0229 | Поверка. Установки поверочные | Поверка | Нет | 43834-10 | ПРИЗМА-М | 16703
24ПВ0230 | Поверка. Устройства синхронизации времени [измерители текущего времени] | Поверка | Нет | 18041-98 | ИВЧ-1 | 6080
24ПВ0230 | Поверка. Устройства синхронизации времени [измерители текущего времени] | Поверка | Нет | 18041-04 | ИВЧ-1 | 6080
24ПВ0230 | Поверка. Устройства синхронизации времени [измерители текущего времени] | Поверка | Нет | 42462-09 | ИВЧ-1 | 6080
24ПВ0230 | Поверка. Устройства синхронизации времени [измерители текущего времени] | Поверка | Нет | 55654-13 | ПАРКОН | 6080
24ПВ0232 | Поверка. Частотомеры промышленной частоты | Поверка | Нет | 6627-89 | Ф246М1 | 1663
24ПВ0232 | Поверка. Частотомеры промышленной частоты | Поверка | Нет | 13132-91 | ЦД2120 | 1663
24ПВ0232 | Поверка. Частотомеры промышленной частоты | Поверка | Нет | 24696-08 | FQ96 | 1663
24ПВ0232 | Поверка. Частотомеры промышленной частоты | Поверка | Нет | 1244-59 | В 81 | 1663
24ПВ0232 | Поверка. Частотомеры промышленной частоты | Поверка | Нет | 20536-00 | В89/1 | 1663
24ПВ0232 | Поверка. Частотомеры промышленной частоты | Поверка | Нет | 851-64 | Д506М | 1663
24ПВ0232 | Поверка. Частотомеры промышленной частоты | Поверка | Нет | 21742-01 | ЕС3020 | 1663
24ПВ0232 | Поверка. Частотомеры промышленной частоты | Поверка | Нет | 8867-04 | С300-М1 | 1663
24ПВ0232 | Поверка. Частотомеры промышленной частоты | Поверка | Нет | 8867-04 | С300-М1-1 | 1663
24ПВ0232 | Поверка. Частотомеры промышленной частоты | Поверка | Нет | 6627-89 | Ф246М1 | 1663
24ПВ0232 | Поверка. Частотомеры промышленной частоты | Поверка | Нет | 8867-82 | Ц-300 | 1663
24ПВ0232 | Поверка. Частотомеры промышленной частоты | Поверка | Нет | 8867-82 | Ц300 | 1663
24ПВ0232 | Поверка. Частотомеры промышленной частоты | Поверка | Нет | 8867-87 | Ц300-М1 | 1663
24ПВ0232 | Поверка. Частотомеры промышленной частоты | Поверка | Нет | 8867-82 | Ц-300-М1 | 1663
24ПВ0232 | Поверка. Частотомеры промышленной частоты | Поверка | Нет | 24986-03 | Ц42304 | 1663
24ПВ0232 | Поверка. Частотомеры промышленной частоты | Поверка | Нет | 13132-91 | ЦД2120.1 | 1663
24ПВ0232 | Поверка. Частотомеры промышленной частоты | Поверка | Нет | 13132-91 | ЦД2120.2 | 1663
24ПВ0232 | Поверка. Частотомеры промышленной частоты | Поверка | Нет | 5421-76 | Э361 | 1663
24ПВ0232 | Поверка. Частотомеры промышленной частоты | Поверка | Нет | 1973-64 | Э371 | 1663
24ПВ0232 | Поверка. Частотомеры промышленной частоты | Поверка | Нет | 3918-73 | Э393А | 1663
24ПВ0232 | Поверка. Частотомеры промышленной частоты | Поверка | Нет | 797-70 | Э8004 | 1663
24ПВ0232 | Поверка. Частотомеры промышленной частоты | Поверка | Нет | 9535-84 | Э8036 | 1663
24ПВ0233 | Поверка. Частотомеры стрелочные | Поверка | Нет | 3633-73 | Ф5043 | 3906
24ПВ0234 | Поверка. Частотомеры универсальные [вычислительные, СВЧ] | Поверка | Нет | 78953-20 | АКИП-5104 | 10932
24ПВ0234 | Поверка. Частотомеры универсальные [вычислительные, СВЧ] | Поверка | Нет | 77692-20 | Ч3-95 | 10932
24ПВ0234 | Поверка. Частотомеры универсальные [вычислительные, СВЧ] | Поверка | Нет | 78953-20 | АКИП-5105 | 10932
24ПВ0234 | Поверка. Частотомеры универсальные [вычислительные, СВЧ] | Поверка | Нет | 78953-20 | АКИП-5107 | 10932
24ПВ0234 | Поверка. Частотомеры универсальные [вычислительные, СВЧ] | Поверка | Нет | 78953-20 | АКИП-5108 | 10932
24ПВ0234 | Поверка. Частотомеры универсальные [вычислительные, СВЧ] | Поверка | Нет | 22622-02 | CNT-80 | 10932
24ПВ0234 | Поверка. Частотомеры универсальные [вычислительные, СВЧ] | Поверка | Нет | 22622-02 | CNT-85 | 10932
24ПВ0234 | Поверка. Частотомеры универсальные [вычислительные, СВЧ] | Поверка | Нет | 22623-02 | CNT-66 | 10932
24ПВ0234 | Поверка. Частотомеры универсальные [вычислительные, СВЧ] | Поверка | Нет | 22623-02 | CNT-69 | 10932
24ПВ0234 | Поверка. Частотомеры универсальные [вычислительные, СВЧ] | Поверка | Нет | 31811-06 | CNT-81 | 10932
24ПВ0234 | Поверка. Частотомеры универсальные [вычислительные, СВЧ] | Поверка | Нет | 31811-06 | CNT-90 | 10932
24ПВ0234 | Поверка. Частотомеры универсальные [вычислительные, СВЧ] | Поверка | Нет | 41567-09 | CNT-90 | 10932
24ПВ0234 | Поверка. Частотомеры универсальные [вычислительные, СВЧ] | Поверка | Нет | 41567-09 | CNT-90 XL | 10932
24ПВ0234 | Поверка. Частотомеры универсальные [вычислительные, СВЧ] | Поверка | Нет | 41567-09 | CNT-91 | 10932
24ПВ0234 | Поверка. Частотомеры универсальные [вычислительные, СВЧ] | Поверка | Нет | 41567-09 | CNT-92 | 10932
24ПВ0234 | Поверка. Частотомеры универсальные [вычислительные, СВЧ] | Поверка | Нет | 51077-12 | 53210А | 10932
24ПВ0234 | Поверка. Частотомеры универсальные [вычислительные, СВЧ] | Поверка | Нет | 19818-00 | GFC-8131H | 10932
24ПВ0234 | Поверка. Частотомеры универсальные [вычислительные, СВЧ] | Поверка | Нет | 19818-00 | GFC-8270H | 10932
24ПВ0234 | Поверка. Частотомеры универсальные [вычислительные, СВЧ] | Поверка | Нет | 19818-00 | GFC-8010H | 10932
24ПВ0234 | Поверка. Частотомеры универсальные [вычислительные, СВЧ] | Поверка | Нет | 50578-12 | HM8123 | 10932
24ПВ0234 | Поверка. Частотомеры универсальные [вычислительные, СВЧ] | Поверка | Нет | 51532-12 | FCA3100 | 10932
24ПВ0234 | Поверка. Частотомеры универсальные [вычислительные, СВЧ] | Поверка | Нет | 26949-04 | 53150А | 10932
24ПВ0234 | Поверка. Частотомеры универсальные [вычислительные, СВЧ] | Поверка | Нет | 26949-10 | 53150А | 10932
24ПВ0234 | Поверка. Частотомеры универсальные [вычислительные, СВЧ] | Поверка | Нет | 35428-07 | 548B | 10932
24ПВ0234 | Поверка. Частотомеры универсальные [вычислительные, СВЧ] | Поверка | Нет | 26211-03 | 53131A | 10932
24ПВ0234 | Поверка. Частотомеры универсальные [вычислительные, СВЧ] | Поверка | Нет |  | 53132A | 10932
24ПВ0234 | Поверка. Частотомеры универсальные [вычислительные, СВЧ] | Поверка | Нет | 57319-14 | АКИП-5102 | 10932
24ПВ0234 | Поверка. Частотомеры универсальные [вычислительные, СВЧ] | Поверка | Нет | 9135-83 | Ч3-64 | 10932
24ПВ0234 | Поверка. Частотомеры универсальные [вычислительные, СВЧ] | Поверка | Нет | 9273-85 | Ч3-66 | 10932
24ПВ0234 | Поверка. Частотомеры универсальные [вычислительные, СВЧ] | Поверка | Нет | 32499-06 | Ч3-63/3 | 10932
24ПВ0234 | Поверка. Частотомеры универсальные [вычислительные, СВЧ] | Поверка | Нет | 32359-06 | Ч3-85/3 | 10932
24ПВ0234 | Поверка. Частотомеры универсальные [вычислительные, СВЧ] | Поверка | Нет | 56478-14 | Ч3-85/4 | 10932
24ПВ0234 | Поверка. Частотомеры универсальные [вычислительные, СВЧ] | Поверка | Нет | 56478-14 | Ч3-85/5 | 10932
24ПВ0234 | Поверка. Частотомеры универсальные [вычислительные, СВЧ] | Поверка | Нет | 56478-14 | Ч3-85/6 | 10932
24ПВ0234 | Поверка. Частотомеры универсальные [вычислительные, СВЧ] | Поверка | Нет | 22622-03 | CNT-80 | 10932
24ПВ0234 | Поверка. Частотомеры универсальные [вычислительные, СВЧ] | Поверка | Нет | 22622-03 | CNT-85 | 10932
24ПВ0234 | Поверка. Частотомеры универсальные [вычислительные, СВЧ] | Поверка | Нет | 64706-16 | Ч3-87 | 10932
24ПВ0234 | Поверка. Частотомеры универсальные [вычислительные, СВЧ] | Поверка | Нет | 70888-18 | CNT-90 | 10932
24ПВ0234 | Поверка. Частотомеры универсальные [вычислительные, СВЧ] | Поверка | Нет | 70888-18 | CNT-90XL | 10932
24ПВ0234 | Поверка. Частотомеры универсальные [вычислительные, СВЧ] | Поверка | Нет | 70888-18 | CNT-91 | 10932
24ПВ0234 | Поверка. Частотомеры универсальные [вычислительные, СВЧ] | Поверка | Нет | 75631-19 | Ч3-85/4 | 10932
24ПВ0234 | Поверка. Частотомеры универсальные [вычислительные, СВЧ] | Поверка | Нет | 75631-19 | Ч3-85/5 | 10932
24ПВ0234 | Поверка. Частотомеры универсальные [вычислительные, СВЧ] | Поверка | Нет | 75631-19 | Ч3-85/6 | 10932
24ПВ0234 | Поверка. Частотомеры универсальные [вычислительные, СВЧ] | Поверка | Нет | 75631-19 | Ч3-85/7 | 10932
24ПВ0234 | Поверка. Частотомеры универсальные [вычислительные, СВЧ] | Поверка | Нет | 82648-21 | ПрофКиП Ч3-63 | 10932
24ПВ0234 | Поверка. Частотомеры универсальные [вычислительные, СВЧ] | Поверка | Нет | 82648-21 | ПрофКиП Ч3-84 | 10932
24ПВ0234 | Поверка. Частотомеры универсальные [вычислительные, СВЧ] | Поверка | Нет | 82648-21 | ПрофКиП Ч3-87 | 10932
24ПВ0234 | Поверка. Частотомеры универсальные [вычислительные, СВЧ] | Поверка | Нет | 82648-21 | ПрофКиП Ч3-64 | 10932
24ПВ0234 | Поверка. Частотомеры универсальные [вычислительные, СВЧ] | Поверка | Нет | 82648-21 | ПрофКиП Ч3-88 | 10932
24ПВ0234 | Поверка. Частотомеры универсальные [вычислительные, СВЧ] | Поверка | Нет | 82648-21 | ПрофКиП Ч3-96 | 10932
24ПВ0234 | Поверка. Частотомеры универсальные [вычислительные, СВЧ] | Поверка | Нет | 82648-21 | ПрофКиП Ч3-99 | 10932
24ПВ0234 | Поверка. Частотомеры универсальные [вычислительные, СВЧ] | Поверка | Нет | 82648-21 | ПрофКиП Ч3-100 | 10932
24ПВ0234 | Поверка. Частотомеры универсальные [вычислительные, СВЧ] | Поверка | Нет | 82648-21 | ПрофКиП Ч3-101 | 10932
24ПВ0236 | Поверка. Частотомеры электронные-счетные | Поверка | Нет | 2764-71 | Ч3-33 | 8132
24ПВ0236 | Поверка. Частотомеры электронные-счетные | Поверка | Нет | 3163-72 | Ч3-34А | 8132
24ПВ0236 | Поверка. Частотомеры электронные-счетные | Поверка | Нет | 3164-72 | Ч3-35А | 8132
24ПВ0236 | Поверка. Частотомеры электронные-счетные | Поверка | Нет | 3336-72 | Ч3-36 | 8132
24ПВ0236 | Поверка. Частотомеры электронные-счетные | Поверка | Нет | 3433-73 | Ч3-38 | 8132
24ПВ0236 | Поверка. Частотомеры электронные-счетные | Поверка | Нет | 4527-74 | Ч3-44 | 8132
24ПВ0236 | Поверка. Частотомеры электронные-счетные | Поверка | Нет | 5480-76 | Ч3-54 | 8132
24ПВ0236 | Поверка. Частотомеры электронные-счетные | Поверка | Нет | 6081-77 | Ч3-57 | 8132
24ПВ0236 | Поверка. Частотомеры электронные-счетные | Поверка | Нет | 9084-83 | Ч3-63 | 8132
24ПВ0236 | Поверка. Частотомеры электронные-счетные | Поверка | Нет | 9084-90 | Ч3-63/1 | 8132
24ПВ0236 | Поверка. Частотомеры электронные-счетные | Поверка | Нет | 9967-85 | Ч3-67 | 8132
24ПВ0236 | Поверка. Частотомеры электронные-счетные | Поверка | Нет | 9968-85 | Ч3-68 | 8132
24ПВ0236 | Поверка. Частотомеры электронные-счетные | Поверка | Нет | 27323-04 | Ч3-81 | 8132
24ПВ0236 | Поверка. Частотомеры электронные-счетные | Поверка | Нет | 26596-04 | Ч3-84 | 8132
24ПВ0236 | Поверка. Частотомеры электронные-счетные | Поверка | Нет | 35904-07 | Ч3-88 | 8132
24ПВ0236 | Поверка. Частотомеры электронные-счетные | Поверка | Нет | 41190-09 | Ч3-88 | 8132
24ПВ0236 | Поверка. Частотомеры электронные-счетные | Поверка | Нет | 4196-74 | Ф5041 | 8132
24ПВ0236 | Поверка. Частотомеры электронные-счетные | Поверка | Нет | 10098-85 | Ч7-37 | 8132
24ПВ0236 | Поверка. Частотомеры электронные-счетные | Поверка | Нет | 37582-08 | ЭИН-МГ4 | 8132
24ПВ0236 | Поверка. Частотомеры электронные-счетные | Поверка | Нет | 46945-11 | ИЧСК-2 | 8132
24ПВ0236 | Поверка. Частотомеры электронные-счетные | Поверка | Нет | 34892-07 | ПТНЧ | 8132
24ПВ0236 | Поверка. Частотомеры электронные-счетные | Поверка | Нет | 49230-12 | G478-0001 | 8132
24ПВ0236 | Поверка. Частотомеры электронные-счетные | Поверка | Нет | 7324-79 | Ф5137 | 8132
24ПВ0246 | Поверка. Установки для поверки спидометров | Поверка | Нет | 10562-86 | КИ-12548 | 4010
24ПВ0246 | Поверка. Установки для поверки спидометров | Поверка | Нет | 32025-06 | КИ-12652 | 4010
24ПЕ0131 | Передача единицы величины. Установки для поверки вольтметров переменного тока низкочастотные | Передача единицы величины | Нет |  |  | 6762
24ПЕ0133 | Передача единицы величины. Установки поверочные вторичной аппаратуры | Передача единицы величины | Нет | 32639-06 | КИК | 17650
24ПЕ0133 | Передача единицы величины. Установки поверочные вторичной аппаратуры | Передача единицы величины | Нет | 32639-06 | КИК-М | 17650
24ПЕ0133 | Передача единицы величины. Установки поверочные вторичной аппаратуры | Передача единицы величины | Нет | 24460-03 | Импульс-1 | 17650
24ПЕ0133 | Передача единицы величины. Установки поверочные вторичной аппаратуры | Передача единицы величины | Нет | 23588-02 | Искра-М | 17650
24ПЕ0133 | Передача единицы величины. Установки поверочные вторичной аппаратуры | Передача единицы величины | Нет | 48878-12 | ЭнИ-251 | 17650
24ПЕ0133 | Передача единицы величины. Установки поверочные вторичной аппаратуры | Передача единицы величины | Нет | 57755-14 | КЭС | 17650
24ПЕ0133 | Передача единицы величины. Установки поверочные вторичной аппаратуры | Передача единицы величины | Нет | 57755-14 | КЭС-М | 17650
24ПЕ0133 | Передача единицы величины. Установки поверочные вторичной аппаратуры | Передача единицы величины | Нет | 14510-02 | Взлет КПИ | 17650
24ПЕ0133 | Передача единицы величины. Установки поверочные вторичной аппаратуры | Передача единицы величины | Нет | 14510-07 | Взлет КПИ | 17650
24ПЕ0133 | Передача единицы величины. Установки поверочные вторичной аппаратуры | Передача единицы величины | Нет | 17567-98 | СКС6 | 17650
24ПЕ0133 | Передача единицы величины. Установки поверочные вторичной аппаратуры | Передача единицы величины | Нет | 17567-04 | СКС6 | 17650
24ПЕ0133 | Передача единицы величины. Установки поверочные вторичной аппаратуры | Передача единицы величины | Нет | 17567-09 | СКС6 | 17650
24ПЕ0133 | Передача единицы величины. Установки поверочные вторичной аппаратуры | Передача единицы величины | Нет | 39214-08 | УПВА-Т | 17650
24ПЕ0133 | Передача единицы величины. Установки поверочные вторичной аппаратуры | Передача единицы величины | Нет | 20103-00 | УПВА | 17650
24ПЕ0133 | Передача единицы величины. Установки поверочные вторичной аппаратуры | Передача единицы величины | Нет | 29220-05 | УПВА-Эталон | 17650
24ПЕ0133 | Передача единицы величины. Установки поверочные вторичной аппаратуры | Передача единицы величины | Нет | 45409-10 | УПВА-Эталон | 17650
24ПЕ0133 | Передача единицы величины. Установки поверочные вторичной аппаратуры | Передача единицы величины | Нет | 32338-06 | F1-CAM | 17650
25КЛ0001 | Калибровка. Прибор для измерения параметров коррозийной агрессивности проб грунта ПИКАП, АКАГ | Калибровка | Нет |  |  | 5284
25КЛ0003 | Калибровка. Преобразователи к РЕТОМ-11, РЕТОМ-21, РЕТОМ-51 | Калибровка | Нет |  | РЕТ-ТН | 8017
25КЛ0003 | Калибровка. Преобразователи к РЕТОМ-11, РЕТОМ-21, РЕТОМ-51 | Калибровка | Нет |  | РЕТ-ВАХ. | 8017
25КЛ0003 | Калибровка. Преобразователи к РЕТОМ-11, РЕТОМ-21, РЕТОМ-51 | Калибровка | Нет |  | РЕТ-10 | 8017
25КЛ0003 | Калибровка. Преобразователи к РЕТОМ-11, РЕТОМ-21, РЕТОМ-51 | Калибровка | Нет |  | РЕТ-ДТ | 8017
25КЛ0003 | Калибровка. Преобразователи к РЕТОМ-11, РЕТОМ-21, РЕТОМ-51 | Калибровка | Нет |  | РЕТ-ВАХ-2000 | 8017
25КЛ0004 | Калибровка. Дефектоскопы электроискровые [по импульсному напряжению] | Калибровка | Нет |  | Корона [по импульсному напряжению] | 13604
25КЛ0004 | Калибровка. Дефектоскопы электроискровые [по импульсному напряжению] | Калибровка | Нет |  | Корона-2 [по импульсному напряжению] | 13604
25КЛ0005 | Калибровка. Дефектоскопы электроискровые Elcometer [по постоянному напряжению] | Калибровка | Нет |  | Elcometer 236 [по постоянному напряжению] | 25347
25КЛ0005 | Калибровка. Дефектоскопы электроискровые Elcometer [по постоянному напряжению] | Калибровка | Нет |  | Elcometer 266 [по постоянному напряжению] | 25347
25КЛ0005 | Калибровка. Дефектоскопы электроискровые Elcometer [по постоянному напряжению] | Калибровка | Нет |  | PHD 2-40 | 25347
25КЛ0005 | Калибровка. Дефектоскопы электроискровые Elcometer [по постоянному напряжению] | Калибровка | Нет |  | Elcometer 280 | 25347
25КЛ0006 | Калибровка. Измеритель MoData2 | Калибровка | Нет |  | MoData2 | 9375
25КЛ0006 | Калибровка. Измеритель MoData2 | Калибровка | Нет | 35991-07 | МоДата 3 | 9375
25КЛ0006 | Калибровка. Измеритель MoData2 | Калибровка | Нет |  | CDT | 9375
25КЛ0007 | Калибровка. Индикатор-коммуникатор ИК 4-20М | Калибровка | Нет |  |  | 2878
25КЛ0008 | Калибровка. Источники питания | Калибровка | Нет |  |  | 9703
25КЛ0009 | Калибровка. Киловольтметр цифровой [по напряжению переменного тока] | Калибровка | Нет | 41104-09 | КВЦ-120 [по напряжению переменного тока] | 24533
25КЛ0009 | Калибровка. Киловольтметр цифровой [по напряжению переменного тока] | Калибровка | Нет | 38063-08 | СКВ-100 [по напряжению переменного тока] | 24533
25КЛ0009 | Калибровка. Киловольтметр цифровой [по напряжению переменного тока] | Калибровка | Нет |  | В-100 [по напряжению переменного тока] | 24533
25КЛ0010 | Калибровка. Киловольтметр электростатический С100 [по напряжению переменного тока] | Калибровка | Нет | 1329-89 | С100 [по напряжению переменного тока] | 20949
25КЛ0011 | Калибровка. Киловольтметры электростатические | Калибровка | Нет | 11858-89 | C197 | 13604
25КЛ0011 | Калибровка. Киловольтметры электростатические | Калибровка | Нет | 2303-68 | C196 | 13604
25КЛ0011 | Калибровка. Киловольтметры электростатические | Калибровка | Нет | 661-51 | C96 | 13604
25КЛ0011 | Калибровка. Киловольтметры электростатические | Калибровка | Нет | 10194-85 | С510 | 13604
25КЛ0011 | Калибровка. Киловольтметры электростатические | Калибровка | Нет | 10194-85 | С511 | 13604
25КЛ0011 | Калибровка. Киловольтметры электростатические | Калибровка | Нет | 4551-74 | C502 | 13604
25КЛ0012 | Калибровка. Клещи токовые многофункциональные | Калибровка | Нет |  | ISO-TECH 6600 | 5473
25КЛ0012 | Калибровка. Клещи токовые многофункциональные | Калибровка | Нет |  | ACM-2209 | 5473
25КЛ0013 | Калибровка. Клещи токоизмерительные | Калибровка | Нет |  | 260D | 3043
25КЛ0013 | Калибровка. Клещи токоизмерительные | Калибровка | Нет |  | 266 | 3043
25КЛ0013 | Калибровка. Клещи токоизмерительные | Калибровка | Нет |  | 266C | 3043
25КЛ0013 | Калибровка. Клещи токоизмерительные | Калибровка | Нет |  | 266F | 3043
25КЛ0013 | Калибровка. Клещи токоизмерительные | Калибровка | Нет |  | APPA 30R | 3043
25КЛ0013 | Калибровка. Клещи токоизмерительные | Калибровка | Нет |  | APPA 39MR | 3043
25КЛ0013 | Калибровка. Клещи токоизмерительные | Калибровка | Нет |  | DT200 | 3043
25КЛ0013 | Калибровка. Клещи токоизмерительные | Калибровка | Нет |  | DT201C | 3043
25КЛ0013 | Калибровка. Клещи токоизмерительные | Калибровка | Нет |  | DT266F | 3043
25КЛ0013 | Калибровка. Клещи токоизмерительные | Калибровка | Нет |  | DT266 | 3043
25КЛ0013 | Калибровка. Клещи токоизмерительные | Калибровка | Нет |  | DT266С | 3043
25КЛ0013 | Калибровка. Клещи токоизмерительные | Калибровка | Нет |  | EM202 | 3043
25КЛ0013 | Калибровка. Клещи токоизмерительные | Калибровка | Нет |  | EM204 | 3043
25КЛ0013 | Калибровка. Клещи токоизмерительные | Калибровка | Нет |  | M-266 | 3043
25КЛ0013 | Калибровка. Клещи токоизмерительные | Калибровка | Нет |  | M266C | 3043
25КЛ0013 | Калибровка. Клещи токоизмерительные | Калибровка | Нет |  | M-266C | 3043
25КЛ0013 | Калибровка. Клещи токоизмерительные | Калибровка | Нет |  | M266F | 3043
25КЛ0013 | Калибровка. Клещи токоизмерительные | Калибровка | Нет |  | M266FT | 3043
25КЛ0013 | Калибровка. Клещи токоизмерительные | Калибровка | Нет |  | M9912 | 3043
25КЛ0013 | Калибровка. Клещи токоизмерительные | Калибровка | Нет |  | MS2001 | 3043
25КЛ0013 | Калибровка. Клещи токоизмерительные | Калибровка | Нет |  | MS2001C | 3043
25КЛ0013 | Калибровка. Клещи токоизмерительные | Калибровка | Нет |  | MS2101 | 3043
25КЛ0013 | Калибровка. Клещи токоизмерительные | Калибровка | Нет |  | MS2138 | 3043
25КЛ0013 | Калибровка. Клещи токоизмерительные | Калибровка | Нет |  | MS2138R | 3043
25КЛ0013 | Калибровка. Клещи токоизмерительные | Калибровка | Нет |  | UT204 | 3043
25КЛ0013 | Калибровка. Клещи токоизмерительные | Калибровка | Нет |  | UT206 | 3043
25КЛ0013 | Калибровка. Клещи токоизмерительные | Калибровка | Нет |  | VA311 | 3043
25КЛ0013 | Калибровка. Клещи токоизмерительные | Калибровка | Нет |  | VC-531 | 3043
25КЛ0013 | Калибровка. Клещи токоизмерительные | Калибровка | Нет |  | Victor 6052 | 3043
25КЛ0013 | Калибровка. Клещи токоизмерительные | Калибровка | Нет |  | АКИП-2301 | 3043
25КЛ0013 | Калибровка. Клещи токоизмерительные | Калибровка | Нет |  | ЕМ204 | 3043
25КЛ0013 | Калибровка. Клещи токоизмерительные | Калибровка | Нет |  | М266 | 3043
25КЛ0013 | Калибровка. Клещи токоизмерительные | Калибровка | Нет |  | ММ1202 | 3043
25КЛ0013 | Калибровка. Клещи токоизмерительные | Калибровка | Нет |  | VICTOR 6056B | 3043
25КЛ0013 | Калибровка. Клещи токоизмерительные | Калибровка | Нет |  | VC-607 | 3043
25КЛ0013 | Калибровка. Клещи токоизмерительные | Калибровка | Нет |  | Extech 380940 | 3043
25КЛ0013 | Калибровка. Клещи токоизмерительные | Калибровка | Нет |  | 380940 | 3043
25КЛ0013 | Калибровка. Клещи токоизмерительные | Калибровка | Нет |  | Fluke 902 | 3043
25КЛ0013 | Калибровка. Клещи токоизмерительные | Калибровка | Нет |  | F11N | 3043
25КЛ0013 | Калибровка. Клещи токоизмерительные | Калибровка | Нет |  | АСМ-2036 | 3043
25КЛ0013 | Калибровка. Клещи токоизмерительные | Калибровка | Нет |  | Fluke 902 | 3043
25КЛ0013 | Калибровка. Клещи токоизмерительные | Калибровка | Нет |  | CL420 | 3043
25КЛ0014 | Калибровка. Комплекты нагрузочные измерительные с регулятором | Калибровка | Нет | 28005-08 | УПТР-3МЦ | 11761
25КЛ0014 | Калибровка. Комплекты нагрузочные измерительные с регулятором | Калибровка | Нет | 51895-12 | УПА-6 | 11761
25КЛ0014 | Калибровка. Комплекты нагрузочные измерительные с регулятором | Калибровка | Нет | 51895-12 | УПА-10 | 11761
25КЛ0014 | Калибровка. Комплекты нагрузочные измерительные с регулятором | Калибровка | Нет | 51895-12 | УПА-16 | 11761
25КЛ0014 | Калибровка. Комплекты нагрузочные измерительные с регулятором | Калибровка | Нет | 51895-12 | УПА-20 | 11761
25КЛ0016 | Калибровка. Многоканальные регистраторы MiniLog 2 | Калибровка | Нет |  | MiniLog 2 | 9375
25КЛ0017 | Калибровка. Мультиметры цифровые многофункциональные | Калибровка | Нет |  | 43313.1 | 5473
25КЛ0017 | Калибровка. Мультиметры цифровые многофункциональные | Калибровка | Нет |  | C.A 5289 | 5473
25КЛ0017 | Калибровка. Мультиметры цифровые многофункциональные | Калибровка | Нет |  | С.А 5289 | 5473
25КЛ0017 | Калибровка. Мультиметры цифровые многофункциональные | Калибровка | Нет |  | Fluke 45 | 5473
25КЛ0017 | Калибровка. Мультиметры цифровые многофункциональные | Калибровка | Нет |  | Fluke 77 | 5473
25КЛ0017 | Калибровка. Мультиметры цифровые многофункциональные | Калибровка | Нет |  | Fluke 867B | 5473
25КЛ0017 | Калибровка. Мультиметры цифровые многофункциональные | Калибровка | Нет |  | MS8050 | 5473
25КЛ0017 | Калибровка. Мультиметры цифровые многофункциональные | Калибровка | Нет |  | M-3860М | 5473
25КЛ0017 | Калибровка. Мультиметры цифровые многофункциональные | Калибровка | Нет |  | DT-61 | 5473
25КЛ0017 | Калибровка. Мультиметры цифровые многофункциональные | Калибровка | Нет |  | АВМ-4403 | 5473
25КЛ0017 | Калибровка. Мультиметры цифровые многофункциональные | Калибровка | Нет |  | MS8050 | 5473
25КЛ0017 | Калибровка. Мультиметры цифровые многофункциональные | Калибровка | Нет |  | DT-5302 | 5473
25КЛ0017 | Калибровка. Мультиметры цифровые многофункциональные | Калибровка | Нет |  | DT5302 | 5473
25КЛ0017 | Калибровка. Мультиметры цифровые многофункциональные | Калибровка | Нет |  | APPA-507 | 5473
25КЛ0017 | Калибровка. Мультиметры цифровые многофункциональные | Калибровка | Нет |  | APPA 507 | 5473
25КЛ0017 | Калибровка. Мультиметры цифровые многофункциональные | Калибровка | Нет |  | C.A 5220 | 5473
25КЛ0017 | Калибровка. Мультиметры цифровые многофункциональные | Калибровка | Нет |  | CA 5220 | 5473
25КЛ0017 | Калибровка. Мультиметры цифровые многофункциональные | Калибровка | Нет |  | EEDM504D | 5473
25КЛ0017 | Калибровка. Мультиметры цифровые многофункциональные | Калибровка | Нет |  | Fluke 8012A | 5473
25КЛ0017 | Калибровка. Мультиметры цифровые многофункциональные | Калибровка | Нет |  | EM-5510 | 5473
25КЛ0017 | Калибровка. Мультиметры цифровые многофункциональные | Калибровка | Нет |  | EM5510 | 5473
25КЛ0017 | Калибровка. Мультиметры цифровые многофункциональные | Калибровка | Нет |  | Fluke 73 | 5473
25КЛ0017 | Калибровка. Мультиметры цифровые многофункциональные | Калибровка | Нет |  | Мегеон 12750 | 5473
25КЛ0018 | Калибровка. Мультиметры-калибраторы | Калибровка | Нет |  | АМ-7079 | 10396
25КЛ0018 | Калибровка. Мультиметры-калибраторы | Калибровка | Нет |  | MVX | 10396
25КЛ0018 | Калибровка. Мультиметры-калибраторы | Калибровка | Нет |  | АКИП-7302 | 10396
25КЛ0018 | Калибровка. Мультиметры-калибраторы | Калибровка | Нет |  | АКИП-7303 | 10396
25КЛ0018 | Калибровка. Мультиметры-калибраторы | Калибровка | Нет |  | АКИП-7304 | 10396
25КЛ0018 | Калибровка. Мультиметры-калибраторы | Калибровка | Нет |  | АКИП 7302 | 10396
25КЛ0018 | Калибровка. Мультиметры-калибраторы | Калибровка | Нет |  | АКИП 7303 | 10396
25КЛ0018 | Калибровка. Мультиметры-калибраторы | Калибровка | Нет |  | АКИП 7304 | 10396
25КЛ0019 | Калибровка. Мультиметры цифровые | Калибровка | Нет |  | 80621 | 2771
25КЛ0019 | Калибровка. Мультиметры цифровые | Калибровка | Нет |  | DT832 | 2771
25КЛ0019 | Калибровка. Мультиметры цифровые | Калибровка | Нет |  | DT838 | 2771
25КЛ0019 | Калибровка. Мультиметры цифровые | Калибровка | Нет |  | DT890B+ | 2771
25КЛ0019 | Калибровка. Мультиметры цифровые | Калибровка | Нет |  | DT890B | 2771
25КЛ0019 | Калибровка. Мультиметры цифровые | Калибровка | Нет |  | EM820B | 2771
25КЛ0019 | Калибровка. Мультиметры цифровые | Калибровка | Нет |  | EM820C | 2771
25КЛ0019 | Калибровка. Мультиметры цифровые | Калибровка | Нет |  | EM820D | 2771
25КЛ0019 | Калибровка. Мультиметры цифровые | Калибровка | Нет |  | LP222 | 2771
25КЛ0019 | Калибровка. Мультиметры цифровые | Калибровка | Нет |  | M369A | 2771
25КЛ0019 | Калибровка. Мультиметры цифровые | Калибровка | Нет |  | M3900 | 2771
25КЛ0019 | Калибровка. Мультиметры цифровые | Калибровка | Нет |  | M830B | 2771
25КЛ0019 | Калибровка. Мультиметры цифровые | Калибровка | Нет |  | M-830B | 2771
25КЛ0019 | Калибровка. Мультиметры цифровые | Калибровка | Нет |  | M-831 | 2771
25КЛ0019 | Калибровка. Мультиметры цифровые | Калибровка | Нет |  | M832 | 2771
25КЛ0019 | Калибровка. Мультиметры цифровые | Калибровка | Нет |  | M-832 | 2771
25КЛ0019 | Калибровка. Мультиметры цифровые | Калибровка | Нет |  | M838 | 2771
25КЛ0019 | Калибровка. Мультиметры цифровые | Калибровка | Нет |  | M-838 | 2771
25КЛ0019 | Калибровка. Мультиметры цифровые | Калибровка | Нет |  | M890C+ | 2771
25КЛ0019 | Калибровка. Мультиметры цифровые | Калибровка | Нет |  | M890D | 2771
25КЛ0019 | Калибровка. Мультиметры цифровые | Калибровка | Нет |  | M890F | 2771
25КЛ0019 | Калибровка. Мультиметры цифровые | Калибровка | Нет |  | M890G | 2771
25КЛ0019 | Калибровка. Мультиметры цифровые | Калибровка | Нет |  | M-890G+ | 2771
25КЛ0019 | Калибровка. Мультиметры цифровые | Калибровка | Нет |  | MAS830 | 2771
25КЛ0019 | Калибровка. Мультиметры цифровые | Калибровка | Нет |  | MAS830B | 2771
25КЛ0019 | Калибровка. Мультиметры цифровые | Калибровка | Нет |  | MAS830L | 2771
25КЛ0019 | Калибровка. Мультиметры цифровые | Калибровка | Нет |  | MAS838 | 2771
25КЛ0019 | Калибровка. Мультиметры цифровые | Калибровка | Нет |  | MM1204 | 2771
25КЛ0019 | Калибровка. Мультиметры цифровые | Калибровка | Нет |  | MS8200G | 2771
25КЛ0019 | Калибровка. Мультиметры цифровые | Калибровка | Нет |  | MS8201 | 2771
25КЛ0019 | Калибровка. Мультиметры цифровые | Калибровка | Нет |  | MS8209 | 2771
25КЛ0019 | Калибровка. Мультиметры цифровые | Калибровка | Нет |  | MS8217 | 2771
25КЛ0019 | Калибровка. Мультиметры цифровые | Калибровка | Нет |  | MS8221C | 2771
25КЛ0019 | Калибровка. Мультиметры цифровые | Калибровка | Нет |  | MS8229 | 2771
25КЛ0019 | Калибровка. Мультиметры цифровые | Калибровка | Нет |  | MultiCheck | 2771
25КЛ0019 | Калибровка. Мультиметры цифровые | Калибровка | Нет |  | MY60 | 2771
25КЛ0019 | Калибровка. Мультиметры цифровые | Калибровка | Нет |  | MY61 | 2771
25КЛ0019 | Калибровка. Мультиметры цифровые | Калибровка | Нет |  | MY62 | 2771
25КЛ0019 | Калибровка. Мультиметры цифровые | Калибровка | Нет |  | MY-62 | 2771
25КЛ0019 | Калибровка. Мультиметры цифровые | Калибровка | Нет |  | MY63 | 2771
25КЛ0019 | Калибровка. Мультиметры цифровые | Калибровка | Нет |  | MY-63 | 2771
25КЛ0019 | Калибровка. Мультиметры цифровые | Калибровка | Нет |  | MY64 | 2771
25КЛ0019 | Калибровка. Мультиметры цифровые | Калибровка | Нет |  | MY-64 | 2771
25КЛ0019 | Калибровка. Мультиметры цифровые | Калибровка | Нет |  | MY65 | 2771
25КЛ0019 | Калибровка. Мультиметры цифровые | Калибровка | Нет |  | MY-65 | 2771
25КЛ0019 | Калибровка. Мультиметры цифровые | Калибровка | Нет |  | MY67 | 2771
25КЛ0019 | Калибровка. Мультиметры цифровые | Калибровка | Нет |  | MY68 | 2771
25КЛ0019 | Калибровка. Мультиметры цифровые | Калибровка | Нет |  | MY-68 | 2771
25КЛ0019 | Калибровка. Мультиметры цифровые | Калибровка | Нет |  | MY-69 | 2771
25КЛ0019 | Калибровка. Мультиметры цифровые | Калибровка | Нет |  | MY-99 | 2771
25КЛ0019 | Калибровка. Мультиметры цифровые | Калибровка | Нет |  | UT20B | 2771
25КЛ0019 | Калибровка. Мультиметры цифровые | Калибровка | Нет |  | V.A.G 1526E | 2771
25КЛ0019 | Калибровка. Мультиметры цифровые | Калибровка | Нет |  | VAG 1526E | 2771
25КЛ0019 | Калибровка. Мультиметры цифровые | Калибровка | Нет |  | VC9808 | 2771
25КЛ0019 | Калибровка. Мультиметры цифровые | Калибровка | Нет |  | VC9808+ | 2771
25КЛ0019 | Калибровка. Мультиметры цифровые | Калибровка | Нет |  | Voltcraft VC-82 | 2771
25КЛ0019 | Калибровка. Мультиметры цифровые | Калибровка | Нет |  | 7541 | 2771
25КЛ0019 | Калибровка. Мультиметры цифровые | Калибровка | Нет |  | Yokogawa 7541 | 2771
25КЛ0019 | Калибровка. Мультиметры цифровые | Калибровка | Нет |  | АМ-1081 | 2771
25КЛ0019 | Калибровка. Мультиметры цифровые | Калибровка | Нет |  | АМ-1142 | 2771
25КЛ0019 | Калибровка. Мультиметры цифровые | Калибровка | Нет |  | М832 | 2771
25КЛ0019 | Калибровка. Мультиметры цифровые | Калибровка | Нет |  | М-838 | 2771
25КЛ0019 | Калибровка. Мультиметры цифровые | Калибровка | Нет |  | VOLTCRAFT VC-2020 | 2771
25КЛ0019 | Калибровка. Мультиметры цифровые | Калибровка | Нет |  | UNI-T UT15C | 2771
25КЛ0019 | Калибровка. Мультиметры цифровые | Калибровка | Нет |  | DT9207 | 2771
25КЛ0019 | Калибровка. Мультиметры цифровые | Калибровка | Нет |  | DT9208 | 2771
25КЛ0019 | Калибровка. Мультиметры цифровые | Калибровка | Нет |  | EM3051A | 2771
25КЛ0019 | Калибровка. Мультиметры цифровые | Калибровка | Нет |  | M182 | 2771
25КЛ0019 | Калибровка. Мультиметры цифровые | Калибровка | Нет |  | PROTEK 506 | 2771
25КЛ0019 | Калибровка. Мультиметры цифровые | Калибровка | Нет |  | TES 2730 | 2771
25КЛ0019 | Калибровка. Мультиметры цифровые | Калибровка | Нет |  | YX360TRD | 2771
25КЛ0019 | Калибровка. Мультиметры цифровые | Калибровка | Нет |  | MS8264 | 2771
25КЛ0019 | Калибровка. Мультиметры цифровые | Калибровка | Нет |  | MS8268 | 2771
25КЛ0019 | Калибровка. Мультиметры цифровые | Калибровка | Нет |  | MS-8268 | 2771
25КЛ0019 | Калибровка. Мультиметры цифровые | Калибровка | Нет |  | UT33A | 2771
25КЛ0019 | Калибровка. Мультиметры цифровые | Калибровка | Нет |  | VC-12A | 2771
25КЛ0019 | Калибровка. Мультиметры цифровые | Калибровка | Нет |  | VC290 | 2771
25КЛ0019 | Калибровка. Мультиметры цифровые | Калибровка | Нет |  | haupa | 2771
25КЛ0019 | Калибровка. Мультиметры цифровые | Калибровка | Нет |  | ProsKit MT-1270 | 2771
25КЛ0019 | Калибровка. Мультиметры цифровые | Калибровка | Нет |  | MT-1270 | 2771
25КЛ0019 | Калибровка. Мультиметры цифровые | Калибровка | Нет |  | Appa-iMeter5 | 2771
25КЛ0019 | Калибровка. Мультиметры цифровые | Калибровка | Нет |  | iMeter5 | 2771
25КЛ0019 | Калибровка. Мультиметры цифровые | Калибровка | Нет |  | APPA S0 | 2771
25КЛ0020 | Калибровка. Портативные калибраторы | Калибровка | Нет |  | Yokogawa 2422 | 4184
25КЛ0021 | Калибровка. Преобразователи измерительные | Калибровка | Нет |  | Omix P94-F | 1471
25КЛ0021 | Калибровка. Преобразователи измерительные | Калибровка | Нет |  | Щ02П | 1471
25КЛ0021 | Калибровка. Преобразователи измерительные | Калибровка | Нет |  | Щ120П | 1471
25КЛ0021 | Калибровка. Преобразователи измерительные | Калибровка | Нет |  | Щ72П | 1471
25КЛ0021 | Калибровка. Преобразователи измерительные | Калибровка | Нет |  | Щ96П | 1471
25КЛ0022 | Калибровка. Преобразователи измерительные многофункциональные | Калибровка | Нет |  | АДИ-01.1 | 4521
25КЛ0022 | Калибровка. Преобразователи измерительные многофункциональные | Калибровка | Нет |  | АДУ-01.1 | 4521
25КЛ0022 | Калибровка. Преобразователи измерительные многофункциональные | Калибровка | Нет |  | ПТ3-5ТП | 4521
25КЛ0024 | Калибровка. Система измерения аккумуляторных батарей ТМС-2001 | Калибровка | Нет |  |  | 8409
25КЛ0025 | Калибровка. Стандарт тока и напряжения | Калибровка | Нет |  | 2552 | 4393
25КЛ0025 | Калибровка. Стандарт тока и напряжения | Калибровка | Нет |  | 2553 | 4393
25КЛ0025 | Калибровка. Стандарт тока и напряжения | Калибровка | Нет |  | Yokogawa 2553 | 4393
25КЛ0027 | Калибровка. Указатели последовательности чередования фаз | Калибровка | Нет |  | TKF-12 | 969
25КЛ0027 | Калибровка. Указатели последовательности чередования фаз | Калибровка | Нет |  | УПФ-2500 | 969
25КЛ0027 | Калибровка. Указатели последовательности чередования фаз | Калибровка | Нет |  | Fluke 9040 | 969
25КЛ0027 | Калибровка. Указатели последовательности чередования фаз | Калибровка | Нет |  | Fluke 9062 | 969
25КЛ0027 | Калибровка. Указатели последовательности чередования фаз | Калибровка | Нет |  | METRAPHASE 1 | 969
25КЛ0027 | Калибровка. Указатели последовательности чередования фаз | Калибровка | Нет |  | TKF-10 | 969
25КЛ0027 | Калибровка. Указатели последовательности чередования фаз | Калибровка | Нет |  | УПФ-800 | 969
25КЛ0027 | Калибровка. Указатели последовательности чередования фаз | Калибровка | Нет |  | DT-902 | 969
25КЛ0027 | Калибровка. Указатели последовательности чередования фаз | Калибровка | Нет |  | DT-901 | 969
25КЛ0027 | Калибровка. Указатели последовательности чередования фаз | Калибровка | Нет |  | TKF-11 | 969
25КЛ0029 | Калибровка. Установки Поток-3М | Калибровка | Нет |  |  | 17650
25КЛ0031 | Калибровка. Установки измерительные УИМ- 90М [с пультом] | Калибровка | Нет |  | УИМ- 90М [с пультом] | 24533
25КЛ0034 | Калибровка. Устройство проверки простых защит | Калибровка | Нет |  | Нептун-2М | 10150
25КЛ0340 | Калибровка. Приборы комбинированные | Калибровка | Нет |  | PU 500 | 3042
25КЛ0340 | Калибровка. Приборы комбинированные | Калибровка | Нет |  | VC-3021 | 3042
25КЛ0340 | Калибровка. Приборы комбинированные | Калибровка | Нет |  | VC3021 | 3042
25КЛ0340 | Калибровка. Приборы комбинированные | Калибровка | Нет |  | VICTOR VC3021 | 3042
25КЛ0340 | Калибровка. Приборы комбинированные | Калибровка | Нет |  | MT-2017 | 3042
25КЛ0340 | Калибровка. Приборы комбинированные | Калибровка | Нет |  | MT 2017 | 3042
25КЛ0340 | Калибровка. Приборы комбинированные | Калибровка | Нет |  | МТ 2017 | 3042
25КЛ0340 | Калибровка. Приборы комбинированные | Калибровка | Нет |  | МТ-2017 | 3042
25КЛ0341 | Калибровка. Ваттметры, Варметры щитовые | Калибровка | Нет |  | Д365 | 566
25КЛ0341 | Калибровка. Ваттметры, Варметры щитовые | Калибровка | Нет |  | Д365 | 566
25КЛ0341 | Калибровка. Ваттметры, Варметры щитовые | Калибровка | Нет |  | Д533 | 566
25КЛ0342 | Калибровка. Амперметры, вольтметры постоянного и переменного тока [свыше 6 пределов] | Калибровка | Нет |  | ЭВ2265-1 [свыше 6 пределов] | 3392
25КЛ0342 | Калибровка. Амперметры, вольтметры постоянного и переменного тока [свыше 6 пределов] | Калибровка | Нет |  | АВО-5М1 [свыше 6 пределов] | 3392
25КЛ0342 | Калибровка. Амперметры, вольтметры постоянного и переменного тока [свыше 6 пределов] | Калибровка | Нет |  | Д50161 | 3392
25КЛ0342 | Калибровка. Амперметры, вольтметры постоянного и переменного тока [свыше 6 пределов] | Калибровка | Нет |  | Д50162 | 3392
25КЛ0343 | Калибровка. Амперметры, вольтметры постоянного и переменного тока [до 6 пределов] | Калибровка | Нет |  |  | 2086
25КЛ0372 | Калибровка. Калибраторы-измерители унифицированных сигналов ИКСУ-200Ex [параметры электрических сигналов] | Калибровка | Нет |  |  | 7204
25КЛ0416 | Калибровка. Установки высоковольтные измерительные [испытательные] УПУ-6, УПУ-21, УПУ-22 | Калибровка | Нет |  | УПУ-6 | 14819
25КЛ0416 | Калибровка. Установки высоковольтные измерительные [испытательные] УПУ-6, УПУ-21, УПУ-22 | Калибровка | Нет |  | УПУ-21 | 14819
25КЛ0416 | Калибровка. Установки высоковольтные измерительные [испытательные] УПУ-6, УПУ-21, УПУ-22 | Калибровка | Нет |  | УПУ-22 | 14819
25КЛ0416 | Калибровка. Установки высоковольтные измерительные [испытательные] УПУ-6, УПУ-21, УПУ-22 | Калибровка | Нет |  | УПУ-10 | 14819
25КЛ0430 | Калибровка. Амперметры, вольтметры, ваттметры щитовые цифровые | Калибровка | Нет |  | PANEVO 1 | 822
25КЛ0430 | Калибровка. Амперметры, вольтметры, ваттметры щитовые цифровые | Калибровка | Нет |  | Voltest-B | 822
25КЛ0430 | Калибровка. Амперметры, вольтметры, ваттметры щитовые цифровые | Калибровка | Нет |  | Voltest B | 822
25КЛ0446 | Калибровка. Клещи электроизмерительные переменного тока аналоговые | Калибровка | Да |  | Ц4502 | 462
25КЛ0447 | Калибровка. Амперметры, вольтметры постоянного и переменного тока однопредельные [КТ 1...4] | Калибровка | Нет |  | А72 | 325
25КЛ0447 | Калибровка. Амперметры, вольтметры постоянного и переменного тока однопредельные [КТ 1...4] | Калибровка | Нет |  | М1690 | 325
25КЛ0447 | Калибровка. Амперметры, вольтметры постоянного и переменного тока однопредельные [КТ 1...4] | Калибровка | Нет |  | Э42702 | 325
25КЛ0447 | Калибровка. Амперметры, вольтметры постоянного и переменного тока однопредельные [КТ 1...4] | Калибровка | Нет |  | Э378 | 325
25КЛ0447 | Калибровка. Амперметры, вольтметры постоянного и переменного тока однопредельные [КТ 1...4] | Калибровка | Нет |  | Э8030 | 325
25КЛ0447 | Калибровка. Амперметры, вольтметры постоянного и переменного тока однопредельные [КТ 1...4] | Калибровка | Нет |  | Э42700 | 325
25КЛ0447 | Калибровка. Амперметры, вольтметры постоянного и переменного тока однопредельные [КТ 1...4] | Калибровка | Нет |  | М109-1 | 325
25КЛ0447 | Калибровка. Амперметры, вольтметры постоянного и переменного тока однопредельные [КТ 1...4] | Калибровка | Нет |  | М903 | 325
25КЛ0448 | Калибровка. Микроомметры цифровые | Калибровка | Нет |  | DLRO | 8335
25КЛ0464 | Калибровка. Миллиомметры, микроомметры | Калибровка | Нет |  | БСЗ-010 | 8333
25КЛ0464 | Калибровка. Миллиомметры, микроомметры | Калибровка | Нет |  | ТС | 8333
25КЛ0464 | Калибровка. Миллиомметры, микроомметры | Калибровка | Нет |  | DLRO | 8333
25КЛ0464 | Калибровка. Миллиомметры, микроомметры | Калибровка | Нет |  | МКИ-200 | 8333
25КЛ0464 | Калибровка. Миллиомметры, микроомметры | Калибровка | Нет |  | МКИ-600 | 8333
25КЛ0464 | Калибровка. Миллиомметры, микроомметры | Калибровка | Нет |  | М246 | 8333
25КЛ0464 | Калибровка. Миллиомметры, микроомметры | Калибровка | Нет |  | RS PRO ILOM-508A | 8333
25ПВ0064 | Поверка. Амперметры пиковые цифровые АПЦ-3 | Поверка | Нет |  |  | 6989
25ПВ0065 | Поверка. Амперметры, вольтметры и ваттметры цифровые | Поверка | Нет | 27219-04 | СА3010 | 7024
25ПВ0065 | Поверка. Амперметры, вольтметры и ваттметры цифровые | Поверка | Нет | 27219-04 | СВ3010 | 7024
25ПВ0065 | Поверка. Амперметры, вольтметры и ваттметры цифровые | Поверка | Нет | 29635-05 | CP3010 | 7024
25ПВ0065 | Поверка. Амперметры, вольтметры и ваттметры цифровые | Поверка | Нет | 59844-15 | СМ3010 | 7024
25ПВ0066 | Поверка. Амперметры, вольтметры однопредельные на месте эксплуатации [КТ1...4] | Поверка | Да | 39231-08 | Э47 | 1957
25ПВ0066 | Поверка. Амперметры, вольтметры однопредельные на месте эксплуатации [КТ1...4] | Поверка | Да | 37284-08 | Ц42702 | 1957
25ПВ0066 | Поверка. Амперметры, вольтметры однопредельные на месте эксплуатации [КТ1...4] | Поверка | Да | 17055-08 | М4264М | 1957
25ПВ0066 | Поверка. Амперметры, вольтметры однопредельные на месте эксплуатации [КТ1...4] | Поверка | Да | 8180-81 | М42300 | 1957
25ПВ0066 | Поверка. Амперметры, вольтметры однопредельные на месте эксплуатации [КТ1...4] | Поверка | Да | 1580-65 | М4200 | 1957
25ПВ0066 | Поверка. Амперметры, вольтметры однопредельные на месте эксплуатации [КТ1...4] | Поверка | Да | 6736-78 | Э365 | 1957
25ПВ0066 | Поверка. Амперметры, вольтметры однопредельные на месте эксплуатации [КТ1...4] | Поверка | Да | 19925-00 | Э8030-М1 | 1957
25ПВ0066 | Поверка. Амперметры, вольтметры однопредельные на месте эксплуатации [КТ1...4] | Поверка | Да | 39231-08 | Э47 | 1957
25ПВ0067 | Поверка. Амперметры, вольтметры постоянного и переменного тока [до 6 пределов] | Поверка | Нет | 5893-77 | Д5014 [до 6 пределов] | 2087
25ПВ0067 | Поверка. Амперметры, вольтметры постоянного и переменного тока [до 6 пределов] | Поверка | Нет | 5893-77 | Д50141 [до 6 пределов] | 2087
25ПВ0067 | Поверка. Амперметры, вольтметры постоянного и переменного тока [до 6 пределов] | Поверка | Нет | 5893-77 | Д50143 [до 6 пределов] | 2087
25ПВ0067 | Поверка. Амперметры, вольтметры постоянного и переменного тока [до 6 пределов] | Поверка | Нет | 5893-77 | Д50144 [до 6 пределов] | 2087
25ПВ0067 | Поверка. Амперметры, вольтметры постоянного и переменного тока [до 6 пределов] | Поверка | Нет | 5893-77 | Д50146 [до 6 пределов] | 2087
25ПВ0067 | Поверка. Амперметры, вольтметры постоянного и переменного тока [до 6 пределов] | Поверка | Нет | 4195-74 | Д5015 [до 6 пределов] | 2087
25ПВ0067 | Поверка. Амперметры, вольтметры постоянного и переменного тока [до 6 пределов] | Поверка | Нет | 4195-74 | Д50152 [до 6 пределов] | 2087
25ПВ0067 | Поверка. Амперметры, вольтметры постоянного и переменного тока [до 6 пределов] | Поверка | Нет | 5921-77 | Д5054 [до 6 пределов] | 2087
25ПВ0067 | Поверка. Амперметры, вольтметры постоянного и переменного тока [до 6 пределов] | Поверка | Нет | 5921-77 | Д50542 [до 6 пределов] | 2087
25ПВ0067 | Поверка. Амперметры, вольтметры постоянного и переменного тока [до 6 пределов] | Поверка | Нет | 10197-85 | Д5075 [до 6 пределов] | 2087
25ПВ0067 | Поверка. Амперметры, вольтметры постоянного и переменного тока [до 6 пределов] | Поверка | Нет | 10197-85 | Д5076 [до 6 пределов] | 2087
25ПВ0067 | Поверка. Амперметры, вольтметры постоянного и переменного тока [до 6 пределов] | Поверка | Нет | 10197-85 | Д5077 [до 6 пределов] | 2087
25ПВ0067 | Поверка. Амперметры, вольтметры постоянного и переменного тока [до 6 пределов] | Поверка | Нет | 10197-85 | Д5078 [до 6 пределов] | 2087
25ПВ0067 | Поверка. Амперметры, вольтметры постоянного и переменного тока [до 6 пределов] | Поверка | Нет | 10197-85 | Д5079 [до 6 пределов] | 2087
25ПВ0067 | Поверка. Амперметры, вольтметры постоянного и переменного тока [до 6 пределов] | Поверка | Нет | 10197-85 | Д5080 [до 6 пределов] | 2087
25ПВ0067 | Поверка. Амперметры, вольтметры постоянного и переменного тока [до 6 пределов] | Поверка | Нет | 10198-85 | Д5081 [до 6 пределов] | 2087
25ПВ0067 | Поверка. Амперметры, вольтметры постоянного и переменного тока [до 6 пределов] | Поверка | Нет | 10198-85 | Д5082 [до 6 пределов] | 2087
25ПВ0067 | Поверка. Амперметры, вольтметры постоянного и переменного тока [до 6 пределов] | Поверка | Нет | 10216-85 | Д5098 [до 6 пределов] | 2087
25ПВ0067 | Поверка. Амперметры, вольтметры постоянного и переменного тока [до 6 пределов] | Поверка | Нет | 10216-85 | Д5100 [до 6 пределов] | 2087
25ПВ0067 | Поверка. Амперметры, вольтметры постоянного и переменного тока [до 6 пределов] | Поверка | Нет | 10216-85 | Д5101 [до 6 пределов] | 2087
25ПВ0067 | Поверка. Амперметры, вольтметры постоянного и переменного тока [до 6 пределов] | Поверка | Нет | 10217-85 | Д5102 [до 6 пределов] | 2087
25ПВ0067 | Поверка. Амперметры, вольтметры постоянного и переменного тока [до 6 пределов] | Поверка | Нет | 10217-85 | Д5103 [до 6 пределов] | 2087
25ПВ0067 | Поверка. Амперметры, вольтметры постоянного и переменного тока [до 6 пределов] | Поверка | Нет | 1566-61 | Д566 [до 6 пределов] | 2087
25ПВ0067 | Поверка. Амперметры, вольтметры постоянного и переменного тока [до 6 пределов] | Поверка | Нет | 1567-61 | Д566 [до 6 пределов] | 2087
25ПВ0067 | Поверка. Амперметры, вольтметры постоянного и переменного тока [до 6 пределов] | Поверка | Нет | 2262-67 | Д574 [до 6 пределов] | 2087
25ПВ0067 | Поверка. Амперметры, вольтметры постоянного и переменного тока [до 6 пределов] | Поверка | Нет | 3936-73 | Э513 [до 6 пределов] | 2087
25ПВ0067 | Поверка. Амперметры, вольтметры постоянного и переменного тока [до 6 пределов] | Поверка | Нет | 3936-73 | Э513/4 [до 6 пределов] | 2087
25ПВ0067 | Поверка. Амперметры, вольтметры постоянного и переменного тока [до 6 пределов] | Поверка | Нет | 3937-73 | Э514 [до 6 пределов] | 2087
25ПВ0067 | Поверка. Амперметры, вольтметры постоянного и переменного тока [до 6 пределов] | Поверка | Нет | 3998-73 | Э515 [до 6 пределов] | 2087
25ПВ0067 | Поверка. Амперметры, вольтметры постоянного и переменного тока [до 6 пределов] | Поверка | Нет | 3936-78 | Э523 [до 6 пределов] | 2087
25ПВ0067 | Поверка. Амперметры, вольтметры постоянного и переменного тока [до 6 пределов] | Поверка | Нет | 3936-78 | Э524 [до 6 пределов] | 2087
25ПВ0067 | Поверка. Амперметры, вольтметры постоянного и переменного тока [до 6 пределов] | Поверка | Нет |  | Э525 [до 6 пределов] | 2087
25ПВ0067 | Поверка. Амперметры, вольтметры постоянного и переменного тока [до 6 пределов] | Поверка | Нет |  | Э526 [до 6 пределов] | 2087
25ПВ0067 | Поверка. Амперметры, вольтметры постоянного и переменного тока [до 6 пределов] | Поверка | Нет |  | Э527 [до 6 пределов] | 2087
25ПВ0067 | Поверка. Амперметры, вольтметры постоянного и переменного тока [до 6 пределов] | Поверка | Нет | 3937-78 | Э531 [до 6 пределов] | 2087
25ПВ0067 | Поверка. Амперметры, вольтметры постоянного и переменного тока [до 6 пределов] | Поверка | Нет | 3937-78 | Э532 [до 6 пределов] | 2087
25ПВ0067 | Поверка. Амперметры, вольтметры постоянного и переменного тока [до 6 пределов] | Поверка | Нет | 3937-78 | Э533 [до 6 пределов] | 2087
25ПВ0067 | Поверка. Амперметры, вольтметры постоянного и переменного тока [до 6 пределов] | Поверка | Нет | 9955-85 | Э535 [до 6 пределов] | 2087
25ПВ0067 | Поверка. Амперметры, вольтметры постоянного и переменного тока [до 6 пределов] | Поверка | Нет | 9955-85 | Э536 [до 6 пределов] | 2087
25ПВ0067 | Поверка. Амперметры, вольтметры постоянного и переменного тока [до 6 пределов] | Поверка | Нет | 9955-85 | Э537 [до 6 пределов] | 2087
25ПВ0067 | Поверка. Амперметры, вольтметры постоянного и переменного тока [до 6 пределов] | Поверка | Нет | 9955-85 | Э538 [до 6 пределов] | 2087
25ПВ0067 | Поверка. Амперметры, вольтметры постоянного и переменного тока [до 6 пределов] | Поверка | Нет | 9955-85 | Э539 [до 6 пределов] | 2087
25ПВ0067 | Поверка. Амперметры, вольтметры постоянного и переменного тока [до 6 пределов] | Поверка | Нет | 49149-12 | Э539М [до 6 пределов] | 2087
25ПВ0067 | Поверка. Амперметры, вольтметры постоянного и переменного тока [до 6 пределов] | Поверка | Нет | 9955-85 | Э543 [до 6 пределов] | 2087
25ПВ0067 | Поверка. Амперметры, вольтметры постоянного и переменного тока [до 6 пределов] | Поверка | Нет | 9955-85 | Э544 [до 6 пределов] | 2087
25ПВ0067 | Поверка. Амперметры, вольтметры постоянного и переменного тока [до 6 пределов] | Поверка | Нет | 9955-85 | Э545 [до 6 пределов] | 2087
25ПВ0067 | Поверка. Амперметры, вольтметры постоянного и переменного тока [до 6 пределов] | Поверка | Нет | 1212-58 | Э59 [до 6 пределов] | 2087
25ПВ0067 | Поверка. Амперметры, вольтметры постоянного и переменного тока [до 6 пределов] | Поверка | Нет | 10194-85 | С503 | 2087
25ПВ0067 | Поверка. Амперметры, вольтметры постоянного и переменного тока [до 6 пределов] | Поверка | Нет | 10194-85 | С504 | 2087
25ПВ0067 | Поверка. Амперметры, вольтметры постоянного и переменного тока [до 6 пределов] | Поверка | Нет | 10194-85 | С505 | 2087
25ПВ0067 | Поверка. Амперметры, вольтметры постоянного и переменного тока [до 6 пределов] | Поверка | Нет | 10194-85 | С506 | 2087
25ПВ0067 | Поверка. Амперметры, вольтметры постоянного и переменного тока [до 6 пределов] | Поверка | Нет | 10194-85 | С507 | 2087
25ПВ0067 | Поверка. Амперметры, вольтметры постоянного и переменного тока [до 6 пределов] | Поверка | Нет | 10194-85 | С508 | 2087
25ПВ0067 | Поверка. Амперметры, вольтметры постоянного и переменного тока [до 6 пределов] | Поверка | Нет | 1103-57 | М109 | 2087
25ПВ0067 | Поверка. Амперметры, вольтметры постоянного и переменного тока [до 6 пределов] | Поверка | Нет | 1103-63 | М109 | 2087
25ПВ0067 | Поверка. Амперметры, вольтметры постоянного и переменного тока [до 6 пределов] | Поверка | Нет | 1103-63 | М109/1 | 2087
25ПВ0067 | Поверка. Амперметры, вольтметры постоянного и переменного тока [до 6 пределов] | Поверка | Нет | 1104-57 | М109 | 2087
25ПВ0067 | Поверка. Амперметры, вольтметры постоянного и переменного тока [до 6 пределов] | Поверка | Нет | 1104-63 | М109 | 2087
25ПВ0067 | Поверка. Амперметры, вольтметры постоянного и переменного тока [до 6 пределов] | Поверка | Нет | 1104-63 | М109/1 | 2087
25ПВ0067 | Поверка. Амперметры, вольтметры постоянного и переменного тока [до 6 пределов] | Поверка | Нет | 1212-58 | Э59 | 2087
25ПВ0067 | Поверка. Амперметры, вольтметры постоянного и переменного тока [до 6 пределов] | Поверка | Нет | 1212-61 | Э59 | 2087
25ПВ0067 | Поверка. Амперметры, вольтметры постоянного и переменного тока [до 6 пределов] | Поверка | Нет | 1213-58 | Э59 | 2087
25ПВ0067 | Поверка. Амперметры, вольтметры постоянного и переменного тока [до 6 пределов] | Поверка | Нет | 1213-58 | мод. Э59/1 | 2087
25ПВ0067 | Поверка. Амперметры, вольтметры постоянного и переменного тока [до 6 пределов] | Поверка | Нет | 1213-58 | Э59/2 | 2087
25ПВ0067 | Поверка. Амперметры, вольтметры постоянного и переменного тока [до 6 пределов] | Поверка | Нет | 1213-58 | Э59/10 | 2087
25ПВ0067 | Поверка. Амперметры, вольтметры постоянного и переменного тока [до 6 пределов] | Поверка | Нет | 1432-61 | С50 | 2087
25ПВ0067 | Поверка. Амперметры, вольтметры постоянного и переменного тока [до 6 пределов] | Поверка | Нет | 208-49 | АСТВ | 2087
25ПВ0067 | Поверка. Амперметры, вольтметры постоянного и переменного тока [до 6 пределов] | Поверка | Нет | 3936-78 | Э523 | 2087
25ПВ0067 | Поверка. Амперметры, вольтметры постоянного и переменного тока [до 6 пределов] | Поверка | Нет | 3936-78 | Э524 | 2087
25ПВ0067 | Поверка. Амперметры, вольтметры постоянного и переменного тока [до 6 пределов] | Поверка | Нет | 3937-78 | Э525 | 2087
25ПВ0067 | Поверка. Амперметры, вольтметры постоянного и переменного тока [до 6 пределов] | Поверка | Нет | 3937-78 | Э526 | 2087
25ПВ0067 | Поверка. Амперметры, вольтметры постоянного и переменного тока [до 6 пределов] | Поверка | Нет | 3937-78 | Э527 | 2087
25ПВ0067 | Поверка. Амперметры, вольтметры постоянного и переменного тока [до 6 пределов] | Поверка | Нет | 3937-78 | Э528 | 2087
25ПВ0067 | Поверка. Амперметры, вольтметры постоянного и переменного тока [до 6 пределов] | Поверка | Нет | 3937-78 | Э529 | 2087
25ПВ0067 | Поверка. Амперметры, вольтметры постоянного и переменного тока [до 6 пределов] | Поверка | Нет | 3937-78 | Э530 (амперметры) | 2087
25ПВ0067 | Поверка. Амперметры, вольтметры постоянного и переменного тока [до 6 пределов] | Поверка | Нет | 3937-78 | Э531 | 2087
25ПВ0067 | Поверка. Амперметры, вольтметры постоянного и переменного тока [до 6 пределов] | Поверка | Нет | 3937-78 | Э532 | 2087
25ПВ0067 | Поверка. Амперметры, вольтметры постоянного и переменного тока [до 6 пределов] | Поверка | Нет | 3937-78 | Э533 | 2087
25ПВ0067 | Поверка. Амперметры, вольтметры постоянного и переменного тока [до 6 пределов] | Поверка | Нет | 3937-78 | Э534 (вольтметры) | 2087
25ПВ0067 | Поверка. Амперметры, вольтметры постоянного и переменного тока [до 6 пределов] | Поверка | Нет | 4039-74 | Э515 | 2087
25ПВ0067 | Поверка. Амперметры, вольтметры постоянного и переменного тока [до 6 пределов] | Поверка | Нет | 4195-74 | Д5015 | 2087
25ПВ0067 | Поверка. Амперметры, вольтметры постоянного и переменного тока [до 6 пределов] | Поверка | Нет | 5893-77 | Д5014/2 | 2087
25ПВ0068 | Поверка. Амперметры, вольтметры постоянного и переменного тока однопредельные [КТ 1...4] | Поверка | Нет | 10026-85 | Ц302/1 | 329
25ПВ0068 | Поверка. Амперметры, вольтметры постоянного и переменного тока однопредельные [КТ 1...4] | Поверка | Нет | 10316-85 | Ф298 | 329
25ПВ0068 | Поверка. Амперметры, вольтметры постоянного и переменного тока однопредельные [КТ 1...4] | Поверка | Нет | 11713-89 | М2003-М1 | 329
25ПВ0068 | Поверка. Амперметры, вольтметры постоянного и переменного тока однопредельные [КТ 1...4] | Поверка | Нет | 1213-61 | Э59/102 | 329
25ПВ0068 | Поверка. Амперметры, вольтметры постоянного и переменного тока однопредельные [КТ 1...4] | Поверка | Нет | 1213-61 | Э59/103 | 329
25ПВ0068 | Поверка. Амперметры, вольтметры постоянного и переменного тока однопредельные [КТ 1...4] | Поверка | Нет | 1213-61 | Э59/104 | 329
25ПВ0068 | Поверка. Амперметры, вольтметры постоянного и переменного тока однопредельные [КТ 1...4] | Поверка | Нет | 12448-90 | М903М | 329
25ПВ0068 | Поверка. Амперметры, вольтметры постоянного и переменного тока однопредельные [КТ 1...4] | Поверка | Нет | 1387-60 | М367 | 329
25ПВ0068 | Поверка. Амперметры, вольтметры постоянного и переменного тока однопредельные [КТ 1...4] | Поверка | Нет | 16788-98 | Ц4204М | 329
25ПВ0068 | Поверка. Амперметры, вольтметры постоянного и переменного тока однопредельные [КТ 1...4] | Поверка | Нет | 16788-98 | Ц4205 | 329
25ПВ0068 | Поверка. Амперметры, вольтметры постоянного и переменного тока однопредельные [КТ 1...4] | Поверка | Нет | 16788-98 | Ц42300 | 329
25ПВ0068 | Поверка. Амперметры, вольтметры постоянного и переменного тока однопредельные [КТ 1...4] | Поверка | Нет | 16788-98 | Ц42302 | 329
25ПВ0068 | Поверка. Амперметры, вольтметры постоянного и переменного тока однопредельные [КТ 1...4] | Поверка | Нет | 16788-98 | ЭА0700 | 329
25ПВ0068 | Поверка. Амперметры, вольтметры постоянного и переменного тока однопредельные [КТ 1...4] | Поверка | Нет | 16788-98 | ЭА0701 | 329
25ПВ0068 | Поверка. Амперметры, вольтметры постоянного и переменного тока однопредельные [КТ 1...4] | Поверка | Нет | 16788-98 | ЭА0702 | 329
25ПВ0068 | Поверка. Амперметры, вольтметры постоянного и переменного тока однопредельные [КТ 1...4] | Поверка | Нет | 16788-98 | ЭВ0702 | 329
25ПВ0068 | Поверка. Амперметры, вольтметры постоянного и переменного тока однопредельные [КТ 1...4] | Поверка | Нет | 17054-98 | М42304 | 329
25ПВ0068 | Поверка. Амперметры, вольтметры постоянного и переменного тока однопредельные [КТ 1...4] | Поверка | Нет | 17054-98 | М42305 | 329
25ПВ0068 | Поверка. Амперметры, вольтметры постоянного и переменного тока однопредельные [КТ 1...4] | Поверка | Нет | 17054-98 | М42306 | 329
25ПВ0068 | Поверка. Амперметры, вольтметры постоянного и переменного тока однопредельные [КТ 1...4] | Поверка | Нет | 17054-98 | М4256 | 329
25ПВ0068 | Поверка. Амперметры, вольтметры постоянного и переменного тока однопредельные [КТ 1...4] | Поверка | Нет | 17054-98 | М4257 | 329
25ПВ0068 | Поверка. Амперметры, вольтметры постоянного и переменного тока однопредельные [КТ 1...4] | Поверка | Нет | 17054-98 | ЭА0630 | 329
25ПВ0068 | Поверка. Амперметры, вольтметры постоянного и переменного тока однопредельные [КТ 1...4] | Поверка | Нет | 17054-98 | ЭА0632 | 329
25ПВ0068 | Поверка. Амперметры, вольтметры постоянного и переменного тока однопредельные [КТ 1...4] | Поверка | Нет | 17054-98 | ЭА0633 | 329
25ПВ0068 | Поверка. Амперметры, вольтметры постоянного и переменного тока однопредельные [КТ 1...4] | Поверка | Нет | 17054-98 | ЭА0634 | 329
25ПВ0068 | Поверка. Амперметры, вольтметры постоянного и переменного тока однопредельные [КТ 1...4] | Поверка | Нет | 17054-98 | ЭВ0630 | 329
25ПВ0068 | Поверка. Амперметры, вольтметры постоянного и переменного тока однопредельные [КТ 1...4] | Поверка | Нет | 17057-08 | М42300 | 329
25ПВ0068 | Поверка. Амперметры, вольтметры постоянного и переменного тока однопредельные [КТ 1...4] | Поверка | Нет | 17057-08 | М42301 | 329
25ПВ0068 | Поверка. Амперметры, вольтметры постоянного и переменного тока однопредельные [КТ 1...4] | Поверка | Нет | 17057-08 | М42303 | 329
25ПВ0068 | Поверка. Амперметры, вольтметры постоянного и переменного тока однопредельные [КТ 1...4] | Поверка | Нет | 17057-98 | М4250 | 329
25ПВ0068 | Поверка. Амперметры, вольтметры постоянного и переменного тока однопредельные [КТ 1...4] | Поверка | Нет | 17057-98 | М4251 | 329
25ПВ0068 | Поверка. Амперметры, вольтметры постоянного и переменного тока однопредельные [КТ 1...4] | Поверка | Нет | 17057-98 | М4263 | 329
25ПВ0068 | Поверка. Амперметры, вольтметры постоянного и переменного тока однопредельные [КТ 1...4] | Поверка | Нет | 17057-98 | М42300 | 329
25ПВ0068 | Поверка. Амперметры, вольтметры постоянного и переменного тока однопредельные [КТ 1...4] | Поверка | Нет | 17057-98 | М42301 | 329
25ПВ0068 | Поверка. Амперметры, вольтметры постоянного и переменного тока однопредельные [КТ 1...4] | Поверка | Нет | 17057-98 | М42303 | 329
25ПВ0068 | Поверка. Амперметры, вольтметры постоянного и переменного тока однопредельные [КТ 1...4] | Поверка | Нет | 18660-99 | Э4200 | 329
25ПВ0068 | Поверка. Амперметры, вольтметры постоянного и переменного тока однопредельные [КТ 1...4] | Поверка | Нет | 18660-99 | Э4201 | 329
25ПВ0068 | Поверка. Амперметры, вольтметры постоянного и переменного тока однопредельные [КТ 1...4] | Поверка | Нет | 18660-99 | Э4202 | 329
25ПВ0068 | Поверка. Амперметры, вольтметры постоянного и переменного тока однопредельные [КТ 1...4] | Поверка | Нет | 18660-99 | Э4203 | 329
25ПВ0068 | Поверка. Амперметры, вольтметры постоянного и переменного тока однопредельные [КТ 1...4] | Поверка | Нет | 18660-99 | Э4204 | 329
25ПВ0068 | Поверка. Амперметры, вольтметры постоянного и переменного тока однопредельные [КТ 1...4] | Поверка | Нет | 18660-99 | Э4205 | 329
25ПВ0068 | Поверка. Амперметры, вольтметры постоянного и переменного тока однопредельные [КТ 1...4] | Поверка | Нет | 1972-64 | Э378 | 329
25ПВ0068 | Поверка. Амперметры, вольтметры постоянного и переменного тока однопредельные [КТ 1...4] | Поверка | Нет | 19927-00 | Э8031-М1 | 329
25ПВ0068 | Поверка. Амперметры, вольтметры постоянного и переменного тока однопредельные [КТ 1...4] | Поверка | Нет | 20460-10 | Э8004 | 329
25ПВ0068 | Поверка. Амперметры, вольтметры постоянного и переменного тока однопредельные [КТ 1...4] | Поверка | Нет | 20462-10 | ЧФ4 | 329
25ПВ0068 | Поверка. Амперметры, вольтметры постоянного и переменного тока однопредельные [КТ 1...4] | Поверка | Нет | 20462-10 | ЧФ9 | 329
25ПВ0068 | Поверка. Амперметры, вольтметры постоянного и переменного тока однопредельные [КТ 1...4] | Поверка | Нет | 20467-10 | АФ1 | 329
25ПВ0068 | Поверка. Амперметры, вольтметры постоянного и переменного тока однопредельные [КТ 1...4] | Поверка | Нет | 20468-10 | ВФ0,4 | 329
25ПВ0068 | Поверка. Амперметры, вольтметры постоянного и переменного тока однопредельные [КТ 1...4] | Поверка | Нет | 20468-10 | ВФ1 | 329
25ПВ0068 | Поверка. Амперметры, вольтметры постоянного и переменного тока однопредельные [КТ 1...4] | Поверка | Нет | 20470-10 | А-040 | 329
25ПВ0068 | Поверка. Амперметры, вольтметры постоянного и переменного тока однопредельные [КТ 1...4] | Поверка | Нет | 20470-10 | В-040,ВА-040 | 329
25ПВ0068 | Поверка. Амперметры, вольтметры постоянного и переменного тока однопредельные [КТ 1...4] | Поверка | Нет | 20473-10 | Э8033 | 329
25ПВ0068 | Поверка. Амперметры, вольтметры постоянного и переменного тока однопредельные [КТ 1...4] | Поверка | Нет | 20473-10 | Э8035-М1 | 329
25ПВ0068 | Поверка. Амперметры, вольтметры постоянного и переменного тока однопредельные [КТ 1...4] | Поверка | Нет | 20537-00 | Э8036 | 329
25ПВ0068 | Поверка. Амперметры, вольтметры постоянного и переменного тока однопредельные [КТ 1...4] | Поверка | Нет | 20537-00 | Э8036/1 | 329
25ПВ0068 | Поверка. Амперметры, вольтметры постоянного и переменного тока однопредельные [КТ 1...4] | Поверка | Нет | 2099-65 | М4204 | 329
25ПВ0068 | Поверка. Амперметры, вольтметры постоянного и переменного тока однопредельные [КТ 1...4] | Поверка | Нет | 2099-65 | М4205 | 329
25ПВ0068 | Поверка. Амперметры, вольтметры постоянного и переменного тока однопредельные [КТ 1...4] | Поверка | Нет | 2099-65 | М4206 | 329
25ПВ0068 | Поверка. Амперметры, вольтметры постоянного и переменного тока однопредельные [КТ 1...4] | Поверка | Нет | 2217-66 | М903 | 329
25ПВ0068 | Поверка. Амперметры, вольтметры постоянного и переменного тока однопредельные [КТ 1...4] | Поверка | Нет | 2309-68 | Э379 | 329
25ПВ0068 | Поверка. Амперметры, вольтметры постоянного и переменного тока однопредельные [КТ 1...4] | Поверка | Нет | 2310-68 | Д345 | 329
25ПВ0068 | Поверка. Амперметры, вольтметры постоянного и переменного тока однопредельные [КТ 1...4] | Поверка | Нет | 2460-69 | М1692 | 329
25ПВ0068 | Поверка. Амперметры, вольтметры постоянного и переменного тока однопредельные [КТ 1...4] | Поверка | Нет | 2460-69 | М1792 | 329
25ПВ0068 | Поверка. Амперметры, вольтметры постоянного и переменного тока однопредельные [КТ 1...4] | Поверка | Нет | 2526-69 | С75 | 329
25ПВ0068 | Поверка. Амперметры, вольтметры постоянного и переменного тока однопредельные [КТ 1...4] | Поверка | Нет | 2627-88 | М2001-М1 | 329
25ПВ0068 | Поверка. Амперметры, вольтметры постоянного и переменного тока однопредельные [КТ 1...4] | Поверка | Нет | 2627-88 | М2001/1-М1 | 329
25ПВ0068 | Поверка. Амперметры, вольтметры постоянного и переменного тока однопредельные [КТ 1...4] | Поверка | Нет | 2627-70 | М2001 | 329
25ПВ0068 | Поверка. Амперметры, вольтметры постоянного и переменного тока однопредельные [КТ 1...4] | Поверка | Нет | 2627-70 | М2001/1 | 329
25ПВ0068 | Поверка. Амперметры, вольтметры постоянного и переменного тока однопредельные [КТ 1...4] | Поверка | Нет | 2689-71 | М4262 | 329
25ПВ0068 | Поверка. Амперметры, вольтметры постоянного и переменного тока однопредельные [КТ 1...4] | Поверка | Нет | 2689-71 | М4262А | 329
25ПВ0068 | Поверка. Амперметры, вольтметры постоянного и переменного тока однопредельные [КТ 1...4] | Поверка | Нет | 3547-73 | Э8019 | 329
25ПВ0068 | Поверка. Амперметры, вольтметры постоянного и переменного тока однопредельные [КТ 1...4] | Поверка | Нет | 3593-73 | Э8020 | 329
25ПВ0068 | Поверка. Амперметры, вольтметры постоянного и переменного тока однопредельные [КТ 1...4] | Поверка | Нет | 3727-73 | М42100 | 329
25ПВ0068 | Поверка. Амперметры, вольтметры постоянного и переменного тока однопредельные [КТ 1...4] | Поверка | Нет | 3727-73 | М42101 | 329
25ПВ0068 | Поверка. Амперметры, вольтметры постоянного и переменного тока однопредельные [КТ 1...4] | Поверка | Нет | 37283-08 | Э42700 | 329
25ПВ0068 | Поверка. Амперметры, вольтметры постоянного и переменного тока однопредельные [КТ 1...4] | Поверка | Нет | 37283-08 | Э42701 | 329
25ПВ0068 | Поверка. Амперметры, вольтметры постоянного и переменного тока однопредельные [КТ 1...4] | Поверка | Нет | 37283-08 | Э42702 | 329
25ПВ0068 | Поверка. Амперметры, вольтметры постоянного и переменного тока однопредельные [КТ 1...4] | Поверка | Нет | 37283-08 | Э42703 | 329
25ПВ0068 | Поверка. Амперметры, вольтметры постоянного и переменного тока однопредельные [КТ 1...4] | Поверка | Нет | 37283-08 | Э42704 | 329
25ПВ0068 | Поверка. Амперметры, вольтметры постоянного и переменного тока однопредельные [КТ 1...4] | Поверка | Нет | 37284-08 | Ц42300 | 329
25ПВ0068 | Поверка. Амперметры, вольтметры постоянного и переменного тока однопредельные [КТ 1...4] | Поверка | Нет | 37284-08 | Ц42302 | 329
25ПВ0068 | Поверка. Амперметры, вольтметры постоянного и переменного тока однопредельные [КТ 1...4] | Поверка | Нет | 37284-08 | Ц42702 | 329
25ПВ0068 | Поверка. Амперметры, вольтметры постоянного и переменного тока однопредельные [КТ 1...4] | Поверка | Нет | 37284-08 | Ц42703 | 329
25ПВ0068 | Поверка. Амперметры, вольтметры постоянного и переменного тока однопредельные [КТ 1...4] | Поверка | Нет | 37284-08 | Ц42704 | 329
25ПВ0068 | Поверка. Амперметры, вольтметры постоянного и переменного тока однопредельные [КТ 1...4] | Поверка | Нет | 39231-11 | Э47 | 329
25ПВ0068 | Поверка. Амперметры, вольтметры постоянного и переменного тока однопредельные [КТ 1...4] | Поверка | Нет | 41259-09 | А48 | 329
25ПВ0068 | Поверка. Амперметры, вольтметры постоянного и переменного тока однопредельные [КТ 1...4] | Поверка | Нет | 41259-09 | А72 | 329
25ПВ0068 | Поверка. Амперметры, вольтметры постоянного и переменного тока однопредельные [КТ 1...4] | Поверка | Нет | 41259-09 | А96 | 329
25ПВ0068 | Поверка. Амперметры, вольтметры постоянного и переменного тока однопредельные [КТ 1...4] | Поверка | Нет | 41259-09 | А48П | 329
25ПВ0068 | Поверка. Амперметры, вольтметры постоянного и переменного тока однопредельные [КТ 1...4] | Поверка | Нет | 41259-09 | А72П | 329
25ПВ0068 | Поверка. Амперметры, вольтметры постоянного и переменного тока однопредельные [КТ 1...4] | Поверка | Нет | 41259-09 | А96П | 329
25ПВ0068 | Поверка. Амперметры, вольтметры постоянного и переменного тока однопредельные [КТ 1...4] | Поверка | Нет | 41259-09 | В48П | 329
25ПВ0068 | Поверка. Амперметры, вольтметры постоянного и переменного тока однопредельные [КТ 1...4] | Поверка | Нет | 41259-09 | В72П | 329
25ПВ0068 | Поверка. Амперметры, вольтметры постоянного и переменного тока однопредельные [КТ 1...4] | Поверка | Нет | 41259-09 | В96П | 329
25ПВ0068 | Поверка. Амперметры, вольтметры постоянного и переменного тока однопредельные [КТ 1...4] | Поверка | Нет | 4592-89 | М2027-М1 | 329
25ПВ0068 | Поверка. Амперметры, вольтметры постоянного и переменного тока однопредельные [КТ 1...4] | Поверка | Нет | 55677-13 | АМ | 329
25ПВ0068 | Поверка. Амперметры, вольтметры постоянного и переменного тока однопредельные [КТ 1...4] | Поверка | Нет | 55677-13 | VM | 329
25ПВ0068 | Поверка. Амперметры, вольтметры постоянного и переменного тока однопредельные [КТ 1...4] | Поверка | Нет | 6309-01 | М381 | 329
25ПВ0068 | Поверка. Амперметры, вольтметры постоянного и переменного тока однопредельные [КТ 1...4] | Поверка | Нет | 6309-01 | М381-1 | 329
25ПВ0068 | Поверка. Амперметры, вольтметры постоянного и переменного тока однопредельные [КТ 1...4] | Поверка | Нет | 6309-77 | М380 | 329
25ПВ0068 | Поверка. Амперметры, вольтметры постоянного и переменного тока однопредельные [КТ 1...4] | Поверка | Нет | 6309-77 | М381 | 329
25ПВ0068 | Поверка. Амперметры, вольтметры постоянного и переменного тока однопредельные [КТ 1...4] | Поверка | Нет | 6309-89 | М381 | 329
25ПВ0068 | Поверка. Амперметры, вольтметры постоянного и переменного тока однопредельные [КТ 1...4] | Поверка | Нет | 6736-01 | Э365 | 329
25ПВ0068 | Поверка. Амперметры, вольтметры постоянного и переменного тока однопредельные [КТ 1...4] | Поверка | Нет | 6736-78 | Э365 | 329
25ПВ0068 | Поверка. Амперметры, вольтметры постоянного и переменного тока однопредельные [КТ 1...4] | Поверка | Нет | 68770-17 | М42 | 329
25ПВ0068 | Поверка. Амперметры, вольтметры постоянного и переменного тока однопредельные [КТ 1...4] | Поверка | Нет | 69582-17 | Ц42 | 329
25ПВ0068 | Поверка. Амперметры, вольтметры постоянного и переменного тока однопредельные [КТ 1...4] | Поверка | Нет | 69582-17 | Э42 | 329
25ПВ0068 | Поверка. Амперметры, вольтметры постоянного и переменного тока однопредельные [КТ 1...4] | Поверка | Нет | 74022-19 | АМА | 329
25ПВ0068 | Поверка. Амперметры, вольтметры постоянного и переменного тока однопредельные [КТ 1...4] | Поверка | Нет | 74022-19 | VMA | 329
25ПВ0068 | Поверка. Амперметры, вольтметры постоянного и переменного тока однопредельные [КТ 1...4] | Поверка | Нет | 8181-81 | Э8030 | 329
25ПВ0069 | Поверка. Амперметры, вольтметры постоянного и переменного тока [свыше 6 пределов] | Поверка | Нет | 5893-77 | Д50145 [свыше 6 пределов] | 3395
25ПВ0069 | Поверка. Амперметры, вольтметры постоянного и переменного тока [свыше 6 пределов] | Поверка | Нет | 5924-77 | Д5017 [свыше 6 пределов] | 3395
25ПВ0069 | Поверка. Амперметры, вольтметры постоянного и переменного тока [свыше 6 пределов] | Поверка | Нет | 10195-85 | Д5090 [свыше 6 пределов] | 3395
25ПВ0069 | Поверка. Амперметры, вольтметры постоянного и переменного тока [свыше 6 пределов] | Поверка | Нет | 972-55 | М-104 [свыше 6 пределов] | 3395
25ПВ0069 | Поверка. Амперметры, вольтметры постоянного и переменного тока [свыше 6 пределов] | Поверка | Нет | 5369-76 | М2005 [свыше 6 пределов] | 3395
25ПВ0069 | Поверка. Амперметры, вольтметры постоянного и переменного тока [свыше 6 пределов] | Поверка | Нет | 2556-70 | М2007 [свыше 6 пределов] | 3395
25ПВ0069 | Поверка. Амперметры, вольтметры постоянного и переменного тока [свыше 6 пределов] | Поверка | Нет | 4589-74 | М2015 [свыше 6 пределов] | 3395
25ПВ0069 | Поверка. Амперметры, вольтметры постоянного и переменного тока [свыше 6 пределов] | Поверка | Нет | 4577-74 | М2017 [свыше 6 пределов] | 3395
25ПВ0069 | Поверка. Амперметры, вольтметры постоянного и переменного тока [свыше 6 пределов] | Поверка | Нет | 5368-76 | М2018 [свыше 6 пределов] | 3395
25ПВ0069 | Поверка. Амперметры, вольтметры постоянного и переменного тока [свыше 6 пределов] | Поверка | Нет | 5368-76 | М2038 [свыше 6 пределов] | 3395
25ПВ0069 | Поверка. Амперметры, вольтметры постоянного и переменного тока [свыше 6 пределов] | Поверка | Нет | 10077-85 | М2042 [свыше 6 пределов] | 3395
25ПВ0069 | Поверка. Амперметры, вольтметры постоянного и переменного тока [свыше 6 пределов] | Поверка | Нет | 10077-85 | М2044 [свыше 6 пределов] | 3395
25ПВ0069 | Поверка. Амперметры, вольтметры постоянного и переменного тока [свыше 6 пределов] | Поверка | Нет | 10077-85 | М2051 [свыше 6 пределов] | 3395
25ПВ0069 | Поверка. Амперметры, вольтметры постоянного и переменного тока [свыше 6 пределов] | Поверка | Нет | 1435-61 | М-231 [свыше 6 пределов] | 3395
25ПВ0069 | Поверка. Амперметры, вольтметры постоянного и переменного тока [свыше 6 пределов] | Поверка | Нет | 49149-12 | Э536М [свыше 6 пределов] | 3395
25ПВ0069 | Поверка. Амперметры, вольтметры постоянного и переменного тока [свыше 6 пределов] | Поверка | Нет | 49229-12 | Э545М [свыше 6 пределов] | 3395
25ПВ0069 | Поверка. Амперметры, вольтметры постоянного и переменного тока [свыше 6 пределов] | Поверка | Нет | 11082-87 | ЭВ2234 [свыше 6 пределов] | 3395
25ПВ0069 | Поверка. Амперметры, вольтметры постоянного и переменного тока [свыше 6 пределов] | Поверка | Нет | 1622-62 | Д553 [свыше 6 пределов] | 3395
25ПВ0069 | Поверка. Амперметры, вольтметры постоянного и переменного тока [свыше 6 пределов] | Поверка | Нет | 64141-16 | ЭК2346 | 3395
25ПВ0069 | Поверка. Амперметры, вольтметры постоянного и переменного тока [свыше 6 пределов] | Поверка | Нет | 4168-74 | М2020 | 3395
25ПВ0069 | Поверка. Амперметры, вольтметры постоянного и переменного тока [свыше 6 пределов] | Поверка | Нет | 1522-61 | М1107 | 3395
25ПВ0069 | Поверка. Амперметры, вольтметры постоянного и переменного тока [свыше 6 пределов] | Поверка | Нет | 2372-68 | М254 | 3395
25ПВ0075 | Поверка. Барьеры безопасности РИФ | Поверка | Нет | 69025-17 | ACT20X-2HAI-2SAO-S | 2017
25ПВ0075 | Поверка. Барьеры безопасности РИФ | Поверка | Нет | 69025-17 | ACT20X-2HTI-2SAO-S | 2017
25ПВ0075 | Поверка. Барьеры безопасности РИФ | Поверка | Нет | 36335-13 | БИС-А-108-Ех | 2017
25ПВ0075 | Поверка. Барьеры безопасности РИФ | Поверка | Нет | 36335-13 | БИС-А-205-Ех | 2017
25ПВ0075 | Поверка. Барьеры безопасности РИФ | Поверка | Нет | 59512-14 | НБИ-20П | 2017
25ПВ0075 | Поверка. Барьеры безопасности РИФ | Поверка | Нет | 36335-13 | БИА-101 | 2017
25ПВ0075 | Поверка. Барьеры безопасности РИФ | Поверка | Нет | 22153-14 | KFD2-SCD2-Ex2-LK | 2017
25ПВ0075 | Поверка. Барьеры безопасности РИФ | Поверка | Нет | 22153-14 | KFD2-STC4-Ex2 | 2017
25ПВ0075 | Поверка. Барьеры безопасности РИФ | Поверка | Нет | 49765-12 | IM33-11 | 2017
25ПВ0075 | Поверка. Барьеры безопасности РИФ | Поверка | Нет | 49765-12 | IM33-22 | 2017
25ПВ0075 | Поверка. Барьеры безопасности РИФ | Поверка | Нет | 49765-12 | MK32-11 | 2017
25ПВ0075 | Поверка. Барьеры безопасности РИФ | Поверка | Нет | 49765-12 | MK33-Li | 2017
25ПВ0075 | Поверка. Барьеры безопасности РИФ | Поверка | Нет | 49765-12 | MK33-Li | 2017
25ПВ0075 | Поверка. Барьеры безопасности РИФ | Поверка | Нет | 49765-12 | IM34-12 | 2017
25ПВ0075 | Поверка. Барьеры безопасности РИФ | Поверка | Нет | 22153-08 | KFD2-STC4-Ex1 | 2017
25ПВ0075 | Поверка. Барьеры безопасности РИФ | Поверка | Нет | 59512-14 | НБИ-11П | 2017
25ПВ0075 | Поверка. Барьеры безопасности РИФ | Поверка | Нет | 31728-06 | Метран-630-Ех-Изобар | 2017
25ПВ0076 | Поверка. Барьеры искрозащиты | Поверка | Нет | 36335-13 | Метран-630-Ех | 5407
25ПВ0076 | Поверка. Барьеры искрозащиты | Поверка | Нет | 31728-06 | Метран-631-Ех-Изобар-005 | 5407
25ПВ0076 | Поверка. Барьеры искрозащиты | Поверка | Нет | 59698-15 | K-серии К121 | 5407
25ПВ0076 | Поверка. Барьеры искрозащиты | Поверка | Нет | 61348-15 | Барьер искробезопасности ЛПА-151-211 | 5407
25ПВ0076 | Поверка. Барьеры искрозащиты | Поверка | Нет | 31728-11 | Метран-631-Ех-Изобар-005 | 5407
25ПВ0076 | Поверка. Барьеры искрозащиты | Поверка | Нет | 31728-11 | Метран-631-Ех-Изобар-010 | 5407
25ПВ0076 | Поверка. Барьеры искрозащиты | Поверка | Нет | 31728-11 | Метран-632-Ех-Изобар | 5407
25ПВ0077 | Поверка. Блок преобразования сигналов БПС-90 | Поверка | Нет | 47018-11 | МИДА-БПП | 4521
25ПВ0077 | Поверка. Блок преобразования сигналов БПС-90 | Поверка | Нет | 15530-01 | МИДА-БПП | 4521
25ПВ0077 | Поверка. Блок преобразования сигналов БПС-90 | Поверка | Нет | 15530-06 | МИДА-БПП | 4521
25ПВ0077 | Поверка. Блок преобразования сигналов БПС-90 | Поверка | Нет | 15530-96 | МИДА-БПП | 4521
25ПВ0077 | Поверка. Блок преобразования сигналов БПС-90 | Поверка | Нет | 33012-12 | БПДМ-Ех мод. БПДМ-Ех-ia-IIC-420-1-DIN | 4521
25ПВ0079 | Поверка. Ваттметры постоянного и переменного тока | Поверка | Нет | 4224-74 | Д50042 | 2479
25ПВ0079 | Поверка. Ваттметры постоянного и переменного тока | Поверка | Нет | 5894-77 | Д5016 | 2479
25ПВ0079 | Поверка. Ваттметры постоянного и переменного тока | Поверка | Нет | 10199-85 | Д5088 | 2479
25ПВ0079 | Поверка. Ваттметры постоянного и переменного тока | Поверка | Нет | 10199-85 | Д5089 | 2479
25ПВ0079 | Поверка. Ваттметры постоянного и переменного тока | Поверка | Нет | 1256-59 | Д539 | 2479
25ПВ0079 | Поверка. Ваттметры постоянного и переменного тока | Поверка | Нет | 1568-61 | Д566 | 2479
25ПВ0079 | Поверка. Ваттметры постоянного и переменного тока | Поверка | Нет | 10192-85 | Д5068 | 2479
25ПВ0079 | Поверка. Ваттметры постоянного и переменного тока | Поверка | Нет | 9880-85 | Д50166 | 2479
25ПВ0079 | Поверка. Ваттметры постоянного и переменного тока | Поверка | Нет | 1303-59 | Д533 | 2479
25ПВ0079 | Поверка. Ваттметры постоянного и переменного тока | Поверка | Нет | 5894-77 | Д50162 | 2479
25ПВ0081 | Поверка. Вольтамперфазометр цифровой | Поверка | Нет | 22029-10 | ПАРМА ВАФ-А | 1999
25ПВ0081 | Поверка. Вольтамперфазометр цифровой | Поверка | Нет | 22029-05 | Парма ВАФ-А | 1999
25ПВ0081 | Поверка. Вольтамперфазометр цифровой | Поверка | Нет | 46864-11 | ВФМ-2 | 1999
25ПВ0081 | Поверка. Вольтамперфазометр цифровой | Поверка | Нет | 63887-16 | ПАРМА ВАФ®-А(С) | 1999
25ПВ0081 | Поверка. Вольтамперфазометр цифровой | Поверка | Нет | 22029-01 | Парма ВАФ-А | 1999
25ПВ0081 | Поверка. Вольтамперфазометр цифровой | Поверка | Нет | 33521-06 | ПАРМА ВАФ®-Т | 1999
25ПВ0081 | Поверка. Вольтамперфазометр цифровой | Поверка | Нет | 39937-08 | ПАРМА ВАФ®-А(М) | 1999
25ПВ0082 | Поверка. Вольтамперфазометр цифровой многофункциональный | Поверка | Нет | 52691-13 | М4185 | 9684
25ПВ0082 | Поверка. Вольтамперфазометр цифровой многофункциональный | Поверка | Нет | 47004-11 | РЕТОМЕТР-М2 | 9684
25ПВ0082 | Поверка. Вольтамперфазометр цифровой многофункциональный | Поверка | Нет | 76981-19 | РЕТОМЕТР-М3 | 9684
25ПВ0083 | Поверка. Вольтамперфазометры ВАФ-85-М | Поверка | Нет | 3899-73 | ВАФ-85М | 1694
25ПВ0083 | Поверка. Вольтамперфазометры ВАФ-85-М | Поверка | Нет | 3899-89 | ВАФ-85-М1 | 1694
25ПВ0084 | Поверка. Вольтметр амплитудный ВА-11 | Поверка | Нет |  |  | 8409
25ПВ0085 | Поверка. Киловольтметры электростатические | Поверка | Нет |  |  | 13604
25ПВ0086 | Поверка. Вольтметр универсальный В7-54, В7-64, В7-72 | Поверка | Нет | 20250-06 | В7-65 | 7056
25ПВ0086 | Поверка. Вольтметр универсальный В7-54, В7-64, В7-72 | Поверка | Нет | 15249-96 | В7-58/1 | 7056
25ПВ0086 | Поверка. Вольтметр универсальный В7-54, В7-64, В7-72 | Поверка | Нет | 15249-96 | В7-58 | 7056
25ПВ0086 | Поверка. Вольтметр универсальный В7-54, В7-64, В7-72 | Поверка | Нет | 50970-12 | В7-38М | 7056
25ПВ0086 | Поверка. Вольтметр универсальный В7-54, В7-64, В7-72 | Поверка | Нет | 12299-90 | В7-50 | 7056
25ПВ0086 | Поверка. Вольтметр универсальный В7-54, В7-64, В7-72 | Поверка | Нет | 12821-91 | В7-53 | 7056
25ПВ0086 | Поверка. Вольтметр универсальный В7-54, В7-64, В7-72 | Поверка | Нет | 12821-91 | В7-53/1 | 7056
25ПВ0086 | Поверка. Вольтметр универсальный В7-54, В7-64, В7-72 | Поверка | Нет | 15249-96 | В7-58 | 7056
25ПВ0086 | Поверка. Вольтметр универсальный В7-54, В7-64, В7-72 | Поверка | Нет | 12821-91 | В7-53 | 7056
25ПВ0086 | Поверка. Вольтметр универсальный В7-54, В7-64, В7-72 | Поверка | Нет | 12821-91 | В7-53/1 | 7056
25ПВ0086 | Поверка. Вольтметр универсальный В7-54, В7-64, В7-72 | Поверка | Нет | 15250-96 | В7-54 | 7056
25ПВ0086 | Поверка. Вольтметр универсальный В7-54, В7-64, В7-72 | Поверка | Нет | 15250-96 | В7-54/1 | 7056
25ПВ0086 | Поверка. Вольтметр универсальный В7-54, В7-64, В7-72 | Поверка | Нет | 15250-96 | В7-54/2 | 7056
25ПВ0086 | Поверка. Вольтметр универсальный В7-54, В7-64, В7-72 | Поверка | Нет | 15250-96 | В7-54/3 | 7056
25ПВ0086 | Поверка. Вольтметр универсальный В7-54, В7-64, В7-72 | Поверка | Нет | 12299-90 | В7-50 | 7056
25ПВ0086 | Поверка. Вольтметр универсальный В7-54, В7-64, В7-72 | Поверка | Нет | 15249-96 | В7-58 | 7056
25ПВ0086 | Поверка. Вольтметр универсальный В7-54, В7-64, В7-72 | Поверка | Нет | 15249-96 | В7-58/1 | 7056
25ПВ0086 | Поверка. Вольтметр универсальный В7-54, В7-64, В7-72 | Поверка | Нет | 15249-01 | В7-58 | 7056
25ПВ0086 | Поверка. Вольтметр универсальный В7-54, В7-64, В7-72 | Поверка | Нет | 15249-01 | В7-58/1 | 7056
25ПВ0086 | Поверка. Вольтметр универсальный В7-54, В7-64, В7-72 | Поверка | Нет | 16688-97 | В7-64 | 7056
25ПВ0086 | Поверка. Вольтметр универсальный В7-54, В7-64, В7-72 | Поверка | Нет | 16688-97 | В7-64/1 | 7056
25ПВ0086 | Поверка. Вольтметр универсальный В7-54, В7-64, В7-72 | Поверка | Нет | 17193-98 | В7-57/1 | 7056
25ПВ0086 | Поверка. Вольтметр универсальный В7-54, В7-64, В7-72 | Поверка | Нет | 17193-98 | В7-57/2 | 7056
25ПВ0086 | Поверка. Вольтметр универсальный В7-54, В7-64, В7-72 | Поверка | Нет | 17193-98 | В7-57/3 | 7056
25ПВ0086 | Поверка. Вольтметр универсальный В7-54, В7-64, В7-72 | Поверка | Нет | 38358-08 | В7-84 | 7056
25ПВ0086 | Поверка. Вольтметр универсальный В7-54, В7-64, В7-72 | Поверка | Нет | 14593-95 | В7-62 | 7056
25ПВ0086 | Поверка. Вольтметр универсальный В7-54, В7-64, В7-72 | Поверка | Нет | 15250-12 | В7-54/2 | 7056
25ПВ0086 | Поверка. Вольтметр универсальный В7-54, В7-64, В7-72 | Поверка | Нет | 15250-12 | В7-54/3 | 7056
25ПВ0086 | Поверка. Вольтметр универсальный В7-54, В7-64, В7-72 | Поверка | Нет | 20250-06 | В7-65/1 | 7056
25ПВ0086 | Поверка. Вольтметр универсальный В7-54, В7-64, В7-72 | Поверка | Нет | 20250-06 | В7-65/2 | 7056
25ПВ0086 | Поверка. Вольтметр универсальный В7-54, В7-64, В7-72 | Поверка | Нет | 20250-06 | В7-65/3 | 7056
25ПВ0086 | Поверка. Вольтметр универсальный В7-54, В7-64, В7-72 | Поверка | Нет | 20250-06 | В7-65/4 | 7056
25ПВ0086 | Поверка. Вольтметр универсальный В7-54, В7-64, В7-72 | Поверка | Нет | 20250-06 | В7-65/5 | 7056
25ПВ0086 | Поверка. Вольтметр универсальный В7-54, В7-64, В7-72 | Поверка | Нет | 38359-08 | В7-64/3 | 7056
25ПВ0087 | Поверка. Вольтметр универсальный В7-81 | Поверка | Нет | 36478-07 | В7-81 | 16603
25ПВ0087 | Поверка. Вольтметр универсальный В7-81 | Поверка | Нет | 28335-04 | В7-80 | 16603
25ПВ0087 | Поверка. Вольтметр универсальный В7-81 | Поверка | Нет | 37935-08 | В7-99 | 16603
25ПВ0087 | Поверка. Вольтметр универсальный В7-81 | Поверка | Нет | 41189-09 | В7-82 | 16603
25ПВ0088 | Поверка. Вольтметр универсальный цифровой GDM-78261 | Поверка | Нет | 52669-13 | GDM-78261 | 19836
25ПВ0088 | Поверка. Вольтметр универсальный цифровой GDM-78261 | Поверка | Нет | 57773-14 | GDM-78341 | 19836
25ПВ0089 | Поверка. Вольтметр универсальный цифровой GDM-8135, 8145, 8246, 8245 | Поверка | Нет | 34295-07 | GDM-8135 | 16164
25ПВ0089 | Поверка. Вольтметр универсальный цифровой GDM-8135, 8145, 8246, 8245 | Поверка | Нет | 34295-07 | GDM-8145 | 16164
25ПВ0089 | Поверка. Вольтметр универсальный цифровой GDM-8135, 8145, 8246, 8245 | Поверка | Нет | 34295-07 | GDM-8245 | 16164
25ПВ0089 | Поверка. Вольтметр универсальный цифровой GDM-8135, 8145, 8246, 8245 | Поверка | Нет | 34295-07 | GDM-8246 | 16164
25ПВ0089 | Поверка. Вольтметр универсальный цифровой GDM-8135, 8145, 8246, 8245 | Поверка | Нет | 34295-07 | GDM-8135 | 16164
25ПВ0089 | Поверка. Вольтметр универсальный цифровой GDM-8135, 8145, 8246, 8245 | Поверка | Нет | 34295-07 | GDM-8145 | 16164
25ПВ0089 | Поверка. Вольтметр универсальный цифровой GDM-8135, 8145, 8246, 8245 | Поверка | Нет | 34295-07 | GDM-8245 | 16164
25ПВ0089 | Поверка. Вольтметр универсальный цифровой GDM-8135, 8145, 8246, 8245 | Поверка | Нет | 34295-07 | GDM-8246 | 16164
25ПВ0089 | Поверка. Вольтметр универсальный цифровой GDM-8135, 8145, 8246, 8245 | Поверка | Нет | 25787-08 | 2000 | 16164
25ПВ0089 | Поверка. Вольтметр универсальный цифровой GDM-8135, 8145, 8246, 8245 | Поверка | Нет | 25787-08 | Keithley 2000 | 16164
25ПВ0089 | Поверка. Вольтметр универсальный цифровой GDM-8135, 8145, 8246, 8245 | Поверка | Нет | 26195-03 | GDM-8246 | 16164
25ПВ0091 | Поверка. Вольтметры В7-16; В7-18; В7-20; В7-23; В7-27; В7-37 [цифровые универсальные] | Поверка | Нет | 8507-89 | В7-37 | 3395
25ПВ0091 | Поверка. Вольтметры В7-16; В7-18; В7-20; В7-23; В7-27; В7-37 [цифровые универсальные] | Поверка | Нет | 6396-77 | В7-27А/1 | 3395
25ПВ0092 | Поверка. Вольтметры В7-16А; В7-21 [цифровые универсальные] | Поверка | Нет |  |  | 4521
25ПВ0093 | Поверка. Вольтметры В7-22; В7-35; Щ-301; Щ-4308 [цифровые универсальные] | Поверка | Нет | 7030-79 | В7-35 | 4245
25ПВ0093 | Поверка. Вольтметры В7-22; В7-35; Щ-301; Щ-4308 [цифровые универсальные] | Поверка | Нет | 7011-79 | Щ300 | 4245
25ПВ0093 | Поверка. Вольтметры В7-22; В7-35; Щ-301; Щ-4308 [цифровые универсальные] | Поверка | Нет | 6654-78 | Щ4300 | 4245
25ПВ0093 | Поверка. Вольтметры В7-22; В7-35; Щ-301; Щ-4308 [цифровые универсальные] | Поверка | Нет | 7350-79 | Щ304-1 | 4245
25ПВ0093 | Поверка. Вольтметры В7-22; В7-35; Щ-301; Щ-4308 [цифровые универсальные] | Поверка | Нет | 8638-00 | Щ 301-1 | 4245
25ПВ0094 | Поверка. Вольтметры В7-34; В7-40; Щ1518 [цифровые универсальные] | Поверка | Нет | 9985-98 | В7-40/1 | 5646
25ПВ0094 | Поверка. Вольтметры В7-34; В7-40; Щ1518 [цифровые универсальные] | Поверка | Нет | 9985-98 | В7-40/2 | 5646
25ПВ0094 | Поверка. Вольтметры В7-34; В7-40; Щ1518 [цифровые универсальные] | Поверка | Нет | 9985-98 | В7-40/3 | 5646
25ПВ0094 | Поверка. Вольтметры В7-34; В7-40; Щ1518 [цифровые универсальные] | Поверка | Нет | 9985-98 | В7-40/4 | 5646
25ПВ0094 | Поверка. Вольтметры В7-34; В7-40; Щ1518 [цифровые универсальные] | Поверка | Нет | 9985-98 | В7-40/5 | 5646
25ПВ0094 | Поверка. Вольтметры В7-34; В7-40; Щ1518 [цифровые универсальные] | Поверка | Нет | 8730-82 | В7-38 | 5646
25ПВ0094 | Поверка. Вольтметры В7-34; В7-40; Щ1518 [цифровые универсальные] | Поверка | Нет | 8730-82 | В7-38 | 5646
25ПВ0094 | Поверка. Вольтметры В7-34; В7-40; Щ1518 [цифровые универсальные] | Поверка | Нет | 9985-89 | В7-40/1 | 5646
25ПВ0094 | Поверка. Вольтметры В7-34; В7-40; Щ1518 [цифровые универсальные] | Поверка | Нет | 9985-89 | В7-40/2 | 5646
25ПВ0094 | Поверка. Вольтметры В7-34; В7-40; Щ1518 [цифровые универсальные] | Поверка | Нет | 9985-89 | В7-40/3 | 5646
25ПВ0094 | Поверка. Вольтметры В7-34; В7-40; Щ1518 [цифровые универсальные] | Поверка | Нет | 9985-89 | В7-40/4 | 5646
25ПВ0094 | Поверка. Вольтметры В7-34; В7-40; Щ1518 [цифровые универсальные] | Поверка | Нет | 9985-89 | В7-40/5 | 5646
25ПВ0094 | Поверка. Вольтметры В7-34; В7-40; Щ1518 [цифровые универсальные] | Поверка | Нет | 11204-88 | В7-46/1 | 5646
25ПВ0095 | Поверка. Вольтметры с приставкой Ф506;-563;-584;-5263 (электронные) | Поверка | Нет | 9003-83 | Ф5263 | 3554
25ПВ0096 | Поверка. Вольтметры Ф533;-534;-564;-5053 (электронные) | Поверка | Нет |  |  | 1749
25ПВ0097 | Поверка. Вольтметры Щ1516, Щ30;-31; С28;-1202;-1206;-1212(цифровые повышенной точности) | Поверка | Нет | 6027-77 | Щ31 | 3395
25ПВ0098 | Поверка. Гальванометры постоянного тока М195 и аналог. | Поверка | Нет |  |  | 850
25ПВ0099 | Поверка. Делители напряжения без градуировки Р35; Р313; Р356 | Поверка | Нет |  |  | 1350
25ПВ0100 | Поверка. Делители напряжения ДНС-01, ДНС-02 | Поверка | Нет |  |  | 1977
25ПВ0102 | Поверка. Делители напряжения Р3027 | Поверка | Нет | 9625-84 | Р3027-2 | 4698
25ПВ0102 | Поверка. Делители напряжения Р3027 | Поверка | Нет | 9625-84 | Р3027-2 | 4698
25ПВ0102 | Поверка. Делители напряжения Р3027 | Поверка | Нет | 9625-84 | Р3027-1 | 4698
25ПВ0103 | Поверка. Делители напряжения с градуировкой Р35; Р356; Р313 | Поверка | Нет |  |  | 1694
25ПВ0105 | Поверка. Измерители влажности пиломатериалов [с применением ГСО Заказчика] | Поверка | Нет | 26754-04 | ИВ 1-1 | 4510
25ПВ0105 | Поверка. Измерители влажности пиломатериалов [с применением ГСО Заказчика] | Поверка | Нет | 8912-82 | ЭВ-2К | 4510
25ПВ0106 | Поверка. Измерители коэффициента трансформации | Поверка | Нет | 55598-13 | К540-3 | 11594
25ПВ0106 | Поверка. Измерители коэффициента трансформации | Поверка | Нет | 38752-08 | КОЭФФИЦИЕНТ | 11594
25ПВ0106 | Поверка. Измерители коэффициента трансформации | Поверка | Нет | 46049-10 | КОЭФФИЦИЕНТ-3 | 11594
25ПВ0106 | Поверка. Измерители коэффициента трансформации | Поверка | Нет | 45683-10 | СЭИТ-3 | 11594
25ПВ0106 | Поверка. Измерители коэффициента трансформации | Поверка | Нет | 28433-04 | DTR8500 | 11594
25ПВ0106 | Поверка. Измерители коэффициента трансформации | Поверка | Нет | 11540-88 | К540 | 11594
25ПВ0106 | Поверка. Измерители коэффициента трансформации | Поверка | Нет | 53872-13 | DTR 8510 | 11594
25ПВ0106 | Поверка. Измерители коэффициента трансформации | Поверка | Нет | 58906-14 | КОЭФФИЦИЕНТ 1.3 | 11594
25ПВ0106 | Поверка. Измерители коэффициента трансформации | Поверка | Нет | 58906-14 | КОЭФФИЦИЕНТ 1.1 | 11594
25ПВ0106 | Поверка. Измерители коэффициента трансформации | Поверка | Нет | 58906-14 | КОЭФФИЦИЕНТ 3.1 | 11594
25ПВ0106 | Поверка. Измерители коэффициента трансформации | Поверка | Нет | 58906-14 | КОЭФФИЦИЕНТ 3.3 | 11594
25ПВ0106 | Поверка. Измерители коэффициента трансформации | Поверка | Нет | 73471-18 | МОЛНИЯ-К540-3 | 11594
25ПВ0107 | Поверка. Измерители параметров заземляющих устройств MRU | Поверка | Нет | 41925-09 | MRU-20 | 9697
25ПВ0107 | Поверка. Измерители параметров заземляющих устройств MRU | Поверка | Нет | 41925-09 | MRU-105 | 9697
25ПВ0107 | Поверка. Измерители параметров заземляющих устройств MRU | Поверка | Нет | 41925-09 | MRU-120 | 9697
25ПВ0107 | Поверка. Измерители параметров заземляющих устройств MRU | Поверка | Нет | 41925-09 | MRU-200 | 9697
25ПВ0107 | Поверка. Измерители параметров заземляющих устройств MRU | Поверка | Нет | 63717-16 | ТМ-2501 | 9697
25ПВ0110 | Поверка. Измерители параметров цепей электропитания | Поверка | Нет | 57456-14 | ИФН-300 | 6386
25ПВ0110 | Поверка. Измерители параметров цепей электропитания | Поверка | Нет | 31275-06 | ИФН-200 | 6386
25ПВ0110 | Поверка. Измерители параметров цепей электропитания | Поверка | Нет | 21399-08 | ЕР-180 | 6386
25ПВ0110 | Поверка. Измерители параметров цепей электропитания | Поверка | Нет | 31034-06 | ВЕГА-500 | 6386
25ПВ0110 | Поверка. Измерители параметров цепей электропитания | Поверка | Нет | 30019-05 | ОПФН-01 | 6386
25ПВ0110 | Поверка. Измерители параметров цепей электропитания | Поверка | Нет | 31275-11 | ИФН-200 | 6386
25ПВ0110 | Поверка. Измерители параметров цепей электропитания | Поверка | Нет | 75346-19 | ИФН-300 | 6386
25ПВ0110 | Поверка. Измерители параметров цепей электропитания | Поверка | Нет | 75346-19 | ИФН-300/1 | 6386
25ПВ0113 | Поверка. Измерители параметров электроустановок | Поверка | Нет | 20276-07 | С.А 6114 | 16043
25ПВ0113 | Поверка. Измерители параметров электроустановок | Поверка | Нет | 20276-07 | С.А 6115 | 16043
25ПВ0113 | Поверка. Измерители параметров электроустановок | Поверка | Нет | 20276-07 | С.А 6030 | 16043
25ПВ0113 | Поверка. Измерители параметров электроустановок | Поверка | Нет | 20276-07 | МХ435В | 16043
25ПВ0113 | Поверка. Измерители параметров электроустановок | Поверка | Нет | 47341-11 | MZC-304 | 16043
25ПВ0113 | Поверка. Измерители параметров электроустановок | Поверка | Нет | 39876-08 | ПЗО-500 ПРО | 16043
25ПВ0113 | Поверка. Измерители параметров электроустановок | Поверка | Нет | 40303-08 | АКИП-8201 | 16043
25ПВ0113 | Поверка. Измерители параметров электроустановок | Поверка | Нет | 40303-08 | АКИП-8401 | 16043
25ПВ0113 | Поверка. Измерители параметров электроустановок | Поверка | Нет | 40303-08 | АКИП-8402 | 16043
25ПВ0113 | Поверка. Измерители параметров электроустановок | Поверка | Нет | 40303-08 | АКИП-8403 | 16043
25ПВ0113 | Поверка. Измерители параметров электроустановок | Поверка | Нет | 40303-08 | АКИП-8404 | 16043
25ПВ0113 | Поверка. Измерители параметров электроустановок | Поверка | Нет | 40303-08 | АКИП-8405 | 16043
25ПВ0113 | Поверка. Измерители параметров электроустановок | Поверка | Нет | 40303-08 | АКИП-8601 | 16043
25ПВ0113 | Поверка. Измерители параметров электроустановок | Поверка | Нет | 40303-08 | АКИП-8701 | 16043
25ПВ0113 | Поверка. Измерители параметров электроустановок | Поверка | Нет | 40303-08 | АКИП-8702 | 16043
25ПВ0113 | Поверка. Измерители параметров электроустановок | Поверка | Нет | 29749-05 | МЭТ-2019 | 16043
25ПВ0113 | Поверка. Измерители параметров электроустановок | Поверка | Нет | 29749-05 | МЭТ-5035 | 16043
25ПВ0113 | Поверка. Измерители параметров электроустановок | Поверка | Нет | 29749-05 | МЭТ-5080 | 16043
25ПВ0113 | Поверка. Измерители параметров электроустановок | Поверка | Нет | 52914-13 | С.А 6116 | 16043
25ПВ0113 | Поверка. Измерители параметров электроустановок | Поверка | Нет | 41431-09 | MI 3122 | 16043
25ПВ0113 | Поверка. Измерители параметров электроустановок | Поверка | Нет | 46785-11 | MI 3102H CL | 16043
25ПВ0113 | Поверка. Измерители параметров электроустановок | Поверка | Нет | 46785-11 | MI 3125 | 16043
25ПВ0113 | Поверка. Измерители параметров электроустановок | Поверка | Нет | 46785-11 | MI 3125B | 16043
25ПВ0113 | Поверка. Измерители параметров электроустановок | Поверка | Нет | 41923-09 | MI 3101 | 16043
25ПВ0113 | Поверка. Измерители параметров электроустановок | Поверка | Нет | 41923-09 | MI 3105 | 16043
25ПВ0113 | Поверка. Измерители параметров электроустановок | Поверка | Нет | 34591-07 | MI 3100 | 16043
25ПВ0113 | Поверка. Измерители параметров электроустановок | Поверка | Нет | 34591-07 | MI 3102 | 16043
25ПВ0113 | Поверка. Измерители параметров электроустановок | Поверка | Нет | 28262-04 | Fluke 1651 | 16043
25ПВ0113 | Поверка. Измерители параметров электроустановок | Поверка | Нет | 28262-04 | Fluke 1652 | 16043
25ПВ0113 | Поверка. Измерители параметров электроустановок | Поверка | Нет | 28262-04 | Fluke 1653 | 16043
25ПВ0113 | Поверка. Измерители параметров электроустановок | Поверка | Нет | 28262-04 | Fluke 1652 Robin | 16043
25ПВ0113 | Поверка. Измерители параметров электроустановок | Поверка | Нет | 28262-04 | Fluke 1653 Robin | 16043
25ПВ0113 | Поверка. Измерители параметров электроустановок | Поверка | Нет | 28191-04 | 6050 | 16043
25ПВ0113 | Поверка. Измерители параметров электроустановок | Поверка | Нет | 28191-04 | 6200 | 16043
25ПВ0113 | Поверка. Измерители параметров электроустановок | Поверка | Нет | 28191-04 | 6202 | 16043
25ПВ0113 | Поверка. Измерители параметров электроустановок | Поверка | Нет | 28191-04 | 6300 | 16043
25ПВ0113 | Поверка. Измерители параметров электроустановок | Поверка | Нет | 28190-10 | 6010А | 16043
25ПВ0113 | Поверка. Измерители параметров электроустановок | Поверка | Нет | 28190-10 | 6011А | 16043
25ПВ0113 | Поверка. Измерители параметров электроустановок | Поверка | Нет | 28190-10 | KEW 6016 | 16043
25ПВ0113 | Поверка. Измерители параметров электроустановок | Поверка | Нет | 28190-10 | 6020 | 16043
25ПВ0113 | Поверка. Измерители параметров электроустановок | Поверка | Нет | 28190-10 | 6030 | 16043
25ПВ0113 | Поверка. Измерители параметров электроустановок | Поверка | Нет | 52394-13 | Fluke 1652C | 16043
25ПВ0113 | Поверка. Измерители параметров электроустановок | Поверка | Нет | 52394-13 | Fluke 1653B | 16043
25ПВ0113 | Поверка. Измерители параметров электроустановок | Поверка | Нет | 52394-13 | Fluke 1654B | 16043
25ПВ0113 | Поверка. Измерители параметров электроустановок | Поверка | Нет | 71993-18 | MI 3155 | 16043
25ПВ0113 | Поверка. Измерители параметров электроустановок | Поверка | Нет | 40311-08 | WT210 | 16043
25ПВ0113 | Поверка. Измерители параметров электроустановок | Поверка | Нет | 40311-08 | WT230 | 16043
25ПВ0113 | Поверка. Измерители параметров электроустановок | Поверка | Нет | 28190-04 | 6015 | 16043
25ПВ0113 | Поверка. Измерители параметров электроустановок | Поверка | Нет | 41924-09 | MI 3102H | 16043
25ПВ0113 | Поверка. Измерители параметров электроустановок | Поверка | Нет | 45342-10 | LRCD200 | 16043
25ПВ0113 | Поверка. Измерители параметров электроустановок | Поверка | Нет | 52737-13 | MFT1825 | 16043
25ПВ0113 | Поверка. Измерители параметров электроустановок | Поверка | Нет | 52914-13 | C.A 6116N | 16043
25ПВ0113 | Поверка. Измерители параметров электроустановок | Поверка | Нет | 54163-13 | МЭТ-5035 | 16043
25ПВ0113 | Поверка. Измерители параметров электроустановок | Поверка | Нет | 55599-13 | MI 3100SE | 16043
25ПВ0113 | Поверка. Измерители параметров электроустановок | Поверка | Нет | 55599-13 | MI 3102HBT | 16043
25ПВ0113 | Поверка. Измерители параметров электроустановок | Поверка | Нет | 57164-14 | MI 3102H SE | 16043
25ПВ0113 | Поверка. Измерители параметров электроустановок | Поверка | Нет | 62254-15 | MI 3152 | 16043
25ПВ0113 | Поверка. Измерители параметров электроустановок | Поверка | Нет | 62254-15 | MI 3152H | 16043
25ПВ0113 | Поверка. Измерители параметров электроустановок | Поверка | Нет | 64968-16 | ИНН-15 | 16043
25ПВ0113 | Поверка. Измерители параметров электроустановок | Поверка | Нет | 72672-18 | МЭТ-5035M | 16043
25ПВ0115 | Поверка. Измерители потенциала цифровые | Поверка | Нет | 34209-07 | ИПП-1 | 8898
25ПВ0115 | Поверка. Измерители потенциала цифровые | Поверка | Нет | 34209-07 | ИПВ-1 | 8898
25ПВ0115 | Поверка. Измерители потенциала цифровые | Поверка | Нет | 39820-08 | Диакор | 8898
25ПВ0115 | Поверка. Измерители потенциала цифровые | Поверка | Нет | 59903-15 | ИПП-1 Менделеевец | 8898
25ПВ0115 | Поверка. Измерители потенциала цифровые | Поверка | Нет | 83040-21 | ЗГАНС® ОРИОН | 8898
25ПВ0116 | Поверка. Измерители сопротивления заземления | Поверка | Нет | 44704-10 | ЦС4107 | 8089
25ПВ0116 | Поверка. Измерители сопротивления заземления | Поверка | Нет | 21508-07 | 1805 ER | 8089
25ПВ0116 | Поверка. Измерители сопротивления заземления | Поверка | Нет | 21508-07 | 1820 ER | 8089
25ПВ0116 | Поверка. Измерители сопротивления заземления | Поверка | Нет | 21508-07 | 2105 ER | 8089
25ПВ0116 | Поверка. Измерители сопротивления заземления | Поверка | Нет | 21508-07 | 2120 ER | 8089
25ПВ0116 | Поверка. Измерители сопротивления заземления | Поверка | Нет | 21508-07 | 2705 ER | 8089
25ПВ0116 | Поверка. Измерители сопротивления заземления | Поверка | Нет | 21508-07 | 2720 ER | 8089
25ПВ0116 | Поверка. Измерители сопротивления заземления | Поверка | Нет | 21508-01 | 6230 ER | 8089
25ПВ0116 | Поверка. Измерители сопротивления заземления | Поверка | Нет | 41247-09 | MI 3123 | 8089
25ПВ0116 | Поверка. Измерители сопротивления заземления | Поверка | Нет | 47131-11 | ИС-10 | 8089
25ПВ0116 | Поверка. Измерители сопротивления заземления | Поверка | Нет | 47131-11 | ИС-10/1 | 8089
25ПВ0116 | Поверка. Измерители сопротивления заземления | Поверка | Нет | 53720-13 | ИС-20 | 8089
25ПВ0116 | Поверка. Измерители сопротивления заземления | Поверка | Нет | 53720-13 | ИС-20/1 | 8089
25ПВ0116 | Поверка. Измерители сопротивления заземления | Поверка | Нет | 52021-12 | Fluke 1625 | 8089
25ПВ0116 | Поверка. Измерители сопротивления заземления | Поверка | Нет | 52021-12 | Fluke 1623 | 8089
25ПВ0116 | Поверка. Измерители сопротивления заземления | Поверка | Нет | 48213-11 | С.А 64хх | 8089
25ПВ0116 | Поверка. Измерители сопротивления заземления | Поверка | Нет | 28000-10 | 4102А | 8089
25ПВ0116 | Поверка. Измерители сопротивления заземления | Поверка | Нет | 28000-10 | 6017 | 8089
25ПВ0116 | Поверка. Измерители сопротивления заземления | Поверка | Нет | 28000-10 | 6018 | 8089
25ПВ0116 | Поверка. Измерители сопротивления заземления | Поверка | Нет | 52735-13 | DET2/2 | 8089
25ПВ0116 | Поверка. Измерители сопротивления заземления | Поверка | Нет | 52735-13 | DET3TC | 8089
25ПВ0116 | Поверка. Измерители сопротивления заземления | Поверка | Нет | 52735-13 | DET3TD | 8089
25ПВ0116 | Поверка. Измерители сопротивления заземления | Поверка | Нет | 52735-13 | DET4TD2 | 8089
25ПВ0116 | Поверка. Измерители сопротивления заземления | Поверка | Нет | 52735-13 | DET4TR2 | 8089
25ПВ0116 | Поверка. Измерители сопротивления заземления | Поверка | Нет | 52735-13 | DET4TC2 | 8089
25ПВ0116 | Поверка. Измерители сопротивления заземления | Поверка | Нет | 52735-13 | DET4TCR2 | 8089
25ПВ0116 | Поверка. Измерители сопротивления заземления | Поверка | Нет | 52735-13 | DET14C | 8089
25ПВ0116 | Поверка. Измерители сопротивления заземления | Поверка | Нет | 52735-13 | DET24C | 8089
25ПВ0116 | Поверка. Измерители сопротивления заземления | Поверка | Нет | 52606-13 | DT-5300 | 8089
25ПВ0116 | Поверка. Измерители сопротивления заземления | Поверка | Нет | 52606-13 | DT-5300B | 8089
25ПВ0116 | Поверка. Измерители сопротивления заземления | Поверка | Нет | 27833-04 | ИСЗ | 8089
25ПВ0116 | Поверка. Измерители сопротивления заземления | Поверка | Нет | 28572-07 | C.A 6470 | 8089
25ПВ0116 | Поверка. Измерители сопротивления заземления | Поверка | Нет | 28577-05 | C.A 6415 | 8089
25ПВ0116 | Поверка. Измерители сопротивления заземления | Поверка | Нет | 31290-06 | ИС-10 | 8089
25ПВ0116 | Поверка. Измерители сопротивления заземления | Поверка | Нет | 40966-09 | GEOHM C | 8089
25ПВ0116 | Поверка. Измерители сопротивления заземления | Поверка | Нет | 40966-09 | GEOHM 5 | 8089
25ПВ0116 | Поверка. Измерители сопротивления заземления | Поверка | Нет | 48213-11 | C.A 6410 | 8089
25ПВ0116 | Поверка. Измерители сопротивления заземления | Поверка | Нет | 48213-11 | C.A 6412 | 8089
25ПВ0116 | Поверка. Измерители сопротивления заземления | Поверка | Нет | 48213-11 | C.A 6415 | 8089
25ПВ0116 | Поверка. Измерители сопротивления заземления | Поверка | Нет | 48213-11 | C.A 6421 | 8089
25ПВ0116 | Поверка. Измерители сопротивления заземления | Поверка | Нет | 48213-11 | C.A 6454 | 8089
25ПВ0116 | Поверка. Измерители сопротивления заземления | Поверка | Нет | 48213-11 | C.A 6456 | 8089
25ПВ0116 | Поверка. Измерители сопротивления заземления | Поверка | Нет | 48213-11 | C.A 6460 | 8089
25ПВ0116 | Поверка. Измерители сопротивления заземления | Поверка | Нет | 48213-11 | C.A 6462 | 8089
25ПВ0116 | Поверка. Измерители сопротивления заземления | Поверка | Нет | 48213-11 | C.A 6470N | 8089
25ПВ0116 | Поверка. Измерители сопротивления заземления | Поверка | Нет | 48213-11 | C.A 6471 | 8089
25ПВ0116 | Поверка. Измерители сопротивления заземления | Поверка | Нет | 48213-11 | C.A 6472 | 8089
25ПВ0116 | Поверка. Измерители сопротивления заземления | Поверка | Нет | 48213-11 | C.A 6474 | 8089
25ПВ0116 | Поверка. Измерители сопротивления заземления | Поверка | Нет | 49297-12 | KEW 4106 | 8089
25ПВ0116 | Поверка. Измерители сопротивления заземления | Поверка | Нет | 58596-14 | Fluke 1623-2 | 8089
25ПВ0116 | Поверка. Измерители сопротивления заземления | Поверка | Нет | 58596-14 | Fluke 1625-2 | 8089
25ПВ0116 | Поверка. Измерители сопротивления заземления | Поверка | Нет | 66365-16 | C.A 6416 | 8089
25ПВ0116 | Поверка. Измерители сопротивления заземления | Поверка | Нет | 66365-16 | C.A 6472 | 8089
25ПВ0116 | Поверка. Измерители сопротивления заземления | Поверка | Нет | 76424-19 | 4236 ER | 8089
25ПВ0117 | Поверка. Измерители сопротивления изоляции | Поверка | Нет | 51690-12 | Fluke 1550C | 7082
25ПВ0117 | Поверка. Измерители сопротивления изоляции | Поверка | Нет | 51690-12 | Fluke 1555 | 7082
25ПВ0117 | Поверка. Измерители сопротивления изоляции | Поверка | Нет | 28001-10 | 4105А, | 7082
25ПВ0117 | Поверка. Измерители сопротивления изоляции | Поверка | Нет | 28001-10 | 4120А | 7082
25ПВ0117 | Поверка. Измерители сопротивления изоляции | Поверка | Нет | 28001-10 | 4116А | 7082
25ПВ0117 | Поверка. Измерители сопротивления изоляции | Поверка | Нет | 28001-10 | 4118А | 7082
25ПВ0117 | Поверка. Измерители сопротивления изоляции | Поверка | Нет | 28001-10 | 5406А | 7082
25ПВ0117 | Поверка. Измерители сопротивления изоляции | Поверка | Нет | 21593-07 | 1151IN | 7082
25ПВ0117 | Поверка. Измерители сопротивления изоляции | Поверка | Нет | 21593-07 | 1152MF | 7082
25ПВ0117 | Поверка. Измерители сопротивления изоляции | Поверка | Нет | 21593-07 | 4101IN | 7082
25ПВ0117 | Поверка. Измерители сопротивления изоляции | Поверка | Нет | 21593-07 | 4202MF | 7082
25ПВ0117 | Поверка. Измерители сопротивления изоляции | Поверка | Нет | 21593-07 | 4103IN | 7082
25ПВ0117 | Поверка. Измерители сопротивления изоляции | Поверка | Нет | 21593-07 | 4104IN | 7082
25ПВ0117 | Поверка. Измерители сопротивления изоляции | Поверка | Нет | 21507-07 | 1801IN | 7082
25ПВ0117 | Поверка. Измерители сопротивления изоляции | Поверка | Нет | 21507-07 | 2832IN | 7082
25ПВ0117 | Поверка. Измерители сопротивления изоляции | Поверка | Нет | 21507-07 | 2751IN | 7082
25ПВ0117 | Поверка. Измерители сопротивления изоляции | Поверка | Нет | 21507-07 | 4153IN | 7082
25ПВ0117 | Поверка. Измерители сопротивления изоляции | Поверка | Нет | 21507-07 | 6210IN | 7082
25ПВ0117 | Поверка. Измерители сопротивления изоляции | Поверка | Нет | 48033-11 | АМ-2125 | 7082
25ПВ0117 | Поверка. Измерители сопротивления изоляции | Поверка | Нет | 44298-10 | MI 3121 | 7082
25ПВ0117 | Поверка. Измерители сопротивления изоляции | Поверка | Нет | 44298-10 | MI 3121Н | 7082
25ПВ0117 | Поверка. Измерители сопротивления изоляции | Поверка | Нет | 42447-09 | 1 503 | 7082
25ПВ0117 | Поверка. Измерители сопротивления изоляции | Поверка | Нет | 42447-09 | 1 507 | 7082
25ПВ0117 | Поверка. Измерители сопротивления изоляции | Поверка | Нет | 27777-04 | 3001B | 7082
25ПВ0117 | Поверка. Измерители сопротивления изоляции | Поверка | Нет | 27777-04 | 3005A | 7082
25ПВ0117 | Поверка. Измерители сопротивления изоляции | Поверка | Нет | 27777-04 | 3007A | 7082
25ПВ0117 | Поверка. Измерители сопротивления изоляции | Поверка | Нет | 41225-09 | MY40 | 7082
25ПВ0117 | Поверка. Измерители сопротивления изоляции | Поверка | Нет | 35903-07 | Е6-26 | 7082
25ПВ0117 | Поверка. Измерители сопротивления изоляции | Поверка | Нет | 42447-09 | 1507 | 7082
25ПВ0117 | Поверка. Измерители сопротивления изоляции | Поверка | Нет | 42447-09 | 1503 | 7082
25ПВ0117 | Поверка. Измерители сопротивления изоляции | Поверка | Нет | 56018-13 | DT-5505 | 7082
25ПВ0117 | Поверка. Измерители сопротивления изоляции | Поверка | Нет | 32684-06 | MI 2124 | 7082
25ПВ0117 | Поверка. Измерители сопротивления изоляции | Поверка | Нет | 61898-15 | МД5075 | 7082
25ПВ0117 | Поверка. Измерители сопротивления изоляции | Поверка | Нет | 74507-19 | МЕГЕОН-13126 | 7082
25ПВ0117 | Поверка. Измерители сопротивления изоляции | Поверка | Нет | 74507-19 | МЕГЕОН-13200 | 7082
25ПВ0117 | Поверка. Измерители сопротивления изоляции | Поверка | Нет | 74507-19 | МЕГЕОН-13225 | 7082
25ПВ0117 | Поверка. Измерители сопротивления изоляции | Поверка | Нет | 74507-19 | МЕГЕОН-13250 | 7082
25ПВ0117 | Поверка. Измерители сопротивления изоляции | Поверка | Нет | 74507-19 | МЕГЕОН-13900 | 7082
25ПВ0117 | Поверка. Измерители сопротивления изоляции | Поверка | Нет | 74507-19 | МЕГЕОН-13950 | 7082
25ПВ0117 | Поверка. Измерители сопротивления изоляции | Поверка | Нет | 27823-04 | Fluke 1550B | 7082
25ПВ0117 | Поверка. Измерители сопротивления изоляции | Поверка | Нет | 28000-10 | 4102А | 7082
25ПВ0117 | Поверка. Измерители сопротивления изоляции | Поверка | Нет | 28001-04 | 4105А | 7082
25ПВ0117 | Поверка. Измерители сопротивления изоляции | Поверка | Нет | 32601-06 | MI 2123 | 7082
25ПВ0117 | Поверка. Измерители сопротивления изоляции | Поверка | Нет | 38863-14 | ИПМ-1 | 7082
25ПВ0117 | Поверка. Измерители сопротивления изоляции | Поверка | Нет | 45403-10 | MIT40X | 7082
25ПВ0117 | Поверка. Измерители сопротивления изоляции | Поверка | Нет | 45403-10 | MIT485 | 7082
25ПВ0117 | Поверка. Измерители сопротивления изоляции | Поверка | Нет | 56018-13 | DT-5500 | 7082
25ПВ0117 | Поверка. Измерители сопротивления изоляции | Поверка | Нет | 56018-13 | DT-6605 | 7082
25ПВ0117 | Поверка. Измерители сопротивления изоляции | Поверка | Нет | 56310-14 | Дипсэл 2 | 7082
25ПВ0117 | Поверка. Измерители сопротивления изоляции | Поверка | Нет | 75069-19 | DT-5500 | 7082
25ПВ0118 | Поверка. Измерители сопротивления электроизоляции MIC | Поверка | Нет | 34197-07 | MIC-1000 | 10088
25ПВ0118 | Поверка. Измерители сопротивления электроизоляции MIC | Поверка | Нет | 34197-07 | MIC-2500 | 10088
25ПВ0118 | Поверка. Измерители сопротивления электроизоляции MIC | Поверка | Нет | 34590-07 | MIC-5000 | 10088
25ПВ0118 | Поверка. Измерители сопротивления электроизоляции MIC | Поверка | Нет | 40026-08 | MIC-2 | 10088
25ПВ0118 | Поверка. Измерители сопротивления электроизоляции MIC | Поверка | Нет | 49421-12 | MIC-10 | 10088
25ПВ0118 | Поверка. Измерители сопротивления электроизоляции MIC | Поверка | Нет | 49421-12 | MIC-30 | 10088
25ПВ0118 | Поверка. Измерители сопротивления электроизоляции MIC | Поверка | Нет | 49421-12 | MIC-2505 | 10088
25ПВ0118 | Поверка. Измерители сопротивления электроизоляции MIC | Поверка | Нет | 49421-12 | MIC-2510 | 10088
25ПВ0118 | Поверка. Измерители сопротивления электроизоляции MIC | Поверка | Нет | 58907-14 | MIC-5005 | 10088
25ПВ0118 | Поверка. Измерители сопротивления электроизоляции MIC | Поверка | Нет | 58907-14 | MIC-5010 | 10088
25ПВ0118 | Поверка. Измерители сопротивления электроизоляции MIC | Поверка | Нет | 58907-14 | MIC-5050 | 10088
25ПВ0118 | Поверка. Измерители сопротивления электроизоляции MIC | Поверка | Нет | 58907-14 | MIC-10k1 | 10088
25ПВ0124 | Поверка. Измеритель потерь напряжения СА 210 | Поверка | Нет | 40951-09 | СА210 | 12924
25ПВ0125 | Поверка. Измеритель расстояния до места повреждения кабеля ЦР 0200 | Поверка | Нет |  |  | 15132
25ПВ0126 | Поверка. Измеритель сопротивления петли СДА 820 цифровой | Поверка | Нет |  |  | 3263
25ПВ0127 | Поверка. Измеритель сопротивления цифровой 755601, 755 | Поверка | Нет | 25784-03 | 755601 | 6860
25ПВ0127 | Поверка. Измеритель сопротивления цифровой 755601, 755 | Поверка | Нет | 25784-09 | 755611 | 6860
25ПВ0128 | Поверка. Измеритель сопротивления цифровой SL 3000, М 5032 | Поверка | Нет |  |  | 3820
25ПВ0130 | Поверка. Измерительные каналы контроллеров программируемые DL05, DL06, DL105, DL205, DL405 | Поверка | Нет |  |  | 2518
25ПВ0131 | Поверка. Имитаторы И-01,-02 | Поверка | Нет | 5517-18 | И-02 | 1014
25ПВ0131 | Поверка. Имитаторы И-01,-02 | Поверка | Нет | 5517-76 | И-02 | 1014
25ПВ0131 | Поверка. Имитаторы И-01,-02 | Поверка | Нет | 5517-99 | И-02 | 1014
25ПВ0132 | Поверка. Источники питания АТН | Поверка | Да |  |  | 9703
25ПВ0133 | Поверка. Источники эталонного напряжения ИОНА и т.п. | Поверка | Нет |  |  | 2263
25ПВ0134 | Поверка. Источники эталонных сигналов ИСТ,П4108,П4105 | Поверка | Нет | 6258-77 | П4108 | 4521
25ПВ0135 | Поверка. Калибратор многофункциональный | Поверка | Нет | 30118-05 | 10302 | 10395
25ПВ0135 | Поверка. Калибратор многофункциональный | Поверка | Нет | 27587-04 | AM-7030 | 10395
25ПВ0135 | Поверка. Калибратор многофункциональный | Поверка | Нет | 51190-12 | Fluke 789 | 10395
25ПВ0135 | Поверка. Калибратор многофункциональный | Поверка | Нет | 35233-07 | FLUKE 789 | 10395
25ПВ0135 | Поверка. Калибратор многофункциональный | Поверка | Нет | 41505-09 | Metrahit Cal | 10395
25ПВ0135 | Поверка. Калибратор многофункциональный | Поверка | Нет | 36814-08 | АКИП-7301 | 10395
25ПВ0135 | Поверка. Калибратор многофункциональный | Поверка | Нет | 47242-11 | АМ-7025 | 10395
25ПВ0135 | Поверка. Калибратор многофункциональный | Поверка | Нет | 24430-03 | ИКСУ-200Ex | 10395
25ПВ0135 | Поверка. Калибратор многофункциональный | Поверка | Нет | 35062-07 | ИКСУ-260 | 10395
25ПВ0135 | Поверка. Калибратор многофункциональный | Поверка | Нет | 25915-03 | APC | 10395
25ПВ0135 | Поверка. Калибратор многофункциональный | Поверка | Нет | 25915-03 | АРС | 10395
25ПВ0135 | Поверка. Калибратор многофункциональный | Поверка | Нет | 20262-07 | ATC | 10395
25ПВ0135 | Поверка. Калибратор многофункциональный | Поверка | Нет | 20262-05 | АТС | 10395
25ПВ0135 | Поверка. Калибратор многофункциональный | Поверка | Нет | 25895-03 | CSC100 | 10395
25ПВ0135 | Поверка. Калибратор многофункциональный | Поверка | Нет | 55604-13 | CSC101 | 10395
25ПВ0135 | Поверка. Калибратор многофункциональный | Поверка | Нет | 16347-03 | DPI 605 | 10395
25ПВ0135 | Поверка. Калибратор многофункциональный | Поверка | Нет | 16347-03 | DPI 610 | 10395
25ПВ0135 | Поверка. Калибратор многофункциональный | Поверка | Нет | 16347-03 | DPI 615 | 10395
25ПВ0135 | Поверка. Калибратор многофункциональный | Поверка | Нет | 36112-07 | DPI 802 | 10395
25ПВ0135 | Поверка. Калибратор многофункциональный | Поверка | Нет | 29194-05 | Fluke 705 | 10395
25ПВ0135 | Поверка. Калибратор многофункциональный | Поверка | Нет | 29194-05 | Fluke 707 | 10395
25ПВ0135 | Поверка. Калибратор многофункциональный | Поверка | Нет | 43836-10 | НРС500 | 10395
25ПВ0135 | Поверка. Калибратор многофункциональный | Поверка | Нет | 16526-08 | mAcal-R | 10395
25ПВ0135 | Поверка. Калибратор многофункциональный | Поверка | Нет | 14043-94 | MIC10 | 10395
25ПВ0135 | Поверка. Калибратор многофункциональный | Поверка | Нет | 14226-99 | PC106 | 10395
25ПВ0135 | Поверка. Калибратор многофункциональный | Поверка | Нет |  | PPC | 10395
25ПВ0135 | Поверка. Калибратор многофункциональный | Поверка | Нет | 46576-11 | RTC | 10395
25ПВ0135 | Поверка. Калибратор многофункциональный | Поверка | Нет | 25025-03 | TEK KNOW 100 | 10395
25ПВ0135 | Поверка. Калибратор многофункциональный | Поверка | Нет | 20641-11 | КИСС-03 | 10395
25ПВ0135 | Поверка. Калибратор многофункциональный | Поверка | Нет | 31663-06 | КС-300 | 10395
25ПВ0135 | Поверка. Калибратор многофункциональный | Поверка | Нет | 49877-12 | РЗУ-420 | 10395
25ПВ0135 | Поверка. Калибратор многофункциональный | Поверка | Нет | 44371-10 | Fluke 9142 | 10395
25ПВ0135 | Поверка. Калибратор многофункциональный | Поверка | Нет | 68117-17 | Fluke 787B | 10395
25ПВ0135 | Поверка. Калибратор многофункциональный | Поверка | Нет | 74162-19 | АКИП-7302 | 10395
25ПВ0135 | Поверка. Калибратор многофункциональный | Поверка | Нет | 74162-19 | АКИП-7303 | 10395
25ПВ0135 | Поверка. Калибратор многофункциональный | Поверка | Нет | 74162-19 | АКИП-7304 | 10395
25ПВ0135 | Поверка. Калибратор многофункциональный | Поверка | Нет | 14224-94 | PRESSCAL PC 105 [параметры электрических сигналов] | 10395
25ПВ0135 | Поверка. Калибратор многофункциональный | Поверка | Нет | 14738-00 | CA020 [параметры электрических сигналов] | 10395
25ПВ0135 | Поверка. Калибратор многофункциональный | Поверка | Нет | 43836-10 | HPC500 [параметры электрических сигналов] | 10395
25ПВ0135 | Поверка. Калибратор многофункциональный | Поверка | Нет | 54357-13 | Additel 222R [параметры электрических сигналов] | 10395
25ПВ0135 | Поверка. Калибратор многофункциональный | Поверка | Нет | 64480-16 | Crystal модель 31 [параметры электрических сигналов] | 10395
25ПВ0135 | Поверка. Калибратор многофункциональный | Поверка | Нет | 64480-16 | Crystal модель nVision [параметры электрических сигналов] | 10395
25ПВ0135 | Поверка. Калибратор многофункциональный | Поверка | Нет | 64480-16 | Crystal модель 33 [параметры электрических сигналов] | 10395
25ПВ0135 | Поверка. Калибратор многофункциональный | Поверка | Нет | 31517-10 | Crystal 31 [параметры электрических сигналов] | 10395
25ПВ0135 | Поверка. Калибратор многофункциональный | Поверка | Нет | 31517-10 | Crystal nVision [параметры электрических сигналов] | 10395
25ПВ0135 | Поверка. Калибратор многофункциональный | Поверка | Нет | 31517-10 | Crystal 33 [параметры электрических сигналов] | 10395
25ПВ0135 | Поверка. Калибратор многофункциональный | Поверка | Нет | 14225-94 | PPC [параметры электрических сигналов] | 10395
25ПВ0135 | Поверка. Калибратор многофункциональный | Поверка | Нет | 16347-03 | DPI 610/IS [параметры электрических сигналов] | 10395
25ПВ0135 | Поверка. Калибратор многофункциональный | Поверка | Нет | 16347-03 | DPI 615/IS [параметры электрических сигналов] | 10395
25ПВ0135 | Поверка. Калибратор многофункциональный | Поверка | Нет | 16347-03 | DPI 605/IS [параметры электрических сигналов] | 10395
25ПВ0135 | Поверка. Калибратор многофункциональный | Поверка | Нет | 16347-09 | DPI 610 [параметры электрических сигналов] | 10395
25ПВ0135 | Поверка. Калибратор многофункциональный | Поверка | Нет | 16347-09 | DPI 615 [параметры электрических сигналов] | 10395
25ПВ0135 | Поверка. Калибратор многофункциональный | Поверка | Нет | 16526-02 | mAcal-R | 10395
25ПВ0135 | Поверка. Калибратор многофункциональный | Поверка | Нет | 20262-00 | ATC-155 B [параметры электрических сигналов] | 10395
25ПВ0135 | Поверка. Калибратор многофункциональный | Поверка | Нет | 20262-02 | ATC-156 (исполнения В) [параметры электрических сигналов] | 10395
25ПВ0135 | Поверка. Калибратор многофункциональный | Поверка | Нет | 20262-02 | ATC-650 (исполнения В) [параметры электрических сигналов] | 10395
25ПВ0135 | Поверка. Калибратор многофункциональный | Поверка | Нет | 20262-02 | ATC-157 (исполнения В) [параметры электрических сигналов] | 10395
25ПВ0135 | Поверка. Калибратор многофункциональный | Поверка | Нет | 20262-02 | ATC-320 (исполнения В) [параметры электрических сигналов] | 10395
25ПВ0135 | Поверка. Калибратор многофункциональный | Поверка | Нет | 20262-05 | ATC-156 (исполнение В) [параметры электрических сигналов] | 10395
25ПВ0135 | Поверка. Калибратор многофункциональный | Поверка | Нет | 20262-05 | АТС-157 (исполнение В) [параметры электрических сигналов] | 10395
25ПВ0135 | Поверка. Калибратор многофункциональный | Поверка | Нет | 20262-05 | АТС-650 (исполнение В) [параметры электрических сигналов] | 10395
25ПВ0135 | Поверка. Калибратор многофункциональный | Поверка | Нет | 20262-07 | ATC-125 (исполнение В) [параметры электрических сигналов] | 10395
25ПВ0135 | Поверка. Калибратор многофункциональный | Поверка | Нет | 20262-07 | ATC-140 (исполнение В) [параметры электрических сигналов] | 10395
25ПВ0135 | Поверка. Калибратор многофункциональный | Поверка | Нет | 20262-07 | ATC-156 (исполнение В) [параметры электрических сигналов] | 10395
25ПВ0135 | Поверка. Калибратор многофункциональный | Поверка | Нет | 20262-07 | ATC-157 (исполнение В) [параметры электрических сигналов] | 10395
25ПВ0135 | Поверка. Калибратор многофункциональный | Поверка | Нет | 20262-07 | ATC-650 (исполнение В) [параметры электрических сигналов] | 10395
25ПВ0135 | Поверка. Калибратор многофункциональный | Поверка | Нет | 20641-00 | КИСС-03 [параметры электрических сигналов] | 10395
25ПВ0135 | Поверка. Калибратор многофункциональный | Поверка | Нет | 20641-06 | КИСС-03 [параметры электрических сигналов] | 10395
25ПВ0135 | Поверка. Калибратор многофункциональный | Поверка | Нет | 46576-11 | RTC-156В [параметры электрических сигналов] | 10395
25ПВ0135 | Поверка. Калибратор многофункциональный | Поверка | Нет | 46576-11 | RTC-157В [параметры электрических сигналов] | 10395
25ПВ0135 | Поверка. Калибратор многофункциональный | Поверка | Нет | 46576-11 | RTC-158В [параметры электрических сигналов] | 10395
25ПВ0135 | Поверка. Калибратор многофункциональный | Поверка | Нет | 46576-11 | RTC-700В [параметры электрических сигналов] | 10395
25ПВ0135 | Поверка. Калибратор многофункциональный | Поверка | Нет | 52020-12 | Fluke 787 | 10395
25ПВ0135 | Поверка. Калибратор многофункциональный | Поверка | Нет | 60402-15 | DPI 800 модификация DPI 802 [параметры электрических сигналов] | 10395
25ПВ0135 | Поверка. Калибратор многофункциональный | Поверка | Нет | 75117-19 | АКИП-2202 | 10395
25ПВ0135 | Поверка. Калибратор многофункциональный | Поверка | Нет | 76098-19 | АРРА 507 | 10395
25ПВ0135 | Поверка. Калибратор многофункциональный | Поверка | Нет | 75117-19 | АКИП-2202 | 10395
25ПВ0136 | Поверка. Калибратор многофункциональный Beta Flex | Поверка | Нет |  |  | 19306
25ПВ0138 | Поверка. Калибратор многофункциональный переменного тока Ресурс К2 | Поверка | Нет | 31319-12 | Ресурс-К2 | 27875
25ПВ0138 | Поверка. Калибратор многофункциональный переменного тока Ресурс К2 | Поверка | Нет | 31319-12 | Ресурс-К2М | 27875
25ПВ0138 | Поверка. Калибратор многофункциональный переменного тока Ресурс К2 | Поверка | Нет | 29284-05 | Ресурс-К2 | 27875
25ПВ0138 | Поверка. Калибратор многофункциональный переменного тока Ресурс К2 | Поверка | Нет | 31319-07 | Ресурс-К2 | 27875
25ПВ0138 | Поверка. Калибратор многофункциональный переменного тока Ресурс К2 | Поверка | Нет | 31319-06 | Ресурс-К2 | 27875
25ПВ0140 | Поверка. Калибратор программируемый П321 с усилителем | Поверка | Нет | 8868-82 | П321 | 11027
25ПВ0141 | Поверка. Калибратор фиктивной мощности (КФМ-02) | Поверка | Нет | 25234-03 | КФМ-02М | 13906
25ПВ0141 | Поверка. Калибратор фиктивной мощности (КФМ-02) | Поверка | Нет | 25234-03 | КФМ-02МУ | 13906
25ПВ0143 | Поверка. Калибраторы давления РС-6 PRO (каналы электрических параметров) | Поверка | Нет |  |  | 7869
25ПВ0145 | Поверка. Калибраторы П-327, ТС305 | Поверка | Нет | 16065-99 | TC305 | 10173
25ПВ0145 | Поверка. Калибраторы П-327, ТС305 | Поверка | Нет | 7477-79 | П327 | 10173
25ПВ0145 | Поверка. Калибраторы П-327, ТС305 | Поверка | Нет | 17004-98 | TC 303 с частотными модулями FM1 | 10173
25ПВ0146 | Поверка. Калибраторы программируемые П320, П321 [без усилителя] | Поверка | Нет | 7493-79 | П320 [без усилителя] | 9049
25ПВ0146 | Поверка. Калибраторы программируемые П320, П321 [без усилителя] | Поверка | Нет | 8868-82 | П321 [без усилителя] | 9049
25ПВ0146 | Поверка. Калибраторы программируемые П320, П321 [без усилителя] | Поверка | Нет | 8868-82 | П321 [без усилителя] | 9049
25ПВ0146 | Поверка. Калибраторы программируемые П320, П321 [без усилителя] | Поверка | Нет | 7493-79 | П320 [без усилителя] | 9049
25ПВ0148 | Поверка. Калибраторы тока ЕР-3003 | Поверка | Нет |  |  | 16296
25ПВ0150 | Поверка. Калибраторы универсальные CALIBRO 14x, Н4-6, Time Electronics 5025 | Поверка | Нет | 39949-08 | CALIBRO 141 | 27660
25ПВ0150 | Поверка. Калибраторы универсальные CALIBRO 14x, Н4-6, Time Electronics 5025 | Поверка | Нет | 39949-08 | CALIBRO 142 | 27660
25ПВ0150 | Поверка. Калибраторы универсальные CALIBRO 14x, Н4-6, Time Electronics 5025 | Поверка | Нет | 16690-97 | Н4-6 | 27660
25ПВ0150 | Поверка. Калибраторы универсальные CALIBRO 14x, Н4-6, Time Electronics 5025 | Поверка | Нет | 43230-09 | Time Electronics 5025 | 27660
25ПВ0150 | Поверка. Калибраторы универсальные CALIBRO 14x, Н4-6, Time Electronics 5025 | Поверка | Нет | 32283-06 | MC1000 | 27660
25ПВ0150 | Поверка. Калибраторы универсальные CALIBRO 14x, Н4-6, Time Electronics 5025 | Поверка | Нет | 32283-06 | MC1200 | 27660
25ПВ0150 | Поверка. Калибраторы универсальные CALIBRO 14x, Н4-6, Time Electronics 5025 | Поверка | Нет | 32283-06 | M2000A | 27660
25ПВ0150 | Поверка. Калибраторы универсальные CALIBRO 14x, Н4-6, Time Electronics 5025 | Поверка | Нет | 32283-06 | 3 001 | 27660
25ПВ0150 | Поверка. Калибраторы универсальные CALIBRO 14x, Н4-6, Time Electronics 5025 | Поверка | Нет | 32283-08 | MC1000 | 27660
25ПВ0150 | Поверка. Калибраторы универсальные CALIBRO 14x, Н4-6, Time Electronics 5025 | Поверка | Нет | 32283-08 | MC1200 | 27660
25ПВ0150 | Поверка. Калибраторы универсальные CALIBRO 14x, Н4-6, Time Electronics 5025 | Поверка | Нет | 32283-08 | M2000A | 27660
25ПВ0150 | Поверка. Калибраторы универсальные CALIBRO 14x, Н4-6, Time Electronics 5025 | Поверка | Нет | 32283-08 | 3 001 | 27660
25ПВ0150 | Поверка. Калибраторы универсальные CALIBRO 14x, Н4-6, Time Electronics 5025 | Поверка | Нет | 54934-13 | Fluke 7526A | 27660
25ПВ0150 | Поверка. Калибраторы универсальные CALIBRO 14x, Н4-6, Time Electronics 5025 | Поверка | Нет | 39949-15 | CALIBRO 14x модель 142 | 27660
25ПВ0150 | Поверка. Калибраторы универсальные CALIBRO 14x, Н4-6, Time Electronics 5025 | Поверка | Нет | 39949-15 | CALIBRO 14x модель 143 | 27660
25ПВ0152 | Поверка. Калибраторы ф. "Fluke": "Fluke-335", "Fluke-720A"; "Escort-2000/010/020"; "Escort-2020" | Поверка | Нет |  |  | 17085
25ПВ0153 | Поверка. Калибраторы ф. "Fluke": "Fluke-5440" | Поверка | Нет |  |  | 16093
25ПВ0154 | Поверка. Калибраторы электрических сигналов | Поверка | Нет | 18413-02 | MT220 | 4393
25ПВ0154 | Поверка. Калибраторы электрических сигналов | Поверка | Нет | 14573-04 | PM305 | 4393
25ПВ0154 | Поверка. Калибраторы электрических сигналов | Поверка | Нет | 18089-03 | UPS-II | 4393
25ПВ0154 | Поверка. Калибраторы электрических сигналов | Поверка | Нет | 18089-03 | UPS-III | 4393
25ПВ0154 | Поверка. Калибраторы электрических сигналов | Поверка | Нет | 18469-04 | ПКД-10М | 4393
25ПВ0154 | Поверка. Калибраторы электрических сигналов | Поверка | Нет | 18469-01 | ПКД-10 | 4393
25ПВ0154 | Поверка. Калибраторы электрических сигналов | Поверка | Нет | 52356-13 | ЭЛЕМЕР-ПКД-160 | 4393
25ПВ0154 | Поверка. Калибраторы электрических сигналов | Поверка | Нет | 47242-11 | AM-7111 | 4393
25ПВ0154 | Поверка. Калибраторы электрических сигналов | Поверка | Нет | 47242-11 | АМ-7111 | 4393
25ПВ0154 | Поверка. Калибраторы электрических сигналов | Поверка | Нет | 47242-11 | АМ 7111 | 4393
25ПВ0154 | Поверка. Калибраторы электрических сигналов | Поверка | Нет | 58895-14 | ИМ2390I | 4393
25ПВ0154 | Поверка. Калибраторы электрических сигналов | Поверка | Нет | 58895-14 | ИМ2390F | 4393
25ПВ0154 | Поверка. Калибраторы электрических сигналов | Поверка | Нет | 58895-14 | ИМ2390R | 4393
25ПВ0154 | Поверка. Калибраторы электрических сигналов | Поверка | Нет | 18413-02 | MT120 | 4393
25ПВ0154 | Поверка. Калибраторы электрических сигналов | Поверка | Нет | 64695-16 | ЭЛЕМЕР-КДМ-030 [параметры электрических сигналов] | 4393
25ПВ0154 | Поверка. Калибраторы электрических сигналов | Поверка | Нет | 64695-16 | ЭЛЕМЕР-КДМ-030Ex [параметры электрических сигналов] | 4393
25ПВ0154 | Поверка. Калибраторы электрических сигналов | Поверка | Нет | 59866-15 | Fluke 3130 [параметры электрических сигналов] | 4393
25ПВ0154 | Поверка. Калибраторы электрических сигналов | Поверка | Нет | 18089-99 | UPS-II | 4393
25ПВ0154 | Поверка. Калибраторы электрических сигналов | Поверка | Нет | 18469-02 | ПКД-10 [параметры электрических сигналов] | 4393
25ПВ0154 | Поверка. Калибраторы электрических сигналов | Поверка | Нет | 18469-02 | ПКД-10М [параметры электрических сигналов] | 4393
25ПВ0154 | Поверка. Калибраторы электрических сигналов | Поверка | Нет | 18469-99 | ПКД-10 [параметры электрических сигналов] | 4393
25ПВ0154 | Поверка. Калибраторы электрических сигналов | Поверка | Нет | 62812-15 | ЭЛЕМЕР-КДМ-020 [параметры электрических сигналов] | 4393
25ПВ0154 | Поверка. Калибраторы электрических сигналов | Поверка | Нет | 66716-17 | METROL 110 [параметры электрических сигналов] | 4393
25ПВ0154 | Поверка. Калибраторы электрических сигналов | Поверка | Нет | 60810-15 | UPS-II | 4393
25ПВ0154 | Поверка. Калибраторы электрических сигналов | Поверка | Нет | 60810-15 | UPS-III | 4393
25ПВ0154 | Поверка. Калибраторы электрических сигналов | Поверка | Нет | 60810-15 | UPS-III-IS | 4393
25ПВ0156 | Поверка. Калибраторы-измерители многофункциональные | Поверка | Нет | 53468-13 | CA51 | 12286
25ПВ0156 | Поверка. Калибраторы-измерители многофункциональные | Поверка | Нет | 53468-13 | СА51 | 12286
25ПВ0156 | Поверка. Калибраторы-измерители многофункциональные | Поверка | Нет | 16093-97 | Fluke 702 | 12286
25ПВ0156 | Поверка. Калибраторы-измерители многофункциональные | Поверка | Нет | 21017-07 | Fluke 741B | 12286
25ПВ0156 | Поверка. Калибраторы-измерители многофункциональные | Поверка | Нет | 21017-01 | Fluke 743В | 12286
25ПВ0156 | Поверка. Калибраторы-измерители многофункциональные | Поверка | Нет | 21017-07 | Fluke 744 | 12286
25ПВ0156 | Поверка. Калибраторы-измерители многофункциональные | Поверка | Нет | 49876-12 | Fluke 754 | 12286
25ПВ0156 | Поверка. Калибраторы-измерители многофункциональные | Поверка | Нет | 21591-07 | MCX-II | 12286
25ПВ0156 | Поверка. Калибраторы-измерители многофункциональные | Поверка | Нет | 18087-04 | TRX-IIR | 12286
25ПВ0156 | Поверка. Калибраторы-измерители многофункциональные | Поверка | Нет | 20580-06 | ИКСУ-2000 | 12286
25ПВ0156 | Поверка. Калибраторы-измерители многофункциональные | Поверка | Нет | 53468-13 | СА150 | 12286
25ПВ0156 | Поверка. Калибраторы-измерители многофункциональные | Поверка | Нет | 53468-13 | СА71 | 12286
25ПВ0156 | Поверка. Калибраторы-измерители многофункциональные | Поверка | Нет | 56318-14 | ЭЛЕМЕР-ИКСУ-2012 | 12286
25ПВ0156 | Поверка. Калибраторы-измерители многофункциональные | Поверка | Нет | 56318-14 | ИКСУ-2012 | 12286
25ПВ0156 | Поверка. Калибраторы-измерители многофункциональные | Поверка | Нет | 58400-14 | CA700 | 12286
25ПВ0156 | Поверка. Калибраторы-измерители многофункциональные | Поверка | Нет | 58400-14 | СА700 | 12286
25ПВ0156 | Поверка. Калибраторы-измерители многофункциональные | Поверка | Нет | 47999-11 | Calog | 12286
25ПВ0156 | Поверка. Калибраторы-измерители многофункциональные | Поверка | Нет | 51219-12 | CP6632 | 12286
25ПВ0156 | Поверка. Калибраторы-измерители многофункциональные | Поверка | Нет | 25960-05 | CPH 6000 | 12286
25ПВ0156 | Поверка. Калибраторы-измерители многофункциональные | Поверка | Нет | 64480-16 | HPC41 | 12286
25ПВ0156 | Поверка. Калибраторы-измерители многофункциональные | Поверка | Нет | 63707-16 | DPI 612 | 12286
25ПВ0156 | Поверка. Калибраторы-измерители многофункциональные | Поверка | Нет | 23705-02 | DPI 720 | 12286
25ПВ0156 | Поверка. Калибраторы-измерители многофункциональные | Поверка | Нет | 29194-05 | Fluke 715 | 12286
25ПВ0156 | Поверка. Калибраторы-измерители многофункциональные | Поверка | Нет | 47783-11 | Fluke 717 | 12286
25ПВ0156 | Поверка. Калибраторы-измерители многофункциональные | Поверка | Нет | 47783-11 | Fluke 718 | 12286
25ПВ0156 | Поверка. Калибраторы-измерители многофункциональные | Поверка | Нет | 47783-11 | Fluke 719 | 12286
25ПВ0156 | Поверка. Калибраторы-измерители многофункциональные | Поверка | Нет | 52221-12 | Fluke 725 | 12286
25ПВ0156 | Поверка. Калибраторы-измерители многофункциональные | Поверка | Нет | 52221-12 | Fluke 726 | 12286
25ПВ0156 | Поверка. Калибраторы-измерители многофункциональные | Поверка | Нет | 52489-13 | MC6 (-R) | 12286
25ПВ0156 | Поверка. Калибраторы-измерители многофункциональные | Поверка | Нет | 22307-09 | Метран 501 | 12286
25ПВ0156 | Поверка. Калибраторы-измерители многофункциональные | Поверка | Нет | 26044-07 | Метран 510-ПКМ | 12286
25ПВ0156 | Поверка. Калибраторы-измерители многофункциональные | Поверка | Нет | 39151-12 | Метран-517 | 12286
25ПВ0156 | Поверка. Калибраторы-измерители многофункциональные | Поверка | Нет | 32813-06 | Метран 515 | 12286
25ПВ0156 | Поверка. Калибраторы-измерители многофункциональные | Поверка | Нет | 60979-15 | Элемер-КТ-150К | 12286
25ПВ0156 | Поверка. Калибраторы-измерители многофункциональные | Поверка | Нет | 60979-15 | Элемер-КТ-650К | 12286
25ПВ0156 | Поверка. Калибраторы-измерители многофункциональные | Поверка | Нет | 46388-11 | ЭЛМЕТРО-Вольта (Метран-540) | 12286
25ПВ0156 | Поверка. Калибраторы-измерители многофункциональные | Поверка | Нет | 48184-11 | ЭЛМЕТРО-Паскаль-02 | 12286
25ПВ0156 | Поверка. Калибраторы-измерители многофункциональные | Поверка | Нет | 67458-17 | ASC-400-R | 12286
25ПВ0156 | Поверка. Калибраторы-измерители многофункциональные | Поверка | Нет | 49876-12 | Fluke 753 | 12286
25ПВ0156 | Поверка. Калибраторы-измерители многофункциональные | Поверка | Нет | 73828-19 | ЭЛМЕТРО-Паскаль-03 | 12286
25ПВ0156 | Поверка. Калибраторы-измерители многофункциональные | Поверка | Нет | 21017-07 | Fluke 743B | 12286
25ПВ0156 | Поверка. Калибраторы-измерители многофункциональные | Поверка | Нет | 21017-07 | Fluke 741B | 12286
25ПВ0156 | Поверка. Калибраторы-измерители многофункциональные | Поверка | Нет | 21017-07 | Fluke 744 | 12286
25ПВ0156 | Поверка. Калибраторы-измерители многофункциональные | Поверка | Нет | 65779-16 | КТ-5 [параметры электрических сигналов] | 12286
25ПВ0156 | Поверка. Калибраторы-измерители многофункциональные | Поверка | Нет | 54880-13 | Метран-520 [параметры электрических сигналов] | 12286
25ПВ0156 | Поверка. Калибраторы-измерители многофункциональные | Поверка | Нет | 52221-12 | Fluke 724 | 12286
25ПВ0156 | Поверка. Калибраторы-измерители многофункциональные | Поверка | Нет | 18087-99 | TRX-IIR [параметры электрических сигналов] | 12286
25ПВ0156 | Поверка. Калибраторы-измерители многофункциональные | Поверка | Нет | 19612-03 | CA51 | 12286
25ПВ0156 | Поверка. Калибраторы-измерители многофункциональные | Поверка | Нет | 19612-08 | CA71 | 12286
25ПВ0156 | Поверка. Калибраторы-измерители многофункциональные | Поверка | Нет | 19612-08 | CA150 | 12286
25ПВ0156 | Поверка. Калибраторы-измерители многофункциональные | Поверка | Нет | 19612-08 | CA51 | 12286
25ПВ0156 | Поверка. Калибраторы-измерители многофункциональные | Поверка | Нет | 20580-00 | ИКСУ-2000 | 12286
25ПВ0156 | Поверка. Калибраторы-измерители многофункциональные | Поверка | Нет | 21017-01 | 740 мод. Fluke 741В | 12286
25ПВ0156 | Поверка. Калибраторы-измерители многофункциональные | Поверка | Нет | 21017-01 | 744 | 12286
25ПВ0156 | Поверка. Калибраторы-измерители многофункциональные | Поверка | Нет | 22307-01 | Метран 501-ПКД-Р [параметры электрических сигналов] | 12286
25ПВ0156 | Поверка. Калибраторы-измерители многофункциональные | Поверка | Нет | 22307-04 | Метран 501-ПКД-Р [параметры электрических сигналов] | 12286
25ПВ0156 | Поверка. Калибраторы-измерители многофункциональные | Поверка | Нет | 26044-03 | Метран 510-ПКМ [параметры электрических сигналов] | 12286
25ПВ0156 | Поверка. Калибраторы-измерители многофункциональные | Поверка | Нет | 28685-05 | FLUKE 718 [параметры электрических сигналов] | 12286
25ПВ0156 | Поверка. Калибраторы-измерители многофункциональные | Поверка | Нет | 31273-06 | FLUKE 725 | 12286
25ПВ0156 | Поверка. Калибраторы-измерители многофункциональные | Поверка | Нет | 39151-08 | Метран-517 [параметры электрических сигналов] | 12286
25ПВ0156 | Поверка. Калибраторы-измерители многофункциональные | Поверка | Нет | 43244-09 | DBC мод. 150-TC [параметры электрических сигналов] | 12286
25ПВ0156 | Поверка. Калибраторы-измерители многофункциональные | Поверка | Нет | 47999-11 | Calog-Loop II-R | 12286
25ПВ0156 | Поверка. Калибраторы-измерители многофункциональные | Поверка | Нет | 47999-11 | Calog-TEMP-R | 12286
25ПВ0156 | Поверка. Калибраторы-измерители многофункциональные | Поверка | Нет | 47999-11 | Calog-Pressure II-R [параметры электрических сигналов] | 12286
25ПВ0156 | Поверка. Калибраторы-измерители многофункциональные | Поверка | Нет | 49633-12 | 6430 | 12286
25ПВ0156 | Поверка. Калибраторы-измерители многофункциональные | Поверка | Нет | 57455-14 | CEP6000 | 12286
25ПВ0156 | Поверка. Калибраторы-измерители многофункциональные | Поверка | Нет | 57455-14 | CEP6100 | 12286
25ПВ0156 | Поверка. Калибраторы-измерители многофункциональные | Поверка | Нет | 57798-14 | Fluke 725Ex | 12286
25ПВ0156 | Поверка. Калибраторы-измерители многофункциональные | Поверка | Нет | 60121-15 | 714B | 12286
25ПВ0156 | Поверка. Калибраторы-измерители многофункциональные | Поверка | Нет | 60402-15 | DPI 800 модификация DPI 880 [параметры электрических сигналов] | 12286
25ПВ0156 | Поверка. Калибраторы-измерители многофункциональные | Поверка | Нет | 60979-15 | ЭЛЕМЕР-КТ-200К [параметры электрических сигналов] | 12286
25ПВ0156 | Поверка. Калибраторы-измерители многофункциональные | Поверка | Нет | 60979-15 | ЭЛЕМЕР-КТ-500К [параметры электрических сигналов] | 12286
25ПВ0156 | Поверка. Калибраторы-измерители многофункциональные | Поверка | Нет | 71676-18 | Calog-Loop II-R | 12286
25ПВ0156 | Поверка. Калибраторы-измерители многофункциональные | Поверка | Нет | 71676-18 | Calog-TEMP-R | 12286
25ПВ0156 | Поверка. Калибраторы-измерители многофункциональные | Поверка | Нет | 71676-18 | Calog-Pressure II-R [параметры электрических сигналов] | 12286
25ПВ0156 | Поверка. Калибраторы-измерители многофункциональные | Поверка | Нет | 72192-18 | CPH7000 [параметры электрических сигналов] | 12286
25ПВ0156 | Поверка. Калибраторы-измерители многофункциональные | Поверка | Нет | 73724-18 | ЭЛМЕТРО-ПКМ [параметры электрических сигналов] | 12286
25ПВ0156 | Поверка. Калибраторы-измерители многофункциональные | Поверка | Нет | 78205-20 | Метран 510-ПКМ [параметры электрических сигналов] | 12286
25ПВ0156 | Поверка. Калибраторы-измерители многофункциональные | Поверка | Нет | 78676-20 | ЭЛЕМЕР-ТК-М150-КИ [параметры электрических сигналов] | 12286
25ПВ0156 | Поверка. Калибраторы-измерители многофункциональные | Поверка | Нет | 73724-18 | ЭЛМЕТРО-ПКМ | 12286
25ПВ0156 | Поверка. Калибраторы-измерители многофункциональные | Поверка | Нет | 60121-15 | FLUKE мод. 712B | 12286
25ПВ0156 | Поверка. Калибраторы-измерители многофункциональные | Поверка | Нет | 60121-15 | 714B | 12286
25ПВ0156 | Поверка. Калибраторы-измерители многофункциональные | Поверка | Нет | 54085-13 | PHP 601R | 12286
25ПВ0159 | Поверка. Киловаттметры, мегаваттметры Д367; Э365 | Поверка | Нет | 2334-68 | Д305 | 566
25ПВ0159 | Поверка. Киловаттметры, мегаваттметры Д367; Э365 | Поверка | Нет | 23893-02 | СР3020 | 566
25ПВ0159 | Поверка. Киловаттметры, мегаваттметры Д367; Э365 | Поверка | Нет | 9730-89 | Ц301 | 566
25ПВ0159 | Поверка. Киловаттметры, мегаваттметры Д367; Э365 | Поверка | Нет | 10027-90 | Ц301/11 | 566
25ПВ0160 | Поверка. Киловольтметры щитовые М-27-М | Поверка | Нет |  |  | 1471
25ПВ0161 | Поверка. Клещи токовые многофункциональные | Поверка | Нет | 44991-10 | CMP-1006 | 5473
25ПВ0161 | Поверка. Клещи токовые многофункциональные | Поверка | Нет | 53794-13 | CMP-200 | 5473
25ПВ0161 | Поверка. Клещи токовые многофункциональные | Поверка | Нет | 53794-13 | CMP-2000 | 5473
25ПВ0161 | Поверка. Клещи токовые многофункциональные | Поверка | Нет | 53794-13 | CMP-400 | 5473
25ПВ0161 | Поверка. Клещи токовые многофункциональные | Поверка | Нет | 44991-10 | CMP-401 | 5473
25ПВ0161 | Поверка. Клещи токовые многофункциональные | Поверка | Нет | 42449-09 | Fluke 355 | 5473
25ПВ0161 | Поверка. Клещи токовые многофункциональные | Поверка | Нет | 42449-09 | 355 | 5473
25ПВ0161 | Поверка. Клещи токовые многофункциональные | Поверка | Нет | 43841-10 | АТК-2012 | 5473
25ПВ0161 | Поверка. Клещи токовые многофункциональные | Поверка | Нет | 50590-12 | ACM-2056 | 5473
25ПВ0161 | Поверка. Клещи токовые многофункциональные | Поверка | Нет | 50590-12 | ACM-2311 | 5473
25ПВ0161 | Поверка. Клещи токовые многофункциональные | Поверка | Нет | 50590-12 | ACM-2352 | 5473
25ПВ0161 | Поверка. Клещи токовые многофункциональные | Поверка | Нет | 50590-12 | ACM-2368 | 5473
25ПВ0161 | Поверка. Клещи токовые многофункциональные | Поверка | Нет | 50590-12 | ACM-2353 | 5473
25ПВ0161 | Поверка. Клещи токовые многофункциональные | Поверка | Нет | 50590-12 | ACM-2348 | 5473
25ПВ0161 | Поверка. Клещи токовые многофункциональные | Поверка | Нет | 49302-12 | APPA 133 | 5473
25ПВ0161 | Поверка. Клещи токовые многофункциональные | Поверка | Нет | 49302-12 | APPA 135 | 5473
25ПВ0161 | Поверка. Клещи токовые многофункциональные | Поверка | Нет | 49302-12 | APPA 136 | 5473
25ПВ0161 | Поверка. Клещи токовые многофункциональные | Поверка | Нет | 49302-12 | APPA 137 | 5473
25ПВ0161 | Поверка. Клещи токовые многофункциональные | Поверка | Нет | 49302-12 | APPA 138 | 5473
25ПВ0161 | Поверка. Клещи токовые многофункциональные | Поверка | Нет | 65374-16 | Testo 770-1 | 5473
25ПВ0161 | Поверка. Клещи токовые многофункциональные | Поверка | Нет | 65374-16 | Testo 770-2 | 5473
25ПВ0161 | Поверка. Клещи токовые многофункциональные | Поверка | Нет | 65374-16 | Testo 770-3 | 5473
25ПВ0161 | Поверка. Клещи токовые многофункциональные | Поверка | Нет | 43841-10 | АТК-2040 | 5473
25ПВ0161 | Поверка. Клещи токовые многофункциональные | Поверка | Нет | 53794-13 | CMP-1006 | 5473
25ПВ0161 | Поверка. Клещи токовые многофункциональные | Поверка | Нет | 53794-13 | CMP-401 | 5473
25ПВ0161 | Поверка. Клещи токовые многофункциональные | Поверка | Нет | 55679-13 | DT-3348 | 5473
25ПВ0161 | Поверка. Клещи токовые многофункциональные | Поверка | Нет | 55679-13 | DT-3353 | 5473
25ПВ0161 | Поверка. Клещи токовые многофункциональные | Поверка | Нет | 59659-15 | APPA A18plus | 5473
25ПВ0161 | Поверка. Клещи токовые многофункциональные | Поверка | Нет | 59659-15 | APPA 138F | 5473
25ПВ0161 | Поверка. Клещи токовые многофункциональные | Поверка | Нет | 59659-15 | APPA 136F | 5473
25ПВ0161 | Поверка. Клещи токовые многофункциональные | Поверка | Нет | 71970-18 | APPA 156B | 5473
25ПВ0161 | Поверка. Клещи токовые многофункциональные | Поверка | Нет | 71970-18 | APPA 157 | 5473
25ПВ0162 | Поверка. Клещи электроизмерительные | Поверка | Нет | 28003-04 | 2003А | 3043
25ПВ0162 | Поверка. Клещи электроизмерительные | Поверка | Нет | 28003-10 | 2432 | 3043
25ПВ0162 | Поверка. Клещи электроизмерительные | Поверка | Нет | 42449-09 | 355 | 3043
25ПВ0162 | Поверка. Клещи электроизмерительные | Поверка | Нет | 59659-15 | APPA 133F | 3043
25ПВ0162 | Поверка. Клещи электроизмерительные | Поверка | Нет | 51215-12 | APPA 30 | 3043
25ПВ0162 | Поверка. Клещи электроизмерительные | Поверка | Нет | 51215-12 | APPA 30R | 3043
25ПВ0162 | Поверка. Клещи электроизмерительные | Поверка | Нет | 51215-12 | APPA 39MR | 3043
25ПВ0162 | Поверка. Клещи электроизмерительные | Поверка | Нет | 20081-05 | APPA 39R | 3043
25ПВ0162 | Поверка. Клещи электроизмерительные | Поверка | Нет | 59659-15 | APPA A18 | 3043
25ПВ0162 | Поверка. Клещи электроизмерительные | Поверка | Нет | 51215-12 | APPA A2 | 3043
25ПВ0162 | Поверка. Клещи электроизмерительные | Поверка | Нет | 30025-05 | APPA A3 | 3043
25ПВ0162 | Поверка. Клещи электроизмерительные | Поверка | Нет | 51215-12 | APPA A3D | 3043
25ПВ0162 | Поверка. Клещи электроизмерительные | Поверка | Нет | 30026-05 | APPA A6D | 3043
25ПВ0162 | Поверка. Клещи электроизмерительные | Поверка | Нет | 41611-09 | APPA-16HR | 3043
25ПВ0162 | Поверка. Клещи электроизмерительные | Поверка | Нет | 20083-00 | APPA-30 | 3043
25ПВ0162 | Поверка. Клещи электроизмерительные | Поверка | Нет | 20083-00 | APPA-30R | 3043
25ПВ0162 | Поверка. Клещи электроизмерительные | Поверка | Нет | 41611-09 | APPA-36RII | 3043
25ПВ0162 | Поверка. Клещи электроизмерительные | Поверка | Нет | 20081-00 | APPA-39 | 3043
25ПВ0162 | Поверка. Клещи электроизмерительные | Поверка | Нет | 20081-00 | APPA-39MR | 3043
25ПВ0162 | Поверка. Клещи электроизмерительные | Поверка | Нет | 41611-09 | APPA-A11 | 3043
25ПВ0162 | Поверка. Клещи электроизмерительные | Поверка | Нет | 41611-09 | APPA-A12R | 3043
25ПВ0162 | Поверка. Клещи электроизмерительные | Поверка | Нет | 41611-09 | APPA-A16 | 3043
25ПВ0162 | Поверка. Клещи электроизмерительные | Поверка | Нет | 41611-09 | APPA-A16HR | 3043
25ПВ0162 | Поверка. Клещи электроизмерительные | Поверка | Нет | 41611-09 | APPA-A16R | 3043
25ПВ0162 | Поверка. Клещи электроизмерительные | Поверка | Нет | 42736-09 | ATK-2103 | 3043
25ПВ0162 | Поверка. Клещи электроизмерительные | Поверка | Нет | 37628-08 | ATK-2109 | 3043
25ПВ0162 | Поверка. Клещи электроизмерительные | Поверка | Нет | 43571-10 | CL130 | 3043
25ПВ0162 | Поверка. Клещи электроизмерительные | Поверка | Нет | 28216-04 | CM 1-2 | 3043
25ПВ0162 | Поверка. Клещи электроизмерительные | Поверка | Нет | 28216-04 | CM7 | 3043
25ПВ0162 | Поверка. Клещи электроизмерительные | Поверка | Нет | 26115-03 | CMP-1 | 3043
25ПВ0162 | Поверка. Клещи электроизмерительные | Поверка | Нет | 30997-06 | CMP-1000 | 3043
25ПВ0162 | Поверка. Клещи электроизмерительные | Поверка | Нет | 55679-13 | DT-3340 | 3043
25ПВ0162 | Поверка. Клещи электроизмерительные | Поверка | Нет | 55679-13 | DT-3352 | 3043
25ПВ0162 | Поверка. Клещи электроизмерительные | Поверка | Нет | 55679-13 | DT-355 | 3043
25ПВ0162 | Поверка. Клещи электроизмерительные | Поверка | Нет | 54291-13 | Fluke 302+ | 3043
25ПВ0162 | Поверка. Клещи электроизмерительные | Поверка | Нет | 49917-12 | FLUKE 317 | 3043
25ПВ0162 | Поверка. Клещи электроизмерительные | Поверка | Нет | 49917-12 | FLUKE 319 | 3043
25ПВ0162 | Поверка. Клещи электроизмерительные | Поверка | Нет | 26671-04 | FLUKE 333 | 3043
25ПВ0162 | Поверка. Клещи электроизмерительные | Поверка | Нет | 26671-04 | FLUKE 337 | 3043
25ПВ0162 | Поверка. Клещи электроизмерительные | Поверка | Нет | 51211-12 | Fluke 373 | 3043
25ПВ0162 | Поверка. Клещи электроизмерительные | Поверка | Нет | 51211-12 | Fluke 375 | 3043
25ПВ0162 | Поверка. Клещи электроизмерительные | Поверка | Нет | 51211-12 | Fluke 376 | 3043
25ПВ0162 | Поверка. Клещи электроизмерительные | Поверка | Нет | 47109-11 | Fluke 381 | 3043
25ПВ0162 | Поверка. Клещи электроизмерительные | Поверка | Нет | 37271-08 | KEW 2055 | 3043
25ПВ0162 | Поверка. Клещи электроизмерительные | Поверка | Нет | 16246-97 | M266 | 3043
25ПВ0162 | Поверка. Клещи электроизмерительные | Поверка | Нет | 43841-10 | АТА-2504 | 3043
25ПВ0162 | Поверка. Клещи электроизмерительные | Поверка | Нет | 43841-10 | АТК-1001 | 3043
25ПВ0162 | Поверка. Клещи электроизмерительные | Поверка | Нет | 43841-10 | АТК-2021 | 3043
25ПВ0162 | Поверка. Клещи электроизмерительные | Поверка | Нет | 43841-10 | АТК-2200 | 3043
25ПВ0162 | Поверка. Клещи электроизмерительные | Поверка | Нет | 43841-10 | АТК-2201 | 3043
25ПВ0162 | Поверка. Клещи электроизмерительные | Поверка | Нет | 43841-10 | АТК-2209 | 3043
25ПВ0162 | Поверка. Клещи электроизмерительные | Поверка | Нет | 43841-10 | АТК-2250 | 3043
25ПВ0162 | Поверка. Клещи электроизмерительные | Поверка | Нет | 43841-10 | АТК-2301 | 3043
25ПВ0162 | Поверка. Клещи электроизмерительные | Поверка | Нет | 20475-06 | К4570/1Ц | 3043
25ПВ0162 | Поверка. Клещи электроизмерительные | Поверка | Нет | 20475-06 | К4570/2Ц | 3043
25ПВ0162 | Поверка. Клещи электроизмерительные | Поверка | Нет | 20475-00 | К4571Ц | 3043
25ПВ0162 | Поверка. Клещи электроизмерительные | Поверка | Нет | 51515-12 | F605 | 3043
25ПВ0162 | Поверка. Клещи электроизмерительные | Поверка | Нет | 42449-09 | Fluke 353 | 3043
25ПВ0162 | Поверка. Клещи электроизмерительные | Поверка | Нет | 42449-09 | 353 | 3043
25ПВ0162 | Поверка. Клещи электроизмерительные | Поверка | Нет | 63550-16 | КЭИ-0,6М | 3043
25ПВ0162 | Поверка. Клещи электроизмерительные | Поверка | Нет | 63550-16 | КЭИ-1,0М | 3043
25ПВ0162 | Поверка. Клещи электроизмерительные | Поверка | Нет | 61225-15 | Fluke i400s | 3043
25ПВ0162 | Поверка. Клещи электроизмерительные | Поверка | Нет | 61225-15 | Fluke i400E | 3043
25ПВ0162 | Поверка. Клещи электроизмерительные | Поверка | Нет | 61225-15 | Fluke i410 | 3043
25ПВ0162 | Поверка. Клещи электроизмерительные | Поверка | Нет | 61225-15 | Fluke i800 | 3043
25ПВ0162 | Поверка. Клещи электроизмерительные | Поверка | Нет | 61225-15 | Fluke i1010 | 3043
25ПВ0162 | Поверка. Клещи электроизмерительные | Поверка | Нет | 28003-04 | KEW SNAP 2003А | 3043
25ПВ0162 | Поверка. Клещи электроизмерительные | Поверка | Нет | 65000-16 | Fluke 374 FC | 3043
25ПВ0162 | Поверка. Клещи электроизмерительные | Поверка | Нет | 65000-16 | Fluke 375 FC | 3043
25ПВ0162 | Поверка. Клещи электроизмерительные | Поверка | Нет | 65000-16 | Fluke 376 FC | 3043
25ПВ0162 | Поверка. Клещи электроизмерительные | Поверка | Нет | 65000-16 | Fluke 902 FC | 3043
25ПВ0162 | Поверка. Клещи электроизмерительные | Поверка | Нет | 55679-13 | DT-3361 | 3043
25ПВ0162 | Поверка. Клещи электроизмерительные | Поверка | Нет | 55679-13 | DT-3343 | 3043
25ПВ0162 | Поверка. Клещи электроизмерительные | Поверка | Нет | 55679-13 | DT-3351 | 3043
25ПВ0162 | Поверка. Клещи электроизмерительные | Поверка | Нет | 53948-13 | Fluke CNX а3000 | 3043
25ПВ0162 | Поверка. Клещи электроизмерительные | Поверка | Нет | 46659-11 | APPA A7D | 3043
25ПВ0162 | Поверка. Клещи электроизмерительные | Поверка | Нет | 66552-17 | Fluke 368 | 3043
25ПВ0162 | Поверка. Клещи электроизмерительные | Поверка | Нет | 66552-17 | Fluke 369 | 3043
25ПВ0162 | Поверка. Клещи электроизмерительные | Поверка | Нет | 37894-08 | ПР-3387Т | 3043
25ПВ0162 | Поверка. Клещи электроизмерительные | Поверка | Нет | 51191-12 | Fluke 365 | 3043
25ПВ0162 | Поверка. Клещи электроизмерительные | Поверка | Нет | 69068-17 | 3282 | 3043
25ПВ0162 | Поверка. Клещи электроизмерительные | Поверка | Нет | 69068-17 | HIOKI 3282 | 3043
25ПВ0162 | Поверка. Клещи электроизмерительные | Поверка | Нет | 53163-13 | Fluke 323 | 3043
25ПВ0162 | Поверка. Клещи электроизмерительные | Поверка | Нет | 53163-13 | Fluke 324 | 3043
25ПВ0162 | Поверка. Клещи электроизмерительные | Поверка | Нет | 53163-13 | Fluke 325 | 3043
25ПВ0162 | Поверка. Клещи электроизмерительные | Поверка | Нет | 22664-02 | APPA 31 | 3043
25ПВ0162 | Поверка. Клещи электроизмерительные | Поверка | Нет | 22664-02 | APPA 32 | 3043
25ПВ0162 | Поверка. Клещи электроизмерительные | Поверка | Нет | 70348-18 | Fluke 1630-2 | 3043
25ПВ0162 | Поверка. Клещи электроизмерительные | Поверка | Нет | 43841-10 | АТК-2011 | 3043
25ПВ0162 | Поверка. Клещи электроизмерительные | Поверка | Нет | 55679-13 | DT-362 | 3043
25ПВ0162 | Поверка. Клещи электроизмерительные | Поверка | Нет | 55679-13 | DT-351 | 3043
25ПВ0162 | Поверка. Клещи электроизмерительные | Поверка | Нет | 55679-13 | DT-360 | 3043
25ПВ0162 | Поверка. Клещи электроизмерительные | Поверка | Нет | 55679-13 | DT-3363 | 3043
25ПВ0162 | Поверка. Клещи электроизмерительные | Поверка | Нет | 20081-05 | APPA 39 | 3043
25ПВ0162 | Поверка. Клещи электроизмерительные | Поверка | Нет | 20081-05 | APPA 39MR | 3043
25ПВ0162 | Поверка. Клещи электроизмерительные | Поверка | Нет | 20083-05 | APPA 30 | 3043
25ПВ0162 | Поверка. Клещи электроизмерительные | Поверка | Нет | 20083-05 | APPA 30R | 3043
25ПВ0162 | Поверка. Клещи электроизмерительные | Поверка | Нет | 20475-00 | К4570/2Ц | 3043
25ПВ0162 | Поверка. Клещи электроизмерительные | Поверка | Нет | 20475-06 | К4571Ц | 3043
25ПВ0162 | Поверка. Клещи электроизмерительные | Поверка | Нет | 25901-03 | APPA A16R | 3043
25ПВ0162 | Поверка. Клещи электроизмерительные | Поверка | Нет | 26671-04 | FLUKE 334 | 3043
25ПВ0162 | Поверка. Клещи электроизмерительные | Поверка | Нет | 26671-04 | FLUKE 335 | 3043
25ПВ0162 | Поверка. Клещи электроизмерительные | Поверка | Нет | 28216-04 | CM2 | 3043
25ПВ0162 | Поверка. Клещи электроизмерительные | Поверка | Нет | 28216-04 | CM3 | 3043
25ПВ0162 | Поверка. Клещи электроизмерительные | Поверка | Нет | 30025-05 | APPA A2 | 3043
25ПВ0162 | Поверка. Клещи электроизмерительные | Поверка | Нет | 37893-08 | ПР-3387Т | 3043
25ПВ0162 | Поверка. Клещи электроизмерительные | Поверка | Нет | 41610-09 | CENTER-235 | 3043
25ПВ0162 | Поверка. Клещи электроизмерительные | Поверка | Нет | 41611-09 | APPA-A15 | 3043
25ПВ0162 | Поверка. Клещи электроизмерительные | Поверка | Нет | 41611-09 | APPA-A15R | 3043
25ПВ0162 | Поверка. Клещи электроизмерительные | Поверка | Нет | 41611-09 | APPA-A16H | 3043
25ПВ0162 | Поверка. Клещи электроизмерительные | Поверка | Нет | 42736-09 | ATK-2025 | 3043
25ПВ0162 | Поверка. Клещи электроизмерительные | Поверка | Нет | 42736-09 | ATK-2102 | 3043
25ПВ0162 | Поверка. Клещи электроизмерительные | Поверка | Нет | 46659-11 | APPA A6 | 3043
25ПВ0162 | Поверка. Клещи электроизмерительные | Поверка | Нет | 46659-11 | APPA A6D | 3043
25ПВ0162 | Поверка. Клещи электроизмерительные | Поверка | Нет | 46659-11 | APPA A10N | 3043
25ПВ0162 | Поверка. Клещи электроизмерительные | Поверка | Нет | 51211-12 | Fluke 374 | 3043
25ПВ0162 | Поверка. Клещи электроизмерительные | Поверка | Нет | 51215-12 | APPA A3 | 3043
25ПВ0162 | Поверка. Клещи электроизмерительные | Поверка | Нет | 54291-13 | Fluke 303 | 3043
25ПВ0162 | Поверка. Клещи электроизмерительные | Поверка | Нет | 54291-13 | Fluke 305 | 3043
25ПВ0162 | Поверка. Клещи электроизмерительные | Поверка | Нет | 58316-14 | КЭИ-1(10кВ) | 3043
25ПВ0162 | Поверка. Клещи электроизмерительные | Поверка | Нет | 59659-15 | APPA A3AR | 3043
25ПВ0162 | Поверка. Клещи электроизмерительные | Поверка | Нет | 66552-17 | Fluke 368 FC | 3043
25ПВ0162 | Поверка. Клещи электроизмерительные | Поверка | Нет | 69068-17 | 3280-10F | 3043
25ПВ0162 | Поверка. Клещи электроизмерительные | Поверка | Нет | 70348-18 | Fluke 1630-2 FC | 3043
25ПВ0162 | Поверка. Клещи электроизмерительные | Поверка | Нет | 81401-21 | RGK CM-10 | 3043
25ПВ0162 | Поверка. Клещи электроизмерительные | Поверка | Нет | 76444-19 | КТ-1000-В | 3043
25ПВ0163 | Поверка. Клещи электроизмерительные переменного тока аналоговые | Поверка | Нет | 6339-77 | Ц4501 | 464
25ПВ0163 | Поверка. Клещи электроизмерительные переменного тока аналоговые | Поверка | Нет | 7221-79 | Ц4502 | 464
25ПВ0163 | Поверка. Клещи электроизмерительные переменного тока аналоговые | Поверка | Нет | 12298-90 | Ц4505М | 464
25ПВ0163 | Поверка. Клещи электроизмерительные переменного тока аналоговые | Поверка | Нет | 1819-63 | Ц-90 | 464
25ПВ0164 | Поверка. Компаратор сопротивления полуавтоматический цифровой Р3015 | Поверка | Нет | 9933-85 | Р3015 | 28338
25ПВ0165 | Поверка. Компараторы для сличения КНЭ-1А | Поверка | Нет | 4351-74 | КНЭ-1А | 9049
25ПВ0166 | Поверка. Компараторы напряжения Р3003 | Поверка | Нет | 7476-91 | Р3003 | 9049
25ПВ0166 | Поверка. Компараторы напряжения Р3003 | Поверка | Нет | 54727-13 | КМ300Р | 9049
25ПВ0166 | Поверка. Компараторы напряжения Р3003 | Поверка | Нет | 54727-13 | КМ300К | 9049
25ПВ0166 | Поверка. Компараторы напряжения Р3003 | Поверка | Нет | 48841-18 | КМ300С-1 | 9049
25ПВ0166 | Поверка. Компараторы напряжения Р3003 | Поверка | Нет | 7476-79 | Р3003 | 9049
25ПВ0166 | Поверка. Компараторы напряжения Р3003 | Поверка | Нет | 7476-91 | Р3003М1 | 9049
25ПВ0167 | Поверка. Компараторы напряжения с подстройкой Р3017 | Поверка | Нет |  |  | 8204
25ПВ0168 | Поверка. Компараторы сопротивления Р346 | Поверка | Нет |  |  | 8483
25ПВ0171 | Поверка. Комплекты измерительные | Поверка | Нет | 1401-60 | К-50 | 4521
25ПВ0171 | Поверка. Комплекты измерительные | Поверка | Нет | 3741-73 | К505 | 4521
25ПВ0171 | Поверка. Комплекты измерительные | Поверка | Нет | 11541-88 | К541 | 4521
25ПВ0171 | Поверка. Комплекты измерительные | Поверка | Нет | 3902-73 | К506 | 4521
25ПВ0171 | Поверка. Комплекты измерительные | Поверка | Нет | 3741-73 | К505 | 4521
25ПВ0171 | Поверка. Комплекты измерительные | Поверка | Нет | 3236-72 | К507 | 4521
25ПВ0172 | Поверка. Комплекты нагрузочные, испытательные | Поверка | Нет | 21908-07 | Сатурн-М | 11761
25ПВ0172 | Поверка. Комплекты нагрузочные, испытательные | Поверка | Нет | 21908-07 | Сатурн-М1 | 11761
25ПВ0172 | Поверка. Комплекты нагрузочные, испытательные | Поверка | Нет | 43652-10 | Сатурн-М2 | 11761
25ПВ0172 | Поверка. Комплекты нагрузочные, испытательные | Поверка | Нет | 43652-10 | Сатурн-М3 | 11761
25ПВ0172 | Поверка. Комплекты нагрузочные, испытательные | Поверка | Нет | 21908-01 | Сатурн-М | 11761
25ПВ0172 | Поверка. Комплекты нагрузочные, испытательные | Поверка | Нет | 21908-01 | Сатурн-М1 | 11761
25ПВ0172 | Поверка. Комплекты нагрузочные, испытательные | Поверка | Нет | 68019-17 | Сатурн-М | 11761
25ПВ0172 | Поверка. Комплекты нагрузочные, испытательные | Поверка | Нет | 68019-17 | Сатурн-М1 | 11761
25ПВ0173 | Поверка. Контроллер ГАММА-7, -7Н, -8, -8Н | Поверка | Нет |  |  | 6973
25ПВ0174 | Поверка. Контроллер-сборщик микропроцессорный КСМ2 | Поверка | Нет |  |  | 2982
25ПВ0175 | Поверка. Контроллер-сборщик микропроцессорный КСМ4 | Поверка | Нет |  |  | 5960
25ПВ0178 | Поверка. Магазины емкости | Поверка | Нет | 5395-76 | Р5025 | 3479
25ПВ0178 | Поверка. Магазины емкости | Поверка | Нет | 1298-59 | Р-513 | 3479
25ПВ0178 | Поверка. Магазины емкости | Поверка | Нет | 39849-08 | M-520 | 3479
25ПВ0178 | Поверка. Магазины емкости | Поверка | Нет | 39849-15 | М520 | 3479
25ПВ0179 | Поверка. Магазин сопротивления КСМ-4, 6, Р33 и т.п. | Поверка | Нет |  |  | 850
25ПВ0180 | Поверка. Магазины нагрузок | Поверка | Нет | 22808-07 | МР3025 | 6860
25ПВ0180 | Поверка. Магазины нагрузок | Поверка | Нет | 34915-07 | МР3027 | 6860
25ПВ0180 | Поверка. Магазины нагрузок | Поверка | Нет | 22808-02 | МР3025 | 6860
25ПВ0180 | Поверка. Магазины нагрузок | Поверка | Нет | 28928-05 | МСТТ1-1 | 6860
25ПВ0180 | Поверка. Магазины нагрузок | Поверка | Нет | 32403-06 | МНТН 100/1 | 6860
25ПВ0183 | Поверка. Магазины сопротивления высокоомные | Поверка | Нет | 24500-03 | RCB-1 | 5729
25ПВ0183 | Поверка. Магазины сопротивления высокоомные | Поверка | Нет | 56598-14 | АКИП-7502/1 | 5729
25ПВ0183 | Поверка. Магазины сопротивления высокоомные | Поверка | Нет | 56598-14 | АКИП-7502/2 | 5729
25ПВ0183 | Поверка. Магазины сопротивления высокоомные | Поверка | Нет | 56598-14 | АКИП-7502/3 | 5729
25ПВ0183 | Поверка. Магазины сопротивления высокоомные | Поверка | Нет | 24500-03 | RCB-3 | 5729
25ПВ0185 | Поверка. Машины подрывные конденсаторные | Поверка | Нет |  |  | 1977
25ПВ0187 | Поверка. Мегаомметры цифровые | Поверка | Нет | 38890-13 | ЦС0202 | 7940
25ПВ0187 | Поверка. Мегаомметры цифровые | Поверка | Нет | 25405-08 | Е6-24 | 7940
25ПВ0187 | Поверка. Мегаомметры цифровые | Поверка | Нет | 25405-08 | Е6-24/1 | 7940
25ПВ0187 | Поверка. Мегаомметры цифровые | Поверка | Нет | 53668-13 | Е6-31/1 | 7940
25ПВ0187 | Поверка. Мегаомметры цифровые | Поверка | Нет | 53668-13 | Е6-31/2 | 7940
25ПВ0187 | Поверка. Мегаомметры цифровые | Поверка | Нет | 53668-13 | Е6-32 | 7940
25ПВ0187 | Поверка. Мегаомметры цифровые | Поверка | Нет | 21410-01 | АМ-2002 | 7940
25ПВ0187 | Поверка. Мегаомметры цифровые | Поверка | Нет | 41246-09 | MI 3103 | 7940
25ПВ0187 | Поверка. Мегаомметры цифровые | Поверка | Нет | 28432-04 | С.А 65хх | 7940
25ПВ0187 | Поверка. Мегаомметры цифровые | Поверка | Нет | 52913-13 | Е6-33 | 7940
25ПВ0187 | Поверка. Мегаомметры цифровые | Поверка | Нет | 52913-13 | Е6-34 | 7940
25ПВ0187 | Поверка. Мегаомметры цифровые | Поверка | Нет | 52913-13 | Е6-35 | 7940
25ПВ0187 | Поверка. Мегаомметры цифровые | Поверка | Нет | 52913-13 | Е6-36 | 7940
25ПВ0187 | Поверка. Мегаомметры цифровые | Поверка | Нет | 52913-13 | Е6-36/1 | 7940
25ПВ0187 | Поверка. Мегаомметры цифровые | Поверка | Нет | 52913-13 | Е6-37 | 7940
25ПВ0187 | Поверка. Мегаомметры цифровые | Поверка | Нет | 38846-08 | MS5201 | 7940
25ПВ0187 | Поверка. Мегаомметры цифровые | Поверка | Нет | 55170-13 | HIOKI IR4056-20 | 7940
25ПВ0187 | Поверка. Мегаомметры цифровые | Поверка | Нет | 55170-13 | HIOKI IR4057-20 | 7940
25ПВ0187 | Поверка. Мегаомметры цифровые | Поверка | Нет | 31986-12 | HIOKI 3000 | 7940
25ПВ0187 | Поверка. Мегаомметры цифровые | Поверка | Нет | 42465-09 | MI 3200 | 7940
25ПВ0187 | Поверка. Мегаомметры цифровые | Поверка | Нет | 42465-09 | MI 3201 | 7940
25ПВ0187 | Поверка. Мегаомметры цифровые | Поверка | Нет | 42465-09 | MI 3202 | 7940
25ПВ0187 | Поверка. Мегаомметры цифровые | Поверка | Нет | 44854-10 | MIT1020/2 | 7940
25ПВ0187 | Поверка. Мегаомметры цифровые | Поверка | Нет | 63466-16 | ПСИ-2500 | 7940
25ПВ0187 | Поверка. Мегаомметры цифровые | Поверка | Нет | 48316-11 | М6-6 | 7940
25ПВ0187 | Поверка. Мегаомметры цифровые | Поверка | Нет | 48316-11 | М6-5 | 7940
25ПВ0187 | Поверка. Мегаомметры цифровые | Поверка | Нет | 4649-80 | Е6-13А | 7940
25ПВ0187 | Поверка. Мегаомметры цифровые | Поверка | Нет | 28097-04 | Fluke 1520 | 7940
25ПВ0187 | Поверка. Мегаомметры цифровые | Поверка | Нет | 23935-02 | М3 | 7940
25ПВ0187 | Поверка. Мегаомметры цифровые | Поверка | Нет | 23935-02 | М3-1 | 7940
25ПВ0187 | Поверка. Мегаомметры цифровые | Поверка | Нет | 23935-02 | М4 | 7940
25ПВ0187 | Поверка. Мегаомметры цифровые | Поверка | Нет | 64074-16 | Е6-40 | 7940
25ПВ0187 | Поверка. Мегаомметры цифровые | Поверка | Нет | 25405-03 | Е6-24 | 7940
25ПВ0187 | Поверка. Мегаомметры цифровые | Поверка | Нет | 25405-03 | Е6-24/1 | 7940
25ПВ0187 | Поверка. Мегаомметры цифровые | Поверка | Нет | 28432-04 | C.A 6511 | 7940
25ПВ0187 | Поверка. Мегаомметры цифровые | Поверка | Нет | 28432-04 | C.A 6513 | 7940
25ПВ0187 | Поверка. Мегаомметры цифровые | Поверка | Нет | 28432-04 | C.A 6521 | 7940
25ПВ0187 | Поверка. Мегаомметры цифровые | Поверка | Нет | 28432-04 | C.A 6523 | 7940
25ПВ0187 | Поверка. Мегаомметры цифровые | Поверка | Нет | 28432-04 | C.A 6525 | 7940
25ПВ0187 | Поверка. Мегаомметры цифровые | Поверка | Нет | 28432-04 | C.A 6531 | 7940
25ПВ0187 | Поверка. Мегаомметры цифровые | Поверка | Нет | 28432-04 | C.A 6533 | 7940
25ПВ0187 | Поверка. Мегаомметры цифровые | Поверка | Нет | 28432-04 | C.A 6541 | 7940
25ПВ0187 | Поверка. Мегаомметры цифровые | Поверка | Нет | 28432-04 | C.A 6543 | 7940
25ПВ0187 | Поверка. Мегаомметры цифровые | Поверка | Нет | 28432-04 | C.A 6545 | 7940
25ПВ0187 | Поверка. Мегаомметры цифровые | Поверка | Нет | 28432-04 | C.A 6547 | 7940
25ПВ0187 | Поверка. Мегаомметры цифровые | Поверка | Нет | 28432-04 | C.A 6549 | 7940
25ПВ0187 | Поверка. Мегаомметры цифровые | Поверка | Нет | 28432-10 | C.A 6505 | 7940
25ПВ0187 | Поверка. Мегаомметры цифровые | Поверка | Нет | 28432-10 | C.A 6511 | 7940
25ПВ0187 | Поверка. Мегаомметры цифровые | Поверка | Нет | 28432-10 | C.A 6513 | 7940
25ПВ0187 | Поверка. Мегаомметры цифровые | Поверка | Нет | 28432-10 | C.A 6521 | 7940
25ПВ0187 | Поверка. Мегаомметры цифровые | Поверка | Нет | 28432-10 | C.A 6523 | 7940
25ПВ0187 | Поверка. Мегаомметры цифровые | Поверка | Нет | 28432-10 | C.A 6525 | 7940
25ПВ0187 | Поверка. Мегаомметры цифровые | Поверка | Нет | 28432-10 | C.A 6531 | 7940
25ПВ0187 | Поверка. Мегаомметры цифровые | Поверка | Нет | 28432-10 | C.A 6533 | 7940
25ПВ0187 | Поверка. Мегаомметры цифровые | Поверка | Нет | 28432-10 | C.A 6541 | 7940
25ПВ0187 | Поверка. Мегаомметры цифровые | Поверка | Нет | 28432-10 | C.A 6543 | 7940
25ПВ0187 | Поверка. Мегаомметры цифровые | Поверка | Нет | 28432-10 | C.A 6545 | 7940
25ПВ0187 | Поверка. Мегаомметры цифровые | Поверка | Нет | 28432-10 | C.A 6547 | 7940
25ПВ0187 | Поверка. Мегаомметры цифровые | Поверка | Нет | 28432-10 | C.A 6549 | 7940
25ПВ0187 | Поверка. Мегаомметры цифровые | Поверка | Нет | 31986-12 | 3453 | 7940
25ПВ0187 | Поверка. Мегаомметры цифровые | Поверка | Нет | 34090-07 | MI 2077 | 7940
25ПВ0187 | Поверка. Мегаомметры цифровые | Поверка | Нет | 38890-08 | ЦС0202-2 | 7940
25ПВ0187 | Поверка. Мегаомметры цифровые | Поверка | Нет | 38890-13 | ЦС0202-2 | 7940
25ПВ0187 | Поверка. Мегаомметры цифровые | Поверка | Нет | 47135-11 | Е6-24 | 7940
25ПВ0187 | Поверка. Мегаомметры цифровые | Поверка | Нет | 47135-11 | Е6-24/1 | 7940
25ПВ0187 | Поверка. Мегаомметры цифровые | Поверка | Нет | 47135-11 | Е6-24/2 | 7940
25ПВ0187 | Поверка. Мегаомметры цифровые | Поверка | Нет | 52736-13 | MIT515 | 7940
25ПВ0187 | Поверка. Мегаомметры цифровые | Поверка | Нет | 52736-13 | MIT525 | 7940
25ПВ0187 | Поверка. Мегаомметры цифровые | Поверка | Нет | 52736-13 | MIT1025 | 7940
25ПВ0187 | Поверка. Мегаомметры цифровые | Поверка | Нет | 53668-13 | Е6-31 | 7940
25ПВ0187 | Поверка. Мегаомметры цифровые | Поверка | Нет | 61209-15 | C.A 6545 | 7940
25ПВ0187 | Поверка. Мегаомметры цифровые | Поверка | Нет | 61209-15 | C.A 6547 | 7940
25ПВ0187 | Поверка. Мегаомметры цифровые | Поверка | Нет | 61209-15 | C.A 6550 | 7940
25ПВ0187 | Поверка. Мегаомметры цифровые | Поверка | Нет | 61209-15 | C.A 6549 | 7940
25ПВ0187 | Поверка. Мегаомметры цифровые | Поверка | Нет | 61209-15 | C.A 6555 | 7940
25ПВ0187 | Поверка. Мегаомметры цифровые | Поверка | Нет | 64721-16 | MIT230 | 7940
25ПВ0187 | Поверка. Мегаомметры цифровые | Поверка | Нет | 64721-16 | MIT481 | 7940
25ПВ0187 | Поверка. Мегаомметры цифровые | Поверка | Нет | 67754-17 | МЕГОМ-300 | 7940
25ПВ0187 | Поверка. Мегаомметры цифровые | Поверка | Нет | 71531-18 | TM-5001 | 7940
25ПВ0187 | Поверка. Мегаомметры цифровые | Поверка | Нет | 72044-18 | АКИП-8602 | 7940
25ПВ0187 | Поверка. Мегаомметры цифровые | Поверка | Нет | 72379-18 | ЦС0202-2 | 7940
25ПВ0187 | Поверка. Мегаомметры цифровые | Поверка | Нет | 74155-19 | ПСИ-2530 | 7940
25ПВ0187 | Поверка. Мегаомметры цифровые | Поверка | Нет | 78140-20 | MASTECH M4106 | 7940
25ПВ0187 | Поверка. Мегаомметры цифровые | Поверка | Нет | 60185-15 | MIT1525 | 7940
25ПВ0187 | Поверка. Мегаомметры цифровые | Поверка | Нет | 60185-15 | S1-568 | 7940
25ПВ0187 | Поверка. Мегаомметры цифровые | Поверка | Нет | 60185-15 | S1-1068 | 7940
25ПВ0187 | Поверка. Мегаомметры цифровые | Поверка | Нет | 60185-15 | S1-1568 | 7940
25ПВ0187 | Поверка. Мегаомметры цифровые | Поверка | Нет | 69643-17 | HIOKI серии 3000 мод. 3153 | 7940
25ПВ0187 | Поверка. Мегаомметры цифровые | Поверка | Нет | 69643-17 | HIOKI серии 3000 мод. 3159 | 7940
25ПВ0187 | Поверка. Мегаомметры цифровые | Поверка | Нет | 69643-17 | HIOKI серии 3000 мод. 3174 | 7940
25ПВ0187 | Поверка. Мегаомметры цифровые | Поверка | Нет | 69643-17 | HIOKI серии 3000 мод. 3490 | 7940
25ПВ0187 | Поверка. Мегаомметры цифровые | Поверка | Нет | 69643-17 | HIOKI серии IR мод. IR3455 | 7940
25ПВ0187 | Поверка. Мегаомметры цифровые | Поверка | Нет | 69643-17 | HIOKI серии IR мод. IR4016-20 | 7940
25ПВ0187 | Поверка. Мегаомметры цифровые | Поверка | Нет | 69643-17 | HIOKI серии IR мод. IR4017-20 | 7940
25ПВ0187 | Поверка. Мегаомметры цифровые | Поверка | Нет | 69643-17 | HIOKI серии IR мод. IR4018-20 | 7940
25ПВ0187 | Поверка. Мегаомметры цифровые | Поверка | Нет | 69643-17 | HIOKI серии IR мод. IR4053 | 7940
25ПВ0187 | Поверка. Мегаомметры цифровые | Поверка | Нет | 69643-17 | HIOKI серии IR мод. IR4058-20 | 7940
25ПВ0187 | Поверка. Мегаомметры цифровые | Поверка | Нет | 25380-03 | ТОмМ-01 | 7940
25ПВ0190 | Поверка. Меры-имитаторы | Поверка | Нет | 10982-87 | Р40116 | 8495
25ПВ0190 | Поверка. Меры-имитаторы | Поверка | Нет | 54757-13 | Р40116М | 8495
25ПВ0190 | Поверка. Меры-имитаторы | Поверка | Нет | 10980-87 | Р40111 | 8495
25ПВ0190 | Поверка. Меры-имитаторы | Поверка | Нет | 10980-87 | Р40112 | 8495
25ПВ0190 | Поверка. Меры-имитаторы | Поверка | Нет | 10980-87 | Р40113 | 8495
25ПВ0190 | Поверка. Меры-имитаторы | Поверка | Нет | 10980-87 | Р40114 | 8495
25ПВ0190 | Поверка. Меры-имитаторы | Поверка | Нет | 10980-87 | Р40115 | 8495
25ПВ0190 | Поверка. Меры-имитаторы | Поверка | Нет | 10982-09 | Р40116 | 8495
25ПВ0190 | Поверка. Меры-имитаторы | Поверка | Нет | 4124-74 | Р4085 | 8495
25ПВ0190 | Поверка. Меры-имитаторы | Поверка | Нет | 4124-88 | Р4085-М1 | 8495
25ПВ0190 | Поверка. Меры-имитаторы | Поверка | Нет | 81129-20 | ПрофКиП Р40116 | 8495
25ПВ0191 | Поверка. Меры электрического сопротивления постоянного тока многозначные | Поверка | Нет | 50281-12 | МС 3070 | 4752
25ПВ0191 | Поверка. Меры электрического сопротивления постоянного тока многозначные | Поверка | Нет | 8478-91 | Р3026 | 4752
25ПВ0191 | Поверка. Меры электрического сопротивления постоянного тока многозначные | Поверка | Нет | 50281-12 | МС3070 | 4752
25ПВ0191 | Поверка. Меры электрического сопротивления постоянного тока многозначные | Поверка | Нет | 64073-16 | МС 3070М | 4752
25ПВ0191 | Поверка. Меры электрического сопротивления постоянного тока многозначные | Поверка | Нет | 80584-20 | ПрофКиП МС3070 | 4752
25ПВ0191 | Поверка. Меры электрического сопротивления постоянного тока многозначные | Поверка | Нет | 80584-20 | ПрофКиП Р3026 | 4752
25ПВ0191 | Поверка. Меры электрического сопротивления постоянного тока многозначные | Поверка | Нет | 8478-04 | Р 3026 | 4752
25ПВ0192 | Поверка. Меры сопротивления петли короткого замыкания RN-1P | Поверка | Нет | 25700-03 | RN-1-P | 7032
25ПВ0193 | Поверка. Микроомметры, омметры, миллиомметры | Поверка | Нет | 21181-01 | GOM-801G | 8336
25ПВ0193 | Поверка. Микроомметры, омметры, миллиомметры | Поверка | Нет | 26724-04 | GOM-802 | 8336
25ПВ0193 | Поверка. Микроомметры, омметры, миллиомметры | Поверка | Нет | 28571-07 | С.А 10 | 8336
25ПВ0193 | Поверка. Микроомметры, омметры, миллиомметры | Поверка | Нет | 28571-07 | С.А 6250 | 8336
25ПВ0193 | Поверка. Микроомметры, омметры, миллиомметры | Поверка | Нет | 51427-12 | С.А 6240 | 8336
25ПВ0193 | Поверка. Микроомметры, омметры, миллиомметры | Поверка | Нет | 51427-12 | С.А 6292 | 8336
25ПВ0193 | Поверка. Микроомметры, омметры, миллиомметры | Поверка | Нет | 58471-14 | ПФИ24-10Р | 8336
25ПВ0193 | Поверка. Микроомметры, омметры, миллиомметры | Поверка | Нет | 51888-12 | МИКО-2.3 | 8336
25ПВ0193 | Поверка. Микроомметры, омметры, миллиомметры | Поверка | Нет | 20174-11 | ИКС-5 | 8336
25ПВ0193 | Поверка. Микроомметры, омметры, миллиомметры | Поверка | Нет | 37381-08 | МИКО-1 | 8336
25ПВ0193 | Поверка. Микроомметры, омметры, миллиомметры | Поверка | Нет | 52692-13 | М4104 | 8336
25ПВ0193 | Поверка. Микроомметры, омметры, миллиомметры | Поверка | Нет | 55004-13 | МИКО-7 | 8336
25ПВ0193 | Поверка. Микроомметры, омметры, миллиомметры | Поверка | Нет | 40519-09 | МКИ-200 | 8336
25ПВ0193 | Поверка. Микроомметры, омметры, миллиомметры | Поверка | Нет | 40519-09 | МКИ-600 | 8336
25ПВ0193 | Поверка. Микроомметры, омметры, миллиомметры | Поверка | Нет | 17843-08 | БСЗ-010 | 8336
25ПВ0193 | Поверка. Микроомметры, омметры, миллиомметры | Поверка | Нет | 24970-03 | E6-25 | 8336
25ПВ0193 | Поверка. Микроомметры, омметры, миллиомметры | Поверка | Нет | 35882-07 | ВИТОК | 8336
25ПВ0193 | Поверка. Микроомметры, омметры, миллиомметры | Поверка | Нет | 44225-10 | ЦС4105 | 8336
25ПВ0193 | Поверка. Микроомметры, омметры, миллиомметры | Поверка | Нет | 54756-13 | ТС | 8336
25ПВ0193 | Поверка. Микроомметры, омметры, миллиомметры | Поверка | Нет | 30812-05 | MOM200A | 8336
25ПВ0193 | Поверка. Микроомметры, омметры, миллиомметры | Поверка | Нет | 30812-05 | MJLNER200 | 8336
25ПВ0193 | Поверка. Микроомметры, омметры, миллиомметры | Поверка | Нет | 30812-05 | MOM690 | 8336
25ПВ0193 | Поверка. Микроомметры, омметры, миллиомметры | Поверка | Нет | 52738-13 | DLRO | 8336
25ПВ0193 | Поверка. Микроомметры, омметры, миллиомметры | Поверка | Нет | 32730-06 | DLRO | 8336
25ПВ0193 | Поверка. Микроомметры, омметры, миллиомметры | Поверка | Нет | 31328-06 | SEW 4137 mO | 8336
25ПВ0193 | Поверка. Микроомметры, омметры, миллиомметры | Поверка | Нет | 23586-07 | МЭН-3 | 8336
25ПВ0193 | Поверка. Микроомметры, омметры, миллиомметры | Поверка | Нет | 67447-17 | Микромиллиомметры ИКС-1А | 8336
25ПВ0193 | Поверка. Микроомметры, омметры, миллиомметры | Поверка | Нет | 67447-17 | ИКС-1А | 8336
25ПВ0193 | Поверка. Микроомметры, омметры, миллиомметры | Поверка | Нет | 72766-18 | МИКО-7М | 8336
25ПВ0193 | Поверка. Микроомметры, омметры, миллиомметры | Поверка | Нет | 72766-18 | МИКО-8М | 8336
25ПВ0193 | Поверка. Микроомметры, омметры, миллиомметры | Поверка | Нет | 72766-18 | МИКО-9 Измеритель сопротивления обмоток | 8336
25ПВ0193 | Поверка. Микроомметры, омметры, миллиомметры | Поверка | Нет | 52738-13 | DLRO 10 | 8336
25ПВ0193 | Поверка. Микроомметры, омметры, миллиомметры | Поверка | Нет | 52738-13 | DLRO 10Х | 8336
25ПВ0193 | Поверка. Микроомметры, омметры, миллиомметры | Поверка | Нет | 52738-13 | DLRO 10HD | 8336
25ПВ0193 | Поверка. Микроомметры, омметры, миллиомметры | Поверка | Нет | 52738-13 | DLRO 200 | 8336
25ПВ0193 | Поверка. Микроомметры, омметры, миллиомметры | Поверка | Нет | 52738-13 | DLRO 600 | 8336
25ПВ0193 | Поверка. Микроомметры, омметры, миллиомметры | Поверка | Нет | 52738-13 | MTO210 | 8336
25ПВ0193 | Поверка. Микроомметры, омметры, миллиомметры | Поверка | Нет | 52738-13 | MTO300 | 8336
25ПВ0193 | Поверка. Микроомметры, омметры, миллиомметры | Поверка | Нет | 52738-13 | MTO320 | 8336
25ПВ0193 | Поверка. Микроомметры, омметры, миллиомметры | Поверка | Нет | 59506-14 | МИКО-8 | 8336
25ПВ0193 | Поверка. Микроомметры, омметры, миллиомметры | Поверка | Нет | 53419-13 | ИСО-1 | 8336
25ПВ0193 | Поверка. Микроомметры, омметры, миллиомметры | Поверка | Нет | 21628-01 | ИСО-1 | 8336
25ПВ0193 | Поверка. Микроомметры, омметры, миллиомметры | Поверка | Нет | 71247-18 | RMO60TT | 8336
25ПВ0193 | Поверка. Микроомметры, омметры, миллиомметры | Поверка | Нет | 21409-01 | АМ-6000 | 8336
25ПВ0193 | Поверка. Микроомметры, омметры, миллиомметры | Поверка | Нет | 72766-18 | МИКО-7МА | 8336
25ПВ0193 | Поверка. Микроомметры, омметры, миллиомметры | Поверка | Нет | 72766-18 | МИКО-8МА | 8336
25ПВ0193 | Поверка. Микроомметры, омметры, миллиомметры | Поверка | Нет | 72766-18 | МИКО-9А | 8336
25ПВ0193 | Поверка. Микроомметры, омметры, миллиомметры | Поверка | Нет | 63180-16 | МИКО-21 | 8336
25ПВ0193 | Поверка. Микроомметры, омметры, миллиомметры | Поверка | Нет | 20174-00 | ИКС-5 | 8336
25ПВ0193 | Поверка. Микроомметры, омметры, миллиомметры | Поверка | Нет | 20174-06 | ИКС-5 | 8336
25ПВ0193 | Поверка. Микроомметры, омметры, миллиомметры | Поверка | Нет | 21712-01 | МКИ-200 | 8336
25ПВ0193 | Поверка. Микроомметры, омметры, миллиомметры | Поверка | Нет | 21712-01 | МКИ-600 | 8336
25ПВ0193 | Поверка. Микроомметры, омметры, миллиомметры | Поверка | Нет | 31327-06 | SEW 6237DLRO | 8336
25ПВ0193 | Поверка. Микроомметры, омметры, миллиомметры | Поверка | Нет | 3399-72 | Ф 415 | 8336
25ПВ0193 | Поверка. Микроомметры, омметры, миллиомметры | Поверка | Нет | 40519-14 | МКИ-200 | 8336
25ПВ0193 | Поверка. Микроомметры, омметры, миллиомметры | Поверка | Нет | 40519-14 | МКИ-600 | 8336
25ПВ0193 | Поверка. Микроомметры, омметры, миллиомметры | Поверка | Нет | 45832-10 | MI 3252 | 8336
25ПВ0193 | Поверка. Микроомметры, омметры, миллиомметры | Поверка | Нет | 48979-12 | MI 3250 | 8336
25ПВ0193 | Поверка. Микроомметры, омметры, миллиомметры | Поверка | Нет | 50683-12 | MI 3242 | 8336
25ПВ0193 | Поверка. Микроомметры, омметры, миллиомметры | Поверка | Нет | 51289-12 | TRM-203 | 8336
25ПВ0193 | Поверка. Микроомметры, омметры, миллиомметры | Поверка | Нет | 52692-18 | М4104 | 8336
25ПВ0193 | Поверка. Микроомметры, омметры, миллиомметры | Поверка | Нет | 64966-16 | GOM-7804 | 8336
25ПВ0193 | Поверка. Микроомметры, омметры, миллиомметры | Поверка | Нет | 64967-16 | МИКО-10 | 8336
25ПВ0193 | Поверка. Микроомметры, омметры, миллиомметры | Поверка | Нет | 75955-19 | ТМС-650 | 8336
25ПВ0194 | Поверка. Милливольтметр В2-99 | Поверка | Нет | 22532-02 | В2-99 | 7560
25ПВ0196 | Поверка. Модули аналогового ввода МВ110-224.8А | Поверка | Нет |  |  | 13908
25ПВ0197 | Поверка. Мосты кабельные Р333, 334, 336 | Поверка | Нет | 1273-00 | Р333 | 1977
25ПВ0197 | Поверка. Мосты кабельные Р333, 334, 336 | Поверка | Нет | 1273-59 | Р333 | 1977
25ПВ0197 | Поверка. Мосты кабельные Р333, 334, 336 | Поверка | Нет | 52063-12 | ПрофКип Р333-М1 | 1977
25ПВ0198 | Поверка. Мосты МТВ, Р-329, МОД-58, 59, МО-58, 59, 61 и т.п. | Поверка | Нет | 5618-76 | МО-62 | 2828
25ПВ0200 | Поверка. Мосты постоянного тока ММВ; МКМВ и т.п. | Поверка | Нет | 442-50 | ММВ | 790
25ПВ0201 | Поверка. Мосты постоянного тока Р-3009 | Поверка | Нет |  |  | 9779
25ПВ0202 | Поверка. Мосты постоянного тока Р-39 | Поверка | Нет |  |  | 6835
25ПВ0203 | Поверка. Мосты постоянного тока Р4053, Р4060 и т.п. | Поверка | Нет |  |  | 3217
25ПВ0204 | Поверка. Мосты цифровые Щ-402М | Поверка | Нет | 9826-89 | Щ 402-М1 | 4803
25ПВ0205 | Поверка. Мосты-потенциометры Р-304, Р3043, Р577 | Поверка | Нет | 6377-77 | Р3043 | 2263
25ПВ0206 | Поверка. Мультиметр 34401A | Поверка | Нет | 16500-97 | 34401A | 10575
25ПВ0209 | Поверка. Мультиметр цифровой многофункциональный | Поверка | Нет | 27587-04 | AM-1006 | 5473
25ПВ0209 | Поверка. Мультиметр цифровой многофункциональный | Поверка | Нет | 40299-08 | AM-1038 | 5473
25ПВ0209 | Поверка. Мультиметр цифровой многофункциональный | Поверка | Нет | 36481-07 | AM-1060 | 5473
25ПВ0209 | Поверка. Мультиметр цифровой многофункциональный | Поверка | Нет | 36481-07 | AM-1061 | 5473
25ПВ0209 | Поверка. Мультиметр цифровой многофункциональный | Поверка | Нет | 27587-04 | AM-1097 | 5473
25ПВ0209 | Поверка. Мультиметр цифровой многофункциональный | Поверка | Нет | 36640-07 | AM-1109 | 5473
25ПВ0209 | Поверка. Мультиметр цифровой многофункциональный | Поверка | Нет | 50279-12 | AMM-1008 | 5473
25ПВ0209 | Поверка. Мультиметр цифровой многофункциональный | Поверка | Нет | 50279-12 | AMM-1139 | 5473
25ПВ0209 | Поверка. Мультиметр цифровой многофункциональный | Поверка | Нет | 49266-12 | APPA 503 | 5473
25ПВ0209 | Поверка. Мультиметр цифровой многофункциональный | Поверка | Нет | 49266-12 | APPA 505 | 5473
25ПВ0209 | Поверка. Мультиметр цифровой многофункциональный | Поверка | Нет | 21501-07 | APPA-103N | 5473
25ПВ0209 | Поверка. Мультиметр цифровой многофункциональный | Поверка | Нет | 21501-07 | APPA-105N | 5473
25ПВ0209 | Поверка. Мультиметр цифровой многофункциональный | Поверка | Нет | 21501-07 | APPA-106 | 5473
25ПВ0209 | Поверка. Мультиметр цифровой многофункциональный | Поверка | Нет | 20085-11 | APPA-107 | 5473
25ПВ0209 | Поверка. Мультиметр цифровой многофункциональный | Поверка | Нет | 20085-11 | APPA-107N | 5473
25ПВ0209 | Поверка. Мультиметр цифровой многофункциональный | Поверка | Нет | 20085-11 | APPA-109 | 5473
25ПВ0209 | Поверка. Мультиметр цифровой многофункциональный | Поверка | Нет | 20085-05 | APPA-109N | 5473
25ПВ0209 | Поверка. Мультиметр цифровой многофункциональный | Поверка | Нет | 21179-07 | APPA-207 | 5473
25ПВ0209 | Поверка. Мультиметр цифровой многофункциональный | Поверка | Нет | 20088-05 | APPA-301 | 5473
25ПВ0209 | Поверка. Мультиметр цифровой многофункциональный | Поверка | Нет | 20088-05 | APPA-303 | 5473
25ПВ0209 | Поверка. Мультиметр цифровой многофункциональный | Поверка | Нет | 20088-05 | APPA-305 | 5473
25ПВ0209 | Поверка. Мультиметр цифровой многофункциональный | Поверка | Нет | 51214-12 | APPA-62 | 5473
25ПВ0209 | Поверка. Мультиметр цифровой многофункциональный | Поверка | Нет | 51214-12 | APPA-62T | 5473
25ПВ0209 | Поверка. Мультиметр цифровой многофункциональный | Поверка | Нет | 25440-11 | APPA-72 | 5473
25ПВ0209 | Поверка. Мультиметр цифровой многофункциональный | Поверка | Нет | 25440-11 | APPA-73 | 5473
25ПВ0209 | Поверка. Мультиметр цифровой многофункциональный | Поверка | Нет | 25440-11 | APPA-75 | 5473
25ПВ0209 | Поверка. Мультиметр цифровой многофункциональный | Поверка | Нет | 25440-11 | APPA-77 | 5473
25ПВ0209 | Поверка. Мультиметр цифровой многофункциональный | Поверка | Нет | 25440-11 | APPA-79 | 5473
25ПВ0209 | Поверка. Мультиметр цифровой многофункциональный | Поверка | Нет | 22450-08 | APPA-82 | 5473
25ПВ0209 | Поверка. Мультиметр цифровой многофункциональный | Поверка | Нет | 20086-05 | APPA-91 | 5473
25ПВ0209 | Поверка. Мультиметр цифровой многофункциональный | Поверка | Нет | 20086-05 | APPA-93N | 5473
25ПВ0209 | Поверка. Мультиметр цифровой многофункциональный | Поверка | Нет | 20086-05 | APPA-97 | 5473
25ПВ0209 | Поверка. Мультиметр цифровой многофункциональный | Поверка | Нет | 21179-07 | APPA-99 | 5473
25ПВ0209 | Поверка. Мультиметр цифровой многофункциональный | Поверка | Нет | 49569-12 | CMM-10 | 5473
25ПВ0209 | Поверка. Мультиметр цифровой многофункциональный | Поверка | Нет | 44990-10 | CMM-40 | 5473
25ПВ0209 | Поверка. Мультиметр цифровой многофункциональный | Поверка | Нет | 35059-13 | DM-820A | 5473
25ПВ0209 | Поверка. Мультиметр цифровой многофункциональный | Поверка | Нет | 56774-14 | DT4252 | 5473
25ПВ0209 | Поверка. Мультиметр цифровой многофункциональный | Поверка | Нет | 58550-14 | DT-932N | 5473
25ПВ0209 | Поверка. Мультиметр цифровой многофункциональный | Поверка | Нет | 58550-14 | DT-9915 | 5473
25ПВ0209 | Поверка. Мультиметр цифровой многофункциональный | Поверка | Нет | 58550-14 | DT-9918T | 5473
25ПВ0209 | Поверка. Мультиметр цифровой многофункциональный | Поверка | Нет | 58550-14 | DT-9926 | 5473
25ПВ0209 | Поверка. Мультиметр цифровой многофункциональный | Поверка | Нет | 57587-14 | Fluke 106 | 5473
25ПВ0209 | Поверка. Мультиметр цифровой многофункциональный | Поверка | Нет | 57587-14 | Fluke 107 | 5473
25ПВ0209 | Поверка. Мультиметр цифровой многофункциональный | Поверка | Нет | 42446-09 | Fluke 114 | 5473
25ПВ0209 | Поверка. Мультиметр цифровой многофункциональный | Поверка | Нет | 42446-09 | Fluke 115 | 5473
25ПВ0209 | Поверка. Мультиметр цифровой многофункциональный | Поверка | Нет | 42446-09 | Fluke 117 | 5473
25ПВ0209 | Поверка. Мультиметр цифровой многофункциональный | Поверка | Нет | 27489-11 | Fluke 175 | 5473
25ПВ0209 | Поверка. Мультиметр цифровой многофункциональный | Поверка | Нет | 27489-11 | Fluke 177 | 5473
25ПВ0209 | Поверка. Мультиметр цифровой многофункциональный | Поверка | Нет | 27489-11 | Fluke 179 | 5473
25ПВ0209 | Поверка. Мультиметр цифровой многофункциональный | Поверка | Нет | 45248-10 | FLUKE 17B | 5473
25ПВ0209 | Поверка. Мультиметр цифровой многофункциональный | Поверка | Нет | 59778-15 | Fluke 17B+ | 5473
25ПВ0209 | Поверка. Мультиметр цифровой многофункциональный | Поверка | Нет | 21019-01 | Fluke 187 | 5473
25ПВ0209 | Поверка. Мультиметр цифровой многофункциональный | Поверка | Нет | 21019-01 | Fluke 189 | 5473
25ПВ0209 | Поверка. Мультиметр цифровой многофункциональный | Поверка | Нет | 46801-11 | Fluke 27 | 5473
25ПВ0209 | Поверка. Мультиметр цифровой многофункциональный | Поверка | Нет | 46801-11 | Fluke 28 | 5473
25ПВ0209 | Поверка. Мультиметр цифровой многофункциональный | Поверка | Нет | 38207-08 | Fluke 287 | 5473
25ПВ0209 | Поверка. Мультиметр цифровой многофункциональный | Поверка | Нет | 38207-08 | Fluke 289 | 5473
25ПВ0209 | Поверка. Мультиметр цифровой многофункциональный | Поверка | Нет | 56476-14 | Fluke 289 | 5473
25ПВ0209 | Поверка. Мультиметр цифровой многофункциональный | Поверка | Нет | 46809-11 | Fluke 771 | 5473
25ПВ0209 | Поверка. Мультиметр цифровой многофункциональный | Поверка | Нет | 46809-11 | Fluke 772 | 5473
25ПВ0209 | Поверка. Мультиметр цифровой многофункциональный | Поверка | Нет | 46809-11 | Fluke 773 | 5473
25ПВ0209 | Поверка. Мультиметр цифровой многофункциональный | Поверка | Нет | 33404-06 | Fluke 83 | 5473
25ПВ0209 | Поверка. Мультиметр цифровой многофункциональный | Поверка | Нет | 21019-01 | Fluke 85 | 5473
25ПВ0209 | Поверка. Мультиметр цифровой многофункциональный | Поверка | Нет | 40990-09 | Fluke 87 | 5473
25ПВ0209 | Поверка. Мультиметр цифровой многофункциональный | Поверка | Нет | 33404-06 | Fluke 87 | 5473
25ПВ0209 | Поверка. Мультиметр цифровой многофункциональный | Поверка | Нет | 33404-12 | Fluke 87V | 5473
25ПВ0209 | Поверка. Мультиметр цифровой многофункциональный | Поверка | Нет | 28983-05 | GDM-450T | 5473
25ПВ0209 | Поверка. Мультиметр цифровой многофункциональный | Поверка | Нет | 28217-04 | MM3 | 5473
25ПВ0209 | Поверка. Мультиметр цифровой многофункциональный | Поверка | Нет | 34314-07 | MTX 3250 | 5473
25ПВ0209 | Поверка. Мультиметр цифровой многофункциональный | Поверка | Нет | 44402-10 | RD700 | 5473
25ПВ0209 | Поверка. Мультиметр цифровой многофункциональный | Поверка | Нет | 44402-10 | RD701 | 5473
25ПВ0209 | Поверка. Мультиметр цифровой многофункциональный | Поверка | Нет | 43561-10 | TY720 | 5473
25ПВ0209 | Поверка. Мультиметр цифровой многофункциональный | Поверка | Нет | 36520-07 | АКИП-2201 | 5473
25ПВ0209 | Поверка. Мультиметр цифровой многофункциональный | Поверка | Нет | 56995-14 | АКИП-2401 | 5473
25ПВ0209 | Поверка. Мультиметр цифровой многофункциональный | Поверка | Нет | 20478-06 | М4583/1Ц | 5473
25ПВ0209 | Поверка. Мультиметр цифровой многофункциональный | Поверка | Нет | 38862-08 | ОММЕГА 113 | 5473
25ПВ0209 | Поверка. Мультиметр цифровой многофункциональный | Поверка | Нет | 38862-08 | ОММЕГА 115 | 5473
25ПВ0209 | Поверка. Мультиметр цифровой многофункциональный | Поверка | Нет | 37895-08 | ПР-2149МА | 5473
25ПВ0209 | Поверка. Мультиметр цифровой многофункциональный | Поверка | Нет | 46515-11 | МП-02 | 5473
25ПВ0209 | Поверка. Мультиметр цифровой многофункциональный | Поверка | Нет | 56774-14 | DT4211 | 5473
25ПВ0209 | Поверка. Мультиметр цифровой многофункциональный | Поверка | Нет | 56774-14 | DT4212 | 5473
25ПВ0209 | Поверка. Мультиметр цифровой многофункциональный | Поверка | Нет |  | DT4222 | 5473
25ПВ0209 | Поверка. Мультиметр цифровой многофункциональный | Поверка | Нет |  | DT4223 | 5473
25ПВ0209 | Поверка. Мультиметр цифровой многофункциональный | Поверка | Нет |  | DT4224 | 5473
25ПВ0209 | Поверка. Мультиметр цифровой многофункциональный | Поверка | Нет |  | DT4253 | 5473
25ПВ0209 | Поверка. Мультиметр цифровой многофункциональный | Поверка | Нет |  | DT4255 | 5473
25ПВ0209 | Поверка. Мультиметр цифровой многофункциональный | Поверка | Нет |  | DT4256 | 5473
25ПВ0209 | Поверка. Мультиметр цифровой многофункциональный | Поверка | Нет | 65373-16 | Testo 760 | 5473
25ПВ0209 | Поверка. Мультиметр цифровой многофункциональный | Поверка | Нет | 43561-10 | TY710 | 5473
25ПВ0209 | Поверка. Мультиметр цифровой многофункциональный | Поверка | Нет | 40299-08 | АМ-1018 | 5473
25ПВ0209 | Поверка. Мультиметр цифровой многофункциональный | Поверка | Нет | 58550-14 | DT-9908 | 5473
25ПВ0209 | Поверка. Мультиметр цифровой многофункциональный | Поверка | Нет | 58550-14 | DT-9928T | 5473
25ПВ0209 | Поверка. Мультиметр цифровой многофункциональный | Поверка | Нет | 58550-14 | DT-9929 | 5473
25ПВ0209 | Поверка. Мультиметр цифровой многофункциональный | Поверка | Нет | 58550-14 | DT-9939 | 5473
25ПВ0209 | Поверка. Мультиметр цифровой многофункциональный | Поверка | Нет | 58550-14 | DT-9959 | 5473
25ПВ0209 | Поверка. Мультиметр цифровой многофункциональный | Поверка | Нет | 58550-14 | DT-9963 | 5473
25ПВ0209 | Поверка. Мультиметр цифровой многофункциональный | Поверка | Нет | 58550-14 | DT-9969 | 5473
25ПВ0209 | Поверка. Мультиметр цифровой многофункциональный | Поверка | Нет | 58550-14 | DT-9979 | 5473
25ПВ0209 | Поверка. Мультиметр цифровой многофункциональный | Поверка | Нет | 46811-11 | Fluke 233 | 5473
25ПВ0209 | Поверка. Мультиметр цифровой многофункциональный | Поверка | Нет | 71236-18 | APPA 502 | 5473
25ПВ0209 | Поверка. Мультиметр цифровой многофункциональный | Поверка | Нет | 71236-18 | APPA 501 | 5473
25ПВ0209 | Поверка. Мультиметр цифровой многофункциональный | Поверка | Нет | 69540-17 | APPA 208 | 5473
25ПВ0209 | Поверка. Мультиметр цифровой многофункциональный | Поверка | Нет | 69540-17 | APPA 208B | 5473
25ПВ0209 | Поверка. Мультиметр цифровой многофункциональный | Поверка | Нет | 69540-17 | APPA 506 | 5473
25ПВ0209 | Поверка. Мультиметр цифровой многофункциональный | Поверка | Нет | 69540-17 | APPA 506B | 5473
25ПВ0209 | Поверка. Мультиметр цифровой многофункциональный | Поверка | Нет | 28983-05 | GDM-393A | 5473
25ПВ0209 | Поверка. Мультиметр цифровой многофункциональный | Поверка | Нет | 74020-19 | U1273A | 5473
25ПВ0209 | Поверка. Мультиметр цифровой многофункциональный | Поверка | Нет | 74020-19 | U1273AХ | 5473
25ПВ0209 | Поверка. Мультиметр цифровой многофункциональный | Поверка | Нет | 59778-15 | Fluke 15B+ | 5473
25ПВ0209 | Поверка. Мультиметр цифровой многофункциональный | Поверка | Нет | 52737-13 | AVO410 | 5473
25ПВ0209 | Поверка. Мультиметр цифровой многофункциональный | Поверка | Нет | 46702-11 | EX520 | 5473
25ПВ0209 | Поверка. Мультиметр цифровой многофункциональный | Поверка | Нет | 81409-21 | RGK DM мод. RGK DM-10, RGK DM-12, RGK DM-20, RGK DM-30, RGK DM-40 | 5473
25ПВ0209 | Поверка. Мультиметр цифровой многофункциональный | Поверка | Нет | 44403-10 | PC510 | 5473
25ПВ0209 | Поверка. Мультиметр цифровой многофункциональный | Поверка | Нет | 42446-09 | 116 | 5473
25ПВ0209 | Поверка. Мультиметр цифровой многофункциональный | Поверка | Нет | 26858-04 | Fluke 111 | 5473
25ПВ0209 | Поверка. Мультиметр цифровой многофункциональный | Поверка | Нет | 77699-20 | АКИП-2203 | 5473
25ПВ0209 | Поверка. Мультиметр цифровой многофункциональный | Поверка | Нет | 77699-20 | АКИП-2203/1 | 5473
25ПВ0209 | Поверка. Мультиметр цифровой многофункциональный | Поверка | Нет | 20085-05 | APPA-107N | 5473
25ПВ0209 | Поверка. Мультиметр цифровой многофункциональный | Поверка | Нет | 20085-11 | APPA-109N | 5473
25ПВ0209 | Поверка. Мультиметр цифровой многофункциональный | Поверка | Нет | 20086-00 | APPA-93N | 5473
25ПВ0209 | Поверка. Мультиметр цифровой многофункциональный | Поверка | Нет | 20087-05 | APPA-105R | 5473
25ПВ0209 | Поверка. Мультиметр цифровой многофункциональный | Поверка | Нет | 20088-00 | APPA-303 | 5473
25ПВ0209 | Поверка. Мультиметр цифровой многофункциональный | Поверка | Нет | 20089-00 | APPA-97II | 5473
25ПВ0209 | Поверка. Мультиметр цифровой многофункциональный | Поверка | Нет | 21179-07 | APPA-63N | 5473
25ПВ0209 | Поверка. Мультиметр цифровой многофункциональный | Поверка | Нет | 21179-07 | APPA-69 | 5473
25ПВ0209 | Поверка. Мультиметр цифровой многофункциональный | Поверка | Нет | 21179-07 | APPA-97R | 5473
25ПВ0209 | Поверка. Мультиметр цифровой многофункциональный | Поверка | Нет | 21179-07 | APPA-99II | 5473
25ПВ0209 | Поверка. Мультиметр цифровой многофункциональный | Поверка | Нет | 22028-01 | 43313 | 5473
25ПВ0209 | Поверка. Мультиметр цифровой многофункциональный | Поверка | Нет | 22450-08 | APPA-82R | 5473
25ПВ0209 | Поверка. Мультиметр цифровой многофункциональный | Поверка | Нет | 27489-04 | Fluke 175 | 5473
25ПВ0209 | Поверка. Мультиметр цифровой многофункциональный | Поверка | Нет | 27489-04 | Fluke 177 | 5473
25ПВ0209 | Поверка. Мультиметр цифровой многофункциональный | Поверка | Нет | 27489-04 | Fluke 179 | 5473
25ПВ0209 | Поверка. Мультиметр цифровой многофункциональный | Поверка | Нет | 27649-04 | RD700 | 5473
25ПВ0209 | Поверка. Мультиметр цифровой многофункциональный | Поверка | Нет | 28217-04 | MM7 | 5473
25ПВ0209 | Поверка. Мультиметр цифровой многофункциональный | Поверка | Нет | 33404-12 | Fluke 83V | 5473
25ПВ0209 | Поверка. Мультиметр цифровой многофункциональный | Поверка | Нет | 35059-13 | DM-200A | 5473
25ПВ0209 | Поверка. Мультиметр цифровой многофункциональный | Поверка | Нет | 36481-07 | AM-1193 | 5473
25ПВ0209 | Поверка. Мультиметр цифровой многофункциональный | Поверка | Нет | 36641-07 | AM-1198 | 5473
25ПВ0209 | Поверка. Мультиметр цифровой многофункциональный | Поверка | Нет | 37895-08 | ПР-2880 | 5473
25ПВ0209 | Поверка. Мультиметр цифровой многофункциональный | Поверка | Нет | 38862-09 | ОММЕГА 111 | 5473
25ПВ0209 | Поверка. Мультиметр цифровой многофункциональный | Поверка | Нет | 40299-08 | AM-1118 | 5473
25ПВ0209 | Поверка. Мультиметр цифровой многофункциональный | Поверка | Нет | 41496-09 | METRAHIT X-TRA | 5473
25ПВ0209 | Поверка. Мультиметр цифровой многофункциональный | Поверка | Нет | 45248-10 | FLUKE 15B | 5473
25ПВ0209 | Поверка. Мультиметр цифровой многофункциональный | Поверка | Нет | 46702-11 | EXTECH Industrial серии EX мод. EX540 | 5473
25ПВ0209 | Поверка. Мультиметр цифровой многофункциональный | Поверка | Нет | 46810-11 | Fluke 18B | 5473
25ПВ0209 | Поверка. Мультиметр цифровой многофункциональный | Поверка | Нет | 47619-11 | АМ-1083 | 5473
25ПВ0209 | Поверка. Мультиметр цифровой многофункциональный | Поверка | Нет | 47619-11 | АМ-1171 | 5473
25ПВ0209 | Поверка. Мультиметр цифровой многофункциональный | Поверка | Нет | 47619-11 | АМ-1083 | 5473
25ПВ0209 | Поверка. Мультиметр цифровой многофункциональный | Поверка | Нет | 50279-12 | AMM-1032 | 5473
25ПВ0209 | Поверка. Мультиметр цифровой многофункциональный | Поверка | Нет | 50279-12 | AMM-1009 | 5473
25ПВ0209 | Поверка. Мультиметр цифровой многофункциональный | Поверка | Нет | 51110-12 | Fluke 28 II EX | 5473
25ПВ0209 | Поверка. Мультиметр цифровой многофункциональный | Поверка | Нет | 51214-12 | APPA-62R | 5473
25ПВ0209 | Поверка. Мультиметр цифровой многофункциональный | Поверка | Нет | 51214-12 | APPA-97II | 5473
25ПВ0209 | Поверка. Мультиметр цифровой многофункциональный | Поверка | Нет | 51214-12 | APPA-98III | 5473
25ПВ0209 | Поверка. Мультиметр цифровой многофункциональный | Поверка | Нет | 51214-12 | APPA-99III | 5473
25ПВ0209 | Поверка. Мультиметр цифровой многофункциональный | Поверка | Нет | 51214-12 | APPA-95 | 5473
25ПВ0209 | Поверка. Мультиметр цифровой многофункциональный | Поверка | Нет | 51214-12 | APPA-93N | 5473
25ПВ0209 | Поверка. Мультиметр цифровой многофункциональный | Поверка | Нет | 51214-12 | APPA-97 | 5473
25ПВ0209 | Поверка. Мультиметр цифровой многофункциональный | Поверка | Нет | 51214-12 | APPA-98II | 5473
25ПВ0209 | Поверка. Мультиметр цифровой многофункциональный | Поверка | Нет | 56476-14 | Fluke 287 | 5473
25ПВ0209 | Поверка. Мультиметр цифровой многофункциональный | Поверка | Нет | 60455-15 | VA-MM20 | 5473
25ПВ0209 | Поверка. Мультиметр цифровой многофункциональный | Поверка | Нет | 60455-15 | VA-MM30 | 5473
25ПВ0209 | Поверка. Мультиметр цифровой многофункциональный | Поверка | Нет | 60455-15 | VA-MM20C | 5473
25ПВ0209 | Поверка. Мультиметр цифровой многофункциональный | Поверка | Нет | 65373-16 | Testo 760-1 | 5473
25ПВ0209 | Поверка. Мультиметр цифровой многофункциональный | Поверка | Нет | 65373-16 | Testo 760-2 | 5473
25ПВ0209 | Поверка. Мультиметр цифровой многофункциональный | Поверка | Нет | 65373-16 | Testo 760-3 | 5473
25ПВ0209 | Поверка. Мультиметр цифровой многофункциональный | Поверка | Нет | 66627-17 | Fluke 773 | 5473
25ПВ0209 | Поверка. Мультиметр цифровой многофункциональный | Поверка | Нет | 71236-18 | APPA 82 | 5473
25ПВ0209 | Поверка. Мультиметр цифровой многофункциональный | Поверка | Нет | 71236-18 | APPA 82R | 5473
25ПВ0209 | Поверка. Мультиметр цифровой многофункциональный | Поверка | Нет | 71236-18 | APPA 98IV | 5473
25ПВ0209 | Поверка. Мультиметр цифровой многофункциональный | Поверка | Нет | 21019-01 | Fluke 87 | 5473
25ПВ0212 | Поверка. Мультиметры цифровые Yokogawa 732, 733, 734 | Поверка | Нет | 24905-03 | 732 мод. 732-01 | 12192
25ПВ0212 | Поверка. Мультиметры цифровые Yokogawa 732, 733, 734 | Поверка | Нет | 24905-03 | 732-02 | 12192
25ПВ0212 | Поверка. Мультиметры цифровые Yokogawa 732, 733, 734 | Поверка | Нет | 24905-03 | 732-03 | 12192
25ПВ0212 | Поверка. Мультиметры цифровые Yokogawa 732, 733, 734 | Поверка | Нет | 24905-03 | серии 733 мод. 733-01 | 12192
25ПВ0212 | Поверка. Мультиметры цифровые Yokogawa 732, 733, 734 | Поверка | Нет | 24905-03 | 733-02 | 12192
25ПВ0212 | Поверка. Мультиметры цифровые Yokogawa 732, 733, 734 | Поверка | Нет | 24905-03 | 733-03 | 12192
25ПВ0212 | Поверка. Мультиметры цифровые Yokogawa 732, 733, 734 | Поверка | Нет | 24905-03 | серии 734 мод. 734-01 | 12192
25ПВ0212 | Поверка. Мультиметры цифровые Yokogawa 732, 733, 734 | Поверка | Нет | 24905-03 | 734-0 | 12192
25ПВ0216 | Поверка. Мультиметры-мегаомметры | Поверка | Нет | 56407-14 | APPA 605 | 7369
25ПВ0216 | Поверка. Мультиметры-мегаомметры | Поверка | Нет | 56407-14 | APPA 607 | 7369
25ПВ0216 | Поверка. Мультиметры-мегаомметры | Поверка | Нет | 33752-12 | Fluke 1587 | 7369
25ПВ0216 | Поверка. Мультиметры-мегаомметры | Поверка | Нет | 33752-12 | Fluke 1577 | 7369
25ПВ0216 | Поверка. Мультиметры-мегаомметры | Поверка | Нет | 33752-07 | FLUKE 1577 | 7369
25ПВ0216 | Поверка. Мультиметры-мегаомметры | Поверка | Нет | 33752-07 | FLUKE 1587 | 7369
25ПВ0216 | Поверка. Мультиметры-мегаомметры | Поверка | Нет | 64023-16 | Fluke 1587 FC | 7369
25ПВ0217 | Поверка. Набор однозначных мер электрического сопротивления МС3050Т | Поверка | Нет | 42649-09 | МС3050Т | 4457
25ПВ0219 | Поверка. Нановольтмиллиамперметры Р325, 341,Ф136 | Поверка | Нет |  |  | 3554
25ПВ0220 | Поверка. Омметр цифровой Щ 306-1, Щ 306-2 | Поверка | Нет | 10983-87 | Щ306-1 | 14397
25ПВ0220 | Поверка. Омметр цифровой Щ 306-1, Щ 306-2 | Поверка | Нет | 10983-87 | Щ306-2 | 14397
25ПВ0220 | Поверка. Омметр цифровой Щ 306-1, Щ 306-2 | Поверка | Нет | 68786-17 | СО 3001 | 14397
25ПВ0222 | Поверка. Омметры цифровые Щ 34, Щ30-04.1 | Поверка | Нет | 4274-74 | Щ 34 | 2343
25ПВ0222 | Поверка. Омметры цифровые Щ 34, Щ30-04.1 | Поверка | Нет | 4510-74 | Щ30-04.1 | 2343
25ПВ0224 | Поверка. ПОИСК-01 для оценки состояния изоляционного покрытия трубопровода | Поверка | Нет | 26604-04 | Поиск-01 | 6785
25ПВ0224 | Поверка. ПОИСК-01 для оценки состояния изоляционного покрытия трубопровода | Поверка | Нет | 75777-19 | АКАГ | 6785
25ПВ0225 | Поверка. Потенциометры низкоомные Р306; Р330 | Поверка | Нет |  |  | 3339
25ПВ0226 | Поверка. Потенциометры постоянного тока [КТ 0,01...0,05] | Поверка | Нет | 3152-72 | ПП-63 | 2263
25ПВ0227 | Поверка. Потенциометры постоянного тока Р309 и т.п.(самоповеряемые) | Поверка | Нет |  |  | 5792
25ПВ0228 | Поверка. Потенциометры постоянного тока Р355 | Поверка | Нет |  |  | 7798
25ПВ0229 | Поверка. Преобразователи измерительные | Поверка | Нет | 26112-08 | YTA70 | 2878
25ПВ0229 | Поверка. Преобразователи измерительные | Поверка | Нет | 44236-10 | Сапфир-22М, Сапфир-22МТ, Сапфир-22Ех-М | 2878
25ПВ0229 | Поверка. Преобразователи измерительные | Поверка | Нет | 51059-12 | PR 5335D | 2878
25ПВ0229 | Поверка. Преобразователи измерительные | Поверка | Нет | 51059-12 | PR | 2878
25ПВ0229 | Поверка. Преобразователи измерительные | Поверка | Нет | 11964-91 | Сапфир-22М | 2878
25ПВ0229 | Поверка. Преобразователи измерительные | Поверка | Нет | 51059-12 | 5333 | 2878
25ПВ0229 | Поверка. Преобразователи измерительные | Поверка | Нет | 26112-03 | YTA мод. YTA70 | 2878
25ПВ0229 | Поверка. Преобразователи измерительные | Поверка | Нет | 60851-15 | SITRANS T мод. ТН100 | 2878
25ПВ0229 | Поверка. Преобразователи измерительные | Поверка | Нет | 57947-14 | iTEMP TMT мод. ТМТ 181 | 2878
25ПВ0229 | Поверка. Преобразователи измерительные | Поверка | Нет | 11964-91 | Сапфир-22М | 2878
25ПВ0229 | Поверка. Преобразователи измерительные | Поверка | Нет | 51059-12 | PR 5335 | 2878
25ПВ0229 | Поверка. Преобразователи измерительные | Поверка | Нет | 25470-03 | YTA 110 | 2878
25ПВ0229 | Поверка. Преобразователи измерительные | Поверка | Нет | 41972-09 | MACX MCR-EX-SL | 2878
25ПВ0229 | Поверка. Преобразователи измерительные | Поверка | Нет | 39840-08 | iTEMP TMT | 2878
25ПВ0229 | Поверка. Преобразователи измерительные | Поверка | Нет | 57947-14 | TMT112 | 2878
25ПВ0229 | Поверка. Преобразователи измерительные | Поверка | Нет | 39840-08 | iTEMP TMT МОД. 182 | 2878
25ПВ0229 | Поверка. Преобразователи измерительные | Поверка | Нет | 51059-12 | PR6335D | 2878
25ПВ0229 | Поверка. Преобразователи измерительные | Поверка | Нет | 50138-12 | ИМ2315 | 2878
25ПВ0229 | Поверка. Преобразователи измерительные | Поверка | Нет | 11964-91 | Сапфир-22М-Ex | 2878
25ПВ0229 | Поверка. Преобразователи измерительные | Поверка | Нет | 41972-09 | MACX MCR-EX-SL-RPSSI исп. MACX MCR-EX-SL-RPSSI-I | 2878
25ПВ0229 | Поверка. Преобразователи измерительные | Поверка | Нет | 50138-12 | ТМТ82 | 2878
25ПВ0229 | Поверка. Преобразователи измерительные | Поверка | Нет | 25470-03 | YTA 110 | 2878
25ПВ0229 | Поверка. Преобразователи измерительные | Поверка | Нет | 25495-03 | iTemp Pt TMT 180 | 2878
25ПВ0229 | Поверка. Преобразователи измерительные | Поверка | Нет | 60851-15 | SITRANS T мод. TR 300 | 2878
25ПВ0229 | Поверка. Преобразователи измерительные | Поверка | Нет | 51059-12 | PR 5333D | 2878
25ПВ0229 | Поверка. Преобразователи измерительные | Поверка | Нет | 57947-14 | мод. TMT180 | 2878
25ПВ0229 | Поверка. Преобразователи измерительные | Поверка | Нет | 53654-13 | ИП 0304 | 2878
25ПВ0229 | Поверка. Преобразователи измерительные | Поверка | Нет | 51059-12 | PR | 2878
25ПВ0229 | Поверка. Преобразователи измерительные | Поверка | Нет | 10297-85 | Сапфир-22-Ex | 2878
25ПВ0229 | Поверка. Преобразователи измерительные | Поверка | Нет | 26570-04 | ПГА-01 | 2878
25ПВ0229 | Поверка. Преобразователи измерительные | Поверка | Нет | 26570-04 | ПГА-01 | 2878
25ПВ0229 | Поверка. Преобразователи измерительные | Поверка | Нет | 17023-08 | ТРМ1 | 2878
25ПВ0229 | Поверка. Преобразователи измерительные | Поверка | Нет | 32478-11 | ТРМ202 | 2878
25ПВ0229 | Поверка. Преобразователи измерительные | Поверка | Нет | 59309-14 | JUXTA | 2878
25ПВ0229 | Поверка. Преобразователи измерительные | Поверка | Нет | 17944-98 | НПТ-1 | 2878
25ПВ0229 | Поверка. Преобразователи измерительные | Поверка | Нет | 19921-00 | ИР | 2878
25ПВ0229 | Поверка. Преобразователи измерительные | Поверка | Нет | 17023-00 | ТРМ1А-Щ1.ТС.Р | 2878
25ПВ0229 | Поверка. Преобразователи измерительные | Поверка | Нет | 17023-05 | ТРМ12А-Н.АТ.Р | 2878
25ПВ0229 | Поверка. Преобразователи измерительные | Поверка | Нет | 17023-08 | ТРМ1-Щ1.У.Р | 2878
25ПВ0229 | Поверка. Преобразователи измерительные | Поверка | Нет | 17023-08 | ТРМ1-Н.У.Р | 2878
25ПВ0229 | Поверка. Преобразователи измерительные | Поверка | Нет | 17023-08 | ТРМ1-Щ11.У.Р | 2878
25ПВ0229 | Поверка. Преобразователи измерительные | Поверка | Нет | 17023-08 | ТРМ10-Щ1.У.СР | 2878
25ПВ0229 | Поверка. Преобразователи измерительные | Поверка | Нет | 17023-08 | ТРМ10-Д.У.РР | 2878
25ПВ0229 | Поверка. Преобразователи измерительные | Поверка | Нет | 32478-06 | ТРМ210-Щ2.РР | 2878
25ПВ0229 | Поверка. Преобразователи измерительные | Поверка | Нет | 39839-08 | ТРМ101-РР | 2878
25ПВ0229 | Поверка. Преобразователи измерительные | Поверка | Нет | 68653-17 | MACX MCR-SL-RPSSI-2I | 2878
25ПВ0229 | Поверка. Преобразователи измерительные | Поверка | Нет | 77497-20 | SL-CL4-20 | 2878
25ПВ0229 | Поверка. Преобразователи измерительные | Поверка | Нет | 9511-10 | Е851 | 2878
25ПВ0229 | Поверка. Преобразователи измерительные | Поверка | Нет | 31156-12 | ЦИ5003 | 2878
25ПВ0229 | Поверка. Преобразователи измерительные | Поверка | Нет | 22153-07 | К | 2878
25ПВ0230 | Поверка. Преобразователи измерительные многофункциональные | Поверка | Нет | 17023-08 | 2ТРМ0 | 5091
25ПВ0230 | Поверка. Преобразователи измерительные многофункциональные | Поверка | Нет | 17023-08 | 2ТРМ1 | 5091
25ПВ0230 | Поверка. Преобразователи измерительные многофункциональные | Поверка | Нет | 64439-16 | Omix P99-M | 5091
25ПВ0230 | Поверка. Преобразователи измерительные многофункциональные | Поверка | Нет | 64439-16 | Omix P99-MX | 5091
25ПВ0230 | Поверка. Преобразователи измерительные многофункциональные | Поверка | Нет | 67943-17 | ИРТ 5320Н | 5091
25ПВ0230 | Поверка. Преобразователи измерительные многофункциональные | Поверка | Нет | 67943-17 | ИРТ 5321Н | 5091
25ПВ0230 | Поверка. Преобразователи измерительные многофункциональные | Поверка | Нет | 67943-17 | ИРТ 5323Н | 5091
25ПВ0230 | Поверка. Преобразователи измерительные многофункциональные | Поверка | Нет | 67943-17 | ИРТ 5326Н | 5091
25ПВ0230 | Поверка. Преобразователи измерительные многофункциональные | Поверка | Нет | 22676-12 | ИПМ 0399 | 5091
25ПВ0230 | Поверка. Преобразователи измерительные многофункциональные | Поверка | Нет | 39515-08 | PMS (WW-45) | 5091
25ПВ0230 | Поверка. Преобразователи измерительные многофункциональные | Поверка | Нет | 39515-08 | PMS-920 | 5091
25ПВ0230 | Поверка. Преобразователи измерительные многофункциональные | Поверка | Нет | 49681-12 | ИМС-Ф1 | 5091
25ПВ0230 | Поверка. Преобразователи измерительные многофункциональные | Поверка | Нет | 18621-09 | ДС | 5091
25ПВ0230 | Поверка. Преобразователи измерительные многофункциональные | Поверка | Нет | 18621-09 | ДС-Б | 5091
25ПВ0230 | Поверка. Преобразователи измерительные многофункциональные | Поверка | Нет | 17023-00 | 2ТРМ1А-Щ1.ТС.Р | 5091
25ПВ0230 | Поверка. Преобразователи измерительные многофункциональные | Поверка | Нет | 17023-08 | 2ТРМ1-Н.У.РР | 5091
25ПВ0230 | Поверка. Преобразователи измерительные многофункциональные | Поверка | Нет | 17023-08 | 2ТРМ1-Щ1.У.РР | 5091
25ПВ0230 | Поверка. Преобразователи измерительные многофункциональные | Поверка | Нет | 17023-08 | 2ТРМ1-Д.У.РР | 5091
25ПВ0230 | Поверка. Преобразователи измерительные многофункциональные | Поверка | Нет | 17023-08 | 2ТРМ1-Щ2.У.РР | 5091
25ПВ0230 | Поверка. Преобразователи измерительные многофункциональные | Поверка | Нет | 17023-08 | 2ТРМ0-Щ1.У | 5091
25ПВ0230 | Поверка. Преобразователи измерительные многофункциональные | Поверка | Нет | 32478-06 | ТРМ202-Н.РР | 5091
25ПВ0230 | Поверка. Преобразователи измерительные многофункциональные | Поверка | Нет | 32478-11 | ТРМ200-Н2 | 5091
25ПВ0230 | Поверка. Преобразователи измерительные многофункциональные | Поверка | Нет | 32478-11 | ТРМ202-Щ2.РР | 5091
25ПВ0230 | Поверка. Преобразователи измерительные многофункциональные | Поверка | Нет | 39515-08 | PMS-11K | 5091
25ПВ0230 | Поверка. Преобразователи измерительные многофункциональные | Поверка | Нет | 51098-12 | ТРМ151-Щ1.ИР.05 | 5091
25ПВ0230 | Поверка. Преобразователи измерительные многофункциональные | Поверка | Нет | 52101-12 | ИДЦ1-Щ8 | 5091
25ПВ0230 | Поверка. Преобразователи измерительные многофункциональные | Поверка | Нет | 52103-12 | МСД-200 | 5091
25ПВ0230 | Поверка. Преобразователи измерительные многофункциональные | Поверка | Нет | 67944-17 | ИТЦ 420/M4-1 | 5091
25ПВ0230 | Поверка. Преобразователи измерительные многофункциональные | Поверка | Нет | 25775-03 | БПНИ-500 | 5091
25ПВ0230 | Поверка. Преобразователи измерительные многофункциональные | Поверка | Нет | 42440-09 | ИТП-10 | 5091
25ПВ0231 | Поверка. Преобразователи измерительные переменного тока и напряжения переменного тока Е9527 | Поверка | Нет | 24219-03 | Е858/7ЭС | 1679
25ПВ0231 | Поверка. Преобразователи измерительные переменного тока и напряжения переменного тока Е9527 | Поверка | Нет | 29090-05 | Е9527/13ЭС | 1679
25ПВ0231 | Поверка. Преобразователи измерительные переменного тока и напряжения переменного тока Е9527 | Поверка | Нет | 29090-05 | Е9527/15ЭС | 1679
25ПВ0232 | Поверка. Преобразователи измерительные цифровые | Поверка | Нет | 29207-05 | АЕТ111 | 5699
25ПВ0232 | Поверка. Преобразователи измерительные цифровые | Поверка | Нет | 29207-05 | АЕТ411 | 5699
25ПВ0232 | Поверка. Преобразователи измерительные цифровые | Поверка | Нет | 33093-06 | СПЦ | 5699
25ПВ0232 | Поверка. Преобразователи измерительные цифровые | Поверка | Нет | 43742-15 | НПСИ-УНТ | 5699
25ПВ0232 | Поверка. Преобразователи измерительные цифровые | Поверка | Нет | 17023-08 | 2ТРМ1-Н.У.РИ | 5699
25ПВ0232 | Поверка. Преобразователи измерительные цифровые | Поверка | Нет | 44045-10 | НПТ-1.00.1.1 | 5699
25ПВ0232 | Поверка. Преобразователи измерительные цифровые | Поверка | Нет | 44045-10 | НПТ-1К.00.1.3 | 5699
25ПВ0232 | Поверка. Преобразователи измерительные цифровые | Поверка | Нет | 44045-10 | НПТ-3.00.1.2 | 5699
25ПВ0232 | Поверка. Преобразователи измерительные цифровые | Поверка | Нет | 44146-15 | АЕТ311-01-1 | 5699
25ПВ0232 | Поверка. Преобразователи измерительные цифровые | Поверка | Нет | 49741-12 | АК-500 | 5699
25ПВ0232 | Поверка. Преобразователи измерительные цифровые | Поверка | Нет | 70300-18 | АК-500 | 5699
25ПВ0232 | Поверка. Преобразователи измерительные цифровые | Поверка | Нет | 33093-07 | СПЦ | 5699
25ПВ0233 | Поверка. Преобразователи мощности измерительные | Поверка | Нет | 16284-97 | Е849 | 1124
25ПВ0233 | Поверка. Преобразователи мощности измерительные | Поверка | Нет | 23594-07 | МИР ПМ-06.012 | 1124
25ПВ0233 | Поверка. Преобразователи мощности измерительные | Поверка | Нет | 23594-07 | МИР ПМ-06 | 1124
25ПВ0233 | Поверка. Преобразователи мощности измерительные | Поверка | Нет | 23320-07 | МИР ПН-03.085 | 1124
25ПВ0233 | Поверка. Преобразователи мощности измерительные | Поверка | Нет | 24137-07 | Е849/6-М1 | 1124
25ПВ0233 | Поверка. Преобразователи мощности измерительные | Поверка | Нет | 24137-07 | Е849/6-М1-03 | 1124
25ПВ0233 | Поверка. Преобразователи мощности измерительные | Поверка | Нет | 24137-07 | Е849АР2 | 1124
25ПВ0233 | Поверка. Преобразователи мощности измерительные | Поверка | Нет | 24137-07 | Е849В1 | 1124
25ПВ0233 | Поверка. Преобразователи мощности измерительные | Поверка | Нет | 24137-07 | Е849/3-М1 | 1124
25ПВ0233 | Поверка. Преобразователи мощности измерительные | Поверка | Нет | 24137-12 | Е849В1 | 1124
25ПВ0233 | Поверка. Преобразователи мощности измерительные | Поверка | Нет | 24137-12 | Е849В2 | 1124
25ПВ0233 | Поверка. Преобразователи мощности измерительные | Поверка | Нет | 24137-12 | Е859В2 | 1124
25ПВ0233 | Поверка. Преобразователи мощности измерительные | Поверка | Нет | 24137-12 | Е860ЕР2 | 1124
25ПВ0233 | Поверка. Преобразователи мощности измерительные | Поверка | Нет | 24914-03 | Е849/1ЭС | 1124
25ПВ0233 | Поверка. Преобразователи мощности измерительные | Поверка | Нет | 24914-03 | Е849/2ЭС | 1124
25ПВ0234 | Поверка. Преобразователи переменного тока и напряжения | Поверка | Нет | 6307-77 | Е842 | 906
25ПВ0234 | Поверка. Преобразователи переменного тока и напряжения | Поверка | Нет | 22145-12 | Е842А | 906
25ПВ0234 | Поверка. Преобразователи переменного тока и напряжения | Поверка | Нет | 17395-07 | Е852М | 906
25ПВ0234 | Поверка. Преобразователи переменного тока и напряжения | Поверка | Нет |  | Е854 | 906
25ПВ0234 | Поверка. Преобразователи переменного тока и напряжения | Поверка | Нет | 13215-92 | Е855 | 906
25ПВ0234 | Поверка. Преобразователи переменного тока и напряжения | Поверка | Нет | 9509-97 | Е855М | 906
25ПВ0234 | Поверка. Преобразователи переменного тока и напряжения | Поверка | Нет | 24255-14 | Е856 | 906
25ПВ0234 | Поверка. Преобразователи переменного тока и напряжения | Поверка | Нет | 15331-96 | Омь-2 | 906
25ПВ0234 | Поверка. Преобразователи переменного тока и напряжения | Поверка | Нет | 16111-02 | Омь-3 | 906
25ПВ0234 | Поверка. Преобразователи переменного тока и напряжения | Поверка | Нет | 16111-02 | Омь-4 | 906
25ПВ0234 | Поверка. Преобразователи переменного тока и напряжения | Поверка | Нет | 40953-09 | ЭП8527 | 906
25ПВ0234 | Поверка. Преобразователи переменного тока и напряжения | Поверка | Нет | 51557-12 | ЭП8556 | 906
25ПВ0234 | Поверка. Преобразователи переменного тока и напряжения | Поверка | Нет | 51556-12 | ЭП8557 | 906
25ПВ0234 | Поверка. Преобразователи переменного тока и напряжения | Поверка | Нет | 22144-12 | Е855В | 906
25ПВ0234 | Поверка. Преобразователи переменного тока и напряжения | Поверка | Нет | 6307-77 | Е842М | 906
25ПВ0236 | Поверка. Преобразователи сопротивление-ток измерительные ПСТ | Поверка | Нет |  |  | 1001
25ПВ0237 | Поверка. Преобразователь измерительный многофункциональный МИП-01,-02 | Поверка | Нет |  |  | 10541
25ПВ0238 | Поверка. Прибор для диагностики электрохимической защиты и коррозийных обследований ПКО | Поверка | Нет | 24785-03 | ПКО | 4521
25ПВ0239 | Поверка. Прибор для измерений показателей качества и учёта электроэнергии РМ 172Е | Поверка | Нет |  |  | 20027
25ПВ0240 | Поверка. Прибор для измерения параметров однофазной цепи в режиме короткого замыкания "Вектор" | Поверка | Нет | 24754-08 | Вектор | 9854
25ПВ0240 | Поверка. Прибор для измерения параметров однофазной цепи в режиме короткого замыкания "Вектор" | Поверка | Нет | 24754-03 | Вектор | 9854
25ПВ0241 | Поверка. Прибор для измерения показателей качества электрической энергии Прорыв-КЭ | Поверка | Нет | 26056-11 | Прорыв-КЭ | 9164
25ПВ0241 | Поверка. Прибор для измерения показателей качества электрической энергии Прорыв-КЭ | Поверка | Нет | 47312-11 | Прорыв-Т | 9164
25ПВ0241 | Поверка. Прибор для измерения показателей качества электрической энергии Прорыв-КЭ | Поверка | Нет | 60736-15 | Fluke VR1710 | 9164
25ПВ0241 | Поверка. Прибор для измерения показателей качества электрической энергии Прорыв-КЭ | Поверка | Нет | 52396-13 | Fluke 345 | 9164
25ПВ0242 | Поверка. Прибор для измерения электрических характеристик ПКН-02 | Поверка | Нет |  |  | 4521
25ПВ0243 | Поверка. Прибор для поверки вольтметров В1-9; В1-18; В1-20; В1-25 | Поверка | Нет | 5596-76 | В1-9 с Я1В-20, Я1В-22 | 23163
25ПВ0244 | Поверка. Приборы кабельные переносные ПКП 1 | Поверка | Нет |  |  | 3574
25ПВ0245 | Поверка. Прибор контроля электрозащитных средств электроустановки АСТРО-ПРОФИ | Поверка | Нет | 24959-03 | АСТРО-ПРОФИ | 10464
25ПВ0246 | Поверка. Прибор сравнения КТ-01 | Поверка | Нет | 18287-99 | КТ-01 | 14031
25ПВ0246 | Поверка. Прибор сравнения КТ-01 | Поверка | Нет | 45237-10 | TTR модель TTR-25 | 14031
25ПВ0248 | Поверка. Приборы вторичные SM300 Signal Master | Поверка | Нет |  |  | 10792
25ПВ0249 | Поверка. Приборы для поверки вольтметров В1-12; В1-13 | Поверка | Нет | 6014-77 | В1-13 | 9049
25ПВ0249 | Поверка. Приборы для поверки вольтметров В1-12; В1-13 | Поверка | Нет | 6013-77 | В1-12 | 9049
25ПВ0250 | Поверка. Приборы испытательные Д552 (по всем параметрам) | Поверка | Нет |  |  | 4184
25ПВ0251 | Поверка. Приборы комбинированные | Поверка | Нет | 9047-83 | 43101 | 3043
25ПВ0251 | Поверка. Приборы комбинированные | Поверка | Нет | 2717-71 | Ц4311 | 3043
25ПВ0251 | Поверка. Приборы комбинированные | Поверка | Нет | 2848-72 | Ц4315 | 3043
25ПВ0251 | Поверка. Приборы комбинированные | Поверка | Нет | 10783-87 | Ц4317М | 3043
25ПВ0251 | Поверка. Приборы комбинированные | Поверка | Нет | 6265-77 | Ц4342 | 3043
25ПВ0251 | Поверка. Приборы комбинированные | Поверка | Нет | 6265-89 | Ц4342-М1 | 3043
25ПВ0251 | Поверка. Приборы комбинированные | Поверка | Нет | 5912-77 | Ц4352 | 3043
25ПВ0251 | Поверка. Приборы комбинированные | Поверка | Нет | 5912-89 | Ц4352-М1 | 3043
25ПВ0251 | Поверка. Приборы комбинированные | Поверка | Нет | 5912-00 | Ц4352-М1 | 3043
25ПВ0251 | Поверка. Приборы комбинированные | Поверка | Нет | 5913-77 | Ц4353 | 3043
25ПВ0251 | Поверка. Приборы комбинированные | Поверка | Нет | 3896-00 | Ц4380М | 3043
25ПВ0251 | Поверка. Приборы комбинированные | Поверка | Нет | 3896-73 | Ц4380 | 3043
25ПВ0252 | Поверка. Приборы комбинированные (тестеры) 43104 | Поверка | Нет |  |  | 1020
25ПВ0253 | Поверка. Приборы комбинированные MX300 | Поверка | Нет |  |  | 7665
25ПВ0254 | Поверка. Приборы комбинированные Ф-4320,Р385, Р386 | Поверка | Нет |  |  | 4521
25ПВ0255 | Поверка. Приборы сравнения КНТ-03, КНТ-05 | Поверка | Нет | 37854-08 | КНТ-05 | 18887
25ПВ0255 | Поверка. Приборы сравнения КНТ-03, КНТ-05 | Поверка | Нет | 24719-03 | КНТ-03 | 18887
25ПВ0256 | Поверка. Приборы универсальные измерительные Р4833 | Поверка | Нет | 7494-79 | Р4833 | 2828
25ПВ0257 | Поверка. Приборы универсальные измерительные УПИП | Поверка | Нет |  |  | 2533
25ПВ0260 | Поверка. Регистраторы видеографические | Поверка | Да | 32011-09 | МЕТРАН-910 | 9646
25ПВ0260 | Поверка. Регистраторы видеографические | Поверка | Да | 32011-09 | МЕТРАН 910 | 9646
25ПВ0260 | Поверка. Регистраторы видеографические | Поверка | Да | 64148-16 | DX1004 | 9646
25ПВ0260 | Поверка. Регистраторы видеографические | Поверка | Да | 43543-09 | GX | 9646
25ПВ0261 | Поверка. Регистраторы, приборы показывающие Альфалог-100, Экограф, Экограф-Т | Поверка | Да |  |  | 4601
25ПВ0263 | Поверка. Система поверки термопреобразователей АСПТ | Поверка | Нет |  |  | 10792
25ПВ0264 | Поверка. Системы АИИС КУЭ (за один канал) | Поверка | Да |  |  | 8004
25ПВ0267 | Поверка. Сопротивления добавочные | Поверка | Нет |  |  | 850
25ПВ0268 | Поверка. Стандарты тока | Поверка | Нет |  |  | 1715
25ПВ0269 | Поверка. Стандарты тока и напряжения | Поверка | Нет | 26950-04 | E3631A | 3415
25ПВ0269 | Поверка. Стандарты тока и напряжения | Поверка | Нет | 26950-04 | E3632A | 3415
25ПВ0269 | Поверка. Стандарты тока и напряжения | Поверка | Нет | 26950-04 | E3633A | 3415
25ПВ0269 | Поверка. Стандарты тока и напряжения | Поверка | Нет | 26950-04 | E3634A | 3415
25ПВ0269 | Поверка. Стандарты тока и напряжения | Поверка | Нет | 10760-86 | В1-30 | 3415
25ПВ0270 | Поверка. Счетчик многофункциональный эталонный ЦЭ 6815 | Поверка | Нет | 17654-98 | ЦЭ6815-0101 | 12589
25ПВ0270 | Поверка. Счетчик многофункциональный эталонный ЦЭ 6815 | Поверка | Нет | 17654-98 | ЦЭ6815-0101Т | 12589
25ПВ0273 | Поверка. Счетчики электрической энергии индукционные однофазные | Поверка | Нет | 33099-06 | ВЕКТОР-1 | 308
25ПВ0273 | Поверка. Счетчики электрической энергии индукционные однофазные | Поверка | Нет | 17905-00 | СО-505 | 308
25ПВ0273 | Поверка. Счетчики электрической энергии индукционные однофазные | Поверка | Нет | 23830-02 | СО-51ПК | 308
25ПВ0273 | Поверка. Счетчики электрической энергии индукционные однофазные | Поверка | Нет | 3647-76 | СО-И449 | 308
25ПВ0273 | Поверка. Счетчики электрической энергии индукционные однофазные | Поверка | Нет | 12260-90 | СО-И449М | 308
25ПВ0273 | Поверка. Счетчики электрической энергии индукционные однофазные | Поверка | Нет | 18123-99 | СО-И6106 | 308
25ПВ0273 | Поверка. Счетчики электрической энергии индукционные однофазные | Поверка | Нет | 13885-94 | СО-ИБ2 | 308
25ПВ0273 | Поверка. Счетчики электрической энергии индукционные однофазные | Поверка | Нет | 14220-94 | СОИ-Е73F | 308
25ПВ0273 | Поверка. Счетчики электрической энергии индукционные однофазные | Поверка | Нет | 14220-94 | СОИ-Е73С | 308
25ПВ0273 | Поверка. Счетчики электрической энергии индукционные однофазные | Поверка | Нет | 20305-03 | СО-ЭМОС-2 | 308
25ПВ0273 | Поверка. Счетчики электрической энергии индукционные однофазные | Поверка | Нет | 21907-07 | СО-ЭУ10 | 308
25ПВ0273 | Поверка. Счетчики электрической энергии индукционные однофазные | Поверка | Нет | 13233-92 | СО-ЭЭ6705 | 308
25ПВ0273 | Поверка. Счетчики электрической энергии индукционные однофазные | Поверка | Нет | 13118-97 | СО-ЭЭ6706 | 308
25ПВ0273 | Поверка. Счетчики электрической энергии индукционные однофазные | Поверка | Нет | 21907-02 | СО-ЭУ10 | 308
25ПВ0273 | Поверка. Счетчики электрической энергии индукционные однофазные | Поверка | Нет | 22424-05 | СО-ЭАРХ-2 | 308
25ПВ0273 | Поверка. Счетчики электрической энергии индукционные однофазные | Поверка | Нет | 25727-03 | СО-ИТ2 | 308
25ПВ0273 | Поверка. Счетчики электрической энергии индукционные однофазные | Поверка | Нет | 35565-07 | СО-51ПК | 308
25ПВ0274 | Поверка. Счетчики электрической энергии индукционные трехфазные | Поверка | Нет | 1089-62 | СА3У-И670М | 627
25ПВ0274 | Поверка. Счетчики электрической энергии индукционные трехфазные | Поверка | Нет | 18473-99 | СА4-514 | 627
25ПВ0274 | Поверка. Счетчики электрической энергии индукционные трехфазные | Поверка | Нет | 21412-01 | СА4-518 | 627
25ПВ0274 | Поверка. Счетчики электрической энергии индукционные трехфазные | Поверка | Нет | 1090-62 | СА4-И672М | 627
25ПВ0274 | Поверка. Счетчики электрической энергии индукционные трехфазные | Поверка | Нет | 2208-05 | СА4-И678 | 627
25ПВ0274 | Поверка. Счетчики электрической энергии индукционные трехфазные | Поверка | Нет | 17496-98 | СА4У-510 | 627
25ПВ0274 | Поверка. Счетчики электрической энергии индукционные трехфазные | Поверка | Нет | 1090-05 | СА4У-И672М | 627
25ПВ0274 | Поверка. Счетчики электрической энергии индукционные трехфазные | Поверка | Нет | 1091-05 | СР4-И673М | 627
25ПВ0274 | Поверка. Счетчики электрической энергии индукционные трехфазные | Поверка | Нет | 1091-05 | СР4У-И673М | 627
25ПВ0274 | Поверка. Счетчики электрической энергии индукционные трехфазные | Поверка | Нет | 1091-62 | СР4-И673М | 627
25ПВ0274 | Поверка. Счетчики электрической энергии индукционные трехфазные | Поверка | Нет | 1091-62 | СР4У-И673М | 627
25ПВ0274 | Поверка. Счетчики электрической энергии индукционные трехфазные | Поверка | Нет | 1091-62 | СР4-И673 | 627
25ПВ0274 | Поверка. Счетчики электрической энергии индукционные трехфазные | Поверка | Нет | 1091-62 | СР4У-И673 (ЛЭМЗ) и И673 (ЧЭАЗ) | 627
25ПВ0274 | Поверка. Счетчики электрической энергии индукционные трехфазные | Поверка | Нет | 2208-66 | СА4-И678 | 627
25ПВ0274 | Поверка. Счетчики электрической энергии индукционные трехфазные | Поверка | Нет | 2208-66 | СА4У-И678 | 627
25ПВ0275 | Поверка. Счетчики электрической энергии электронные однофазные многотарифные | Поверка | Нет | 29447-05 | FBU 11205 | 1384
25ПВ0275 | Поверка. Счетчики электрической энергии электронные однофазные многотарифные | Поверка | Нет | 63524-16 | АГАТ 2-32 | 1384
25ПВ0275 | Поверка. Счетчики электрической энергии электронные однофазные многотарифные | Поверка | Нет | 30903-06 | Гранит-2 | 1384
25ПВ0275 | Поверка. Счетчики электрической энергии электронные однофазные многотарифные | Поверка | Нет | 59167-14 | МАЯК 101 АТД | 1384
25ПВ0275 | Поверка. Счетчики электрической энергии электронные однофазные многотарифные | Поверка | Нет | 26593-07 | Меркурий 202 | 1384
25ПВ0275 | Поверка. Счетчики электрической энергии электронные однофазные многотарифные | Поверка | Нет | 46746-11 | Меркурий 206 | 1384
25ПВ0275 | Поверка. Счетчики электрической энергии электронные однофазные многотарифные | Поверка | Нет | 53474-13 | МИРТЕК-1-РУ | 1384
25ПВ0275 | Поверка. Счетчики электрической энергии электронные однофазные многотарифные | Поверка | Нет | 40300-08 | НЕВА МТ 113 | 1384
25ПВ0275 | Поверка. Счетчики электрической энергии электронные однофазные многотарифные | Поверка | Нет | 40300-08 | НЕВА МТ 123 | 1384
25ПВ0275 | Поверка. Счетчики электрической энергии электронные однофазные многотарифные | Поверка | Нет | 40300-08 | НЕВА МТ 124 | 1384
25ПВ0275 | Поверка. Счетчики электрической энергии электронные однофазные многотарифные | Поверка | Нет | 33820-07 | СЕ 102 | 1384
25ПВ0275 | Поверка. Счетчики электрической энергии электронные однофазные многотарифные | Поверка | Нет | 46788-11 | СЕ102М | 1384
25ПВ0275 | Поверка. Счетчики электрической энергии электронные однофазные многотарифные | Поверка | Нет | 18731-03 | СОЭ-5 50-Т | 1384
25ПВ0275 | Поверка. Счетчики электрической энергии электронные однофазные многотарифные | Поверка | Нет | 28267-08 | СОЭ-55 | 1384
25ПВ0275 | Поверка. Счетчики электрической энергии электронные однофазные многотарифные | Поверка | Нет | 28654-09 | ЭУ20-32 | 1384
25ПВ0275 | Поверка. Счетчики электрической энергии электронные однофазные многотарифные | Поверка | Нет | 28654-09 | ЭУ20-33 | 1384
25ПВ0275 | Поверка. Счетчики электрической энергии электронные однофазные многотарифные | Поверка | Нет | 65195-16 | ТОПАЗ 103 | 1384
25ПВ0275 | Поверка. Счетчики электрической энергии электронные однофазные многотарифные | Поверка | Нет | 65195-16 | ТОПАЗ 104 | 1384
25ПВ0275 | Поверка. Счетчики электрической энергии электронные однофазные многотарифные | Поверка | Нет | 48362-11 | NP71 | 1384
25ПВ0275 | Поверка. Счетчики электрической энергии электронные однофазные многотарифные | Поверка | Нет | 36792-08 | NP515 | 1384
25ПВ0275 | Поверка. Счетчики электрической энергии электронные однофазные многотарифные | Поверка | Нет | 36792-08 | NP523 | 1384
25ПВ0275 | Поверка. Счетчики электрической энергии электронные однофазные многотарифные | Поверка | Нет | 36792-08 | NP524 | 1384
25ПВ0275 | Поверка. Счетчики электрической энергии электронные однофазные многотарифные | Поверка | Нет | 17226-05 | ЦЭ2726-12 | 1384
25ПВ0275 | Поверка. Счетчики электрической энергии электронные однофазные многотарифные | Поверка | Нет | 24410-07 | Меркурий 200.02 | 1384
25ПВ0275 | Поверка. Счетчики электрической энергии электронные однофазные многотарифные | Поверка | Нет | 24410-18 | Меркурий 200.02 | 1384
25ПВ0275 | Поверка. Счетчики электрической энергии электронные однофазные многотарифные | Поверка | Нет | 24411-07 | Меркурий 201.22 | 1384
25ПВ0275 | Поверка. Счетчики электрической энергии электронные однофазные многотарифные | Поверка | Нет | 28267-13 | СОЭ-55/50Ш-Т-112 | 1384
25ПВ0275 | Поверка. Счетчики электрической энергии электронные однофазные многотарифные | Поверка | Нет | 28267-13 | СОЭ-55/60Ш-Т-312 | 1384
25ПВ0275 | Поверка. Счетчики электрической энергии электронные однофазные многотарифные | Поверка | Нет | 28430-04 | NP515.23D | 1384
25ПВ0275 | Поверка. Счетчики электрической энергии электронные однофазные многотарифные | Поверка | Нет | 33818-12 | ЛЕ221.1.K.R2.P0 | 1384
25ПВ0275 | Поверка. Счетчики электрической энергии электронные однофазные многотарифные | Поверка | Нет | 49264-12 | Милур 104 | 1384
25ПВ0275 | Поверка. Счетчики электрической энергии электронные однофазные многотарифные | Поверка | Нет | 55454-13 | СЕ208 C2.849.2.OPR1.QD | 1384
25ПВ0275 | Поверка. Счетчики электрической энергии электронные однофазные многотарифные | Поверка | Нет | 56832-14 | НЕВА МТ124 AS O | 1384
25ПВ0275 | Поверка. Счетчики электрической энергии электронные однофазные многотарифные | Поверка | Нет | 61544-15 | НЕВА МТ 124 AS E4P | 1384
25ПВ0275 | Поверка. Счетчики электрической энергии электронные однофазные многотарифные | Поверка | Нет | 61544-15 | НЕВА МТ 124 AS OP | 1384
25ПВ0275 | Поверка. Счетчики электрической энергии электронные однофазные многотарифные | Поверка | Нет | 63524-16 | АГАТ 2-12 | 1384
25ПВ0276 | Поверка. Счетчики электрической энергии электронные однофазные однотарифные | Поверка | Нет | 48032-11 | АРБИТР-М | 739
25ПВ0276 | Поверка. Счетчики электрической энергии электронные однофазные однотарифные | Поверка | Нет | 27431-05 | Гранит-1 | 739
25ПВ0276 | Поверка. Счетчики электрической энергии электронные однофазные однотарифные | Поверка | Нет | 44826-10 | Гранит-1М | 739
25ПВ0276 | Поверка. Счетчики электрической энергии электронные однофазные однотарифные | Поверка | Нет | 34987-07 | Лейне Электро-01 | 739
25ПВ0276 | Поверка. Счетчики электрической энергии электронные однофазные однотарифные | Поверка | Нет | 24411-12 | Меркурий 201 | 739
25ПВ0276 | Поверка. Счетчики электрической энергии электронные однофазные однотарифные | Поверка | Нет | 54306-13 | МИРТЕК-101 | 739
25ПВ0276 | Поверка. Счетчики электрической энергии электронные однофазные однотарифные | Поверка | Нет | 33334-06 | НЕВА 101 | 739
25ПВ0276 | Поверка. Счетчики электрической энергии электронные однофазные однотарифные | Поверка | Нет | 58383-14 | НЕВА 103 | 739
25ПВ0276 | Поверка. Счетчики электрической энергии электронные однофазные однотарифные | Поверка | Нет | 30939-10 | СЕ 101 | 739
25ПВ0276 | Поверка. Счетчики электрической энергии электронные однофазные однотарифные | Поверка | Нет | 27548-08 | СИЭ-1 | 739
25ПВ0276 | Поверка. Счетчики электрической энергии электронные однофазные однотарифные | Поверка | Нет | 37406-08 | СКАТ 101 Э | 739
25ПВ0276 | Поверка. Счетчики электрической энергии электронные однофазные однотарифные | Поверка | Нет | 48577-11 | СОЛО 1S | 739
25ПВ0276 | Поверка. Счетчики электрической энергии электронные однофазные однотарифные | Поверка | Нет | 46382-11 | СОЭ-04-М | 739
25ПВ0276 | Поверка. Счетчики электрической энергии электронные однофазные однотарифные | Поверка | Нет | 17301-13 | СОЭ-52 | 739
25ПВ0276 | Поверка. Счетчики электрической энергии электронные однофазные однотарифные | Поверка | Нет | 38589-08 | ЦЭ6807Б | 739
25ПВ0276 | Поверка. Счетчики электрической энергии электронные однофазные однотарифные | Поверка | Нет | 25473-07 | Энергомера ЦЭ6807П | 739
25ПВ0276 | Поверка. Счетчики электрической энергии электронные однофазные однотарифные | Поверка | Нет | 28654-05 | ЭУ20 | 739
25ПВ0276 | Поверка. Счетчики электрической энергии электронные однофазные однотарифные | Поверка | Нет | 30557-11 | ЭЦР-2400 | 739
25ПВ0276 | Поверка. Счетчики электрической энергии электронные однофазные однотарифные | Поверка | Нет | 65195-16 | ТОПАЗ 101 | 739
25ПВ0276 | Поверка. Счетчики электрической энергии электронные однофазные однотарифные | Поверка | Нет | 65195-16 | ТОПАЗ 102 | 739
25ПВ0276 | Поверка. Счетчики электрической энергии электронные однофазные однотарифные | Поверка | Нет | 13119-03 | ЦЭ6807 | 739
25ПВ0276 | Поверка. Счетчики электрической энергии электронные однофазные однотарифные | Поверка | Нет | 24411-18 | Меркурий 201 | 739
25ПВ0276 | Поверка. Счетчики электрической энергии электронные однофазные однотарифные | Поверка | Нет | 30939-07 | СЕ 101 | 739
25ПВ0276 | Поверка. Счетчики электрической энергии электронные однофазные однотарифные | Поверка | Нет | 30939-13 | СЕ 101 | 739
25ПВ0276 | Поверка. Счетчики электрической энергии электронные однофазные однотарифные | Поверка | Нет | 34871-07 | Барс-1 | 739
25ПВ0277 | Поверка. Счетчики электрической энергии электронные трехфазные многотарифные | Поверка | Нет | 31857-11 | Альфа А1805 | 3690
25ПВ0277 | Поверка. Счетчики электрической энергии электронные трехфазные многотарифные | Поверка | Нет | 16666-97 | ЕвроАЛЬФА EA05 | 3690
25ПВ0277 | Поверка. Счетчики электрической энергии электронные трехфазные многотарифные | Поверка | Нет | 16666-97 | EA05 | 3690
25ПВ0277 | Поверка. Счетчики электрической энергии электронные трехфазные многотарифные | Поверка | Нет | 23345-07 | Меркурий 230 ART | 3690
25ПВ0277 | Поверка. Счетчики электрической энергии электронные трехфазные многотарифные | Поверка | Нет | 29144-07 | Меркурий 231 АТ | 3690
25ПВ0277 | Поверка. Счетчики электрической энергии электронные трехфазные многотарифные | Поверка | Нет | 48266-11 | Меркурий 234 ARTM | 3690
25ПВ0277 | Поверка. Счетчики электрической энергии электронные трехфазные многотарифные | Поверка | Нет | 47560-11 | Меркурий 236 ART | 3690
25ПВ0277 | Поверка. Счетчики электрической энергии электронные трехфазные многотарифные | Поверка | Нет | 32142-08 | МИР С-01 | 3690
25ПВ0277 | Поверка. Счетчики электрической энергии электронные трехфазные многотарифные | Поверка | Нет | 58324-14 | МИР С-03 | 3690
25ПВ0277 | Поверка. Счетчики электрической энергии электронные трехфазные многотарифные | Поверка | Нет | 47430-11 | НЕВА МТ323 | 3690
25ПВ0277 | Поверка. Счетчики электрической энергии электронные трехфазные многотарифные | Поверка | Нет | 47430-11 | НЕВА МТ324 | 3690
25ПВ0277 | Поверка. Счетчики электрической энергии электронные трехфазные многотарифные | Поверка | Нет | 16938-02 | ПСЧ-3ТА | 3690
25ПВ0277 | Поверка. Счетчики электрической энергии электронные трехфазные многотарифные | Поверка | Нет | 17352-98 | ПСЧ-4ТА | 3690
25ПВ0277 | Поверка. Счетчики электрической энергии электронные трехфазные многотарифные | Поверка | Нет | 27779-04 | ПСЧ-4ТМ | 3690
25ПВ0277 | Поверка. Счетчики электрической энергии электронные трехфазные многотарифные | Поверка | Нет | 33446-08 | СЕ 303 | 3690
25ПВ0277 | Поверка. Счетчики электрической энергии электронные трехфазные многотарифные | Поверка | Нет | 40023-08 | СЕ 306 | 3690
25ПВ0277 | Поверка. Счетчики электрической энергии электронные трехфазные многотарифные | Поверка | Нет | 22883-02 | СТЭ560 П40-Т | 3690
25ПВ0277 | Поверка. Счетчики электрической энергии электронные трехфазные многотарифные | Поверка | Нет | 22883-02 | СТЭ560 П80-Т | 3690
25ПВ0277 | Поверка. Счетчики электрической энергии электронные трехфазные многотарифные | Поверка | Нет | 27328-09 | СТЭ561 П50-Т | 3690
25ПВ0277 | Поверка. Счетчики электрической энергии электронные трехфазные многотарифные | Поверка | Нет | 27328-09 | СТЭ561 П60-Т | 3690
25ПВ0277 | Поверка. Счетчики электрической энергии электронные трехфазные многотарифные | Поверка | Нет | 20175-00 | СЭТ-4ТМ.02 | 3690
25ПВ0277 | Поверка. Счетчики электрической энергии электронные трехфазные многотарифные | Поверка | Нет | 36697-12 | СЭТ-4ТМ.02М | 3690
25ПВ0277 | Поверка. Счетчики электрической энергии электронные трехфазные многотарифные | Поверка | Нет | 27524-04 | СЭТ-4ТМ.03 | 3690
25ПВ0277 | Поверка. Счетчики электрической энергии электронные трехфазные многотарифные | Поверка | Нет | 36697-12 | СЭТ-4ТМ.03М | 3690
25ПВ0277 | Поверка. Счетчики электрической энергии электронные трехфазные многотарифные | Поверка | Нет | 37723-08 | ЦЭ2727 | 3690
25ПВ0277 | Поверка. Счетчики электрической энергии электронные трехфазные многотарифные | Поверка | Нет | 16811-05 | ЦЭ6822 | 3690
25ПВ0277 | Поверка. Счетчики электрической энергии электронные трехфазные многотарифные | Поверка | Нет | 20176-06 | ЦЭ6850М | 3690
25ПВ0277 | Поверка. Счетчики электрической энергии электронные трехфазные многотарифные | Поверка | Нет | 65195-16 | ТОПАЗ 303 | 3690
25ПВ0277 | Поверка. Счетчики электрической энергии электронные трехфазные многотарифные | Поверка | Нет | 65195-16 | ТОПАЗ 304 | 3690
25ПВ0277 | Поверка. Счетчики электрической энергии электронные трехфазные многотарифные | Поверка | Нет | 48837-12 | NP73 | 3690
25ПВ0277 | Поверка. Счетчики электрической энергии электронные трехфазные многотарифные | Поверка | Нет | 36791-08 | NP545 | 3690
25ПВ0277 | Поверка. Счетчики электрической энергии электронные трехфазные многотарифные | Поверка | Нет | 36791-08 | NP542 | 3690
25ПВ0277 | Поверка. Счетчики электрической энергии электронные трехфазные многотарифные | Поверка | Нет | 36791-08 | NP541 | 3690
25ПВ0277 | Поверка. Счетчики электрической энергии электронные трехфазные многотарифные | Поверка | Нет | 31857-11 | Альфа А1802 | 3690
25ПВ0277 | Поверка. Счетчики электрической энергии электронные трехфазные многотарифные | Поверка | Нет | 31857-11 | А1805 | 3690
25ПВ0277 | Поверка. Счетчики электрической энергии электронные трехфазные многотарифные | Поверка | Нет | 31857-11 | А1802 | 3690
25ПВ0277 | Поверка. Счетчики электрической энергии электронные трехфазные многотарифные | Поверка | Нет | 34048-08 | СЕ301 | 3690
25ПВ0277 | Поверка. Счетчики электрической энергии электронные трехфазные многотарифные | Поверка | Нет | 34048-08 | СЕ 301 | 3690
25ПВ0277 | Поверка. Счетчики электрической энергии электронные трехфазные многотарифные | Поверка | Нет | 63256-16 | Агат 3-1.7.5.2 | 3690
25ПВ0277 | Поверка. Счетчики электрической энергии электронные трехфазные многотарифные | Поверка | Нет | 63256-16 | Агат 3-1.7.5.5 | 3690
25ПВ0277 | Поверка. Счетчики электрической энергии электронные трехфазные многотарифные | Поверка | Нет | 63256-16 | Агат 3-3.7.5.2 | 3690
25ПВ0277 | Поверка. Счетчики электрической энергии электронные трехфазные многотарифные | Поверка | Нет | 63256-16 | Агат 3-3.7.5.5 | 3690
25ПВ0277 | Поверка. Счетчики электрической энергии электронные трехфазные многотарифные | Поверка | Нет | 63256-16 | Агат 3-4.7.5.2 | 3690
25ПВ0277 | Поверка. Счетчики электрической энергии электронные трехфазные многотарифные | Поверка | Нет | 63256-16 | Агат 3-4.7.5.5 | 3690
25ПВ0277 | Поверка. Счетчики электрической энергии электронные трехфазные многотарифные | Поверка | Нет | 63256-16 | Агат 3-1.50.2 | 3690
25ПВ0277 | Поверка. Счетчики электрической энергии электронные трехфазные многотарифные | Поверка | Нет | 63256-16 | Агат 3-1.50.5 | 3690
25ПВ0277 | Поверка. Счетчики электрической энергии электронные трехфазные многотарифные | Поверка | Нет | 63256-16 | Агат 3-3.50.2 | 3690
25ПВ0277 | Поверка. Счетчики электрической энергии электронные трехфазные многотарифные | Поверка | Нет | 63256-16 | Агат 3-3.50.5 | 3690
25ПВ0277 | Поверка. Счетчики электрической энергии электронные трехфазные многотарифные | Поверка | Нет | 63256-16 | Агат 3-4.50.2 | 3690
25ПВ0277 | Поверка. Счетчики электрической энергии электронные трехфазные многотарифные | Поверка | Нет | 63256-16 | Агат 3-4.50.5 | 3690
25ПВ0277 | Поверка. Счетчики электрической энергии электронные трехфазные многотарифные | Поверка | Нет | 63256-16 | Агат 3-1.60.2 | 3690
25ПВ0277 | Поверка. Счетчики электрической энергии электронные трехфазные многотарифные | Поверка | Нет | 63256-16 | Агат 3-1.60.5 | 3690
25ПВ0277 | Поверка. Счетчики электрической энергии электронные трехфазные многотарифные | Поверка | Нет | 63256-16 | Агат 3-3.60.2 | 3690
25ПВ0277 | Поверка. Счетчики электрической энергии электронные трехфазные многотарифные | Поверка | Нет | 63256-16 | Агат 3-3.60.5 | 3690
25ПВ0277 | Поверка. Счетчики электрической энергии электронные трехфазные многотарифные | Поверка | Нет | 63256-16 | Агат 3-4.60.2 | 3690
25ПВ0277 | Поверка. Счетчики электрической энергии электронные трехфазные многотарифные | Поверка | Нет | 63256-16 | Агат 3-4.60.5 | 3690
25ПВ0277 | Поверка. Счетчики электрической энергии электронные трехфазные многотарифные | Поверка | Нет | 63256-16 | Агат 3-1.100.2 | 3690
25ПВ0277 | Поверка. Счетчики электрической энергии электронные трехфазные многотарифные | Поверка | Нет | 63256-16 | Агат 3-1.100.5 | 3690
25ПВ0277 | Поверка. Счетчики электрической энергии электронные трехфазные многотарифные | Поверка | Нет | 63256-16 | Агат 3-3.100.2 | 3690
25ПВ0277 | Поверка. Счетчики электрической энергии электронные трехфазные многотарифные | Поверка | Нет | 63256-16 | Агат 3-3.100.5 | 3690
25ПВ0277 | Поверка. Счетчики электрической энергии электронные трехфазные многотарифные | Поверка | Нет | 63256-16 | Агат 3-4.100.2 | 3690
25ПВ0277 | Поверка. Счетчики электрической энергии электронные трехфазные многотарифные | Поверка | Нет | 63256-16 | Агат 3-4.100.5 | 3690
25ПВ0277 | Поверка. Счетчики электрической энергии электронные трехфазные многотарифные | Поверка | Нет | 16666-97 | ЕвроАЛЬФА EA02 | 3690
25ПВ0277 | Поверка. Счетчики электрической энергии электронные трехфазные многотарифные | Поверка | Нет | 16666-07 | ЕвроАльфа EA02 | 3690
25ПВ0277 | Поверка. Счетчики электрической энергии электронные трехфазные многотарифные | Поверка | Нет | 16666-07 | ЕвроАльфа EA05 | 3690
25ПВ0277 | Поверка. Счетчики электрической энергии электронные трехфазные многотарифные | Поверка | Нет | 19249-00 | ЦЭ2727 | 3690
25ПВ0277 | Поверка. Счетчики электрической энергии электронные трехфазные многотарифные | Поверка | Нет | 20175-01 | СЭТ-4ТМ.02 | 3690
25ПВ0277 | Поверка. Счетчики электрической энергии электронные трехфазные многотарифные | Поверка | Нет | 22470-02 | ПСЧ-4ТАК | 3690
25ПВ0277 | Поверка. Счетчики электрической энергии электронные трехфазные многотарифные | Поверка | Нет | 23345-04 | Меркурий 230 ART-00 PRIDN | 3690
25ПВ0277 | Поверка. Счетчики электрической энергии электронные трехфазные многотарифные | Поверка | Нет | 23345-07 | Меркурий 230 ART-00 | 3690
25ПВ0277 | Поверка. Счетчики электрической энергии электронные трехфазные многотарифные | Поверка | Нет | 23345-07 | Меркурий 230 ART-01 | 3690
25ПВ0277 | Поверка. Счетчики электрической энергии электронные трехфазные многотарифные | Поверка | Нет | 23345-07 | Меркурий 230 ART-02 | 3690
25ПВ0277 | Поверка. Счетчики электрической энергии электронные трехфазные многотарифные | Поверка | Нет | 23345-07 | Меркурий 230 ART-03 | 3690
25ПВ0277 | Поверка. Счетчики электрической энергии электронные трехфазные многотарифные | Поверка | Нет | 25416-03 | Альфа А1700 | 3690
25ПВ0277 | Поверка. Счетчики электрической энергии электронные трехфазные многотарифные | Поверка | Нет | 31857-06 | Альфа А1800 | 3690
25ПВ0277 | Поверка. Счетчики электрической энергии электронные трехфазные многотарифные | Поверка | Нет | 36355-07 | ПСЧ-4ТМ.05М | 3690
25ПВ0277 | Поверка. Счетчики электрической энергии электронные трехфазные многотарифные | Поверка | Нет | 36697-08 | СЭТ-4ТМ.03М | 3690
25ПВ0277 | Поверка. Счетчики электрической энергии электронные трехфазные многотарифные | Поверка | Нет | 36697-08 | СЭТ-4ТМ.02М | 3690
25ПВ0277 | Поверка. Счетчики электрической энергии электронные трехфазные многотарифные | Поверка | Нет | 36697-17 | СЭТ-4ТМ.03М | 3690
25ПВ0277 | Поверка. Счетчики электрической энергии электронные трехфазные многотарифные | Поверка | Нет | 36697-17 | СЭТ-4ТМ.02М | 3690
25ПВ0277 | Поверка. Счетчики электрической энергии электронные трехфазные многотарифные | Поверка | Нет | 48266-11 | Меркурий 234 ART | 3690
25ПВ0277 | Поверка. Счетчики электрической энергии электронные трехфазные многотарифные | Поверка | Нет | 48266-11 | Меркурий 234 AT | 3690
25ПВ0277 | Поверка. Счетчики электрической энергии электронные трехфазные многотарифные | Поверка | Нет | 50460-12 | ПСЧ-4ТМ.05МК | 3690
25ПВ0277 | Поверка. Счетчики электрической энергии электронные трехфазные многотарифные | Поверка | Нет | 58854-14 | МАЯК 301АРТД | 3690
25ПВ0277 | Поверка. Счетчики электрической энергии электронные трехфазные многотарифные | Поверка | Нет | 59520-14 | СЕ308 | 3690
25ПВ0277 | Поверка. Счетчики электрической энергии электронные трехфазные многотарифные | Поверка | Нет | 64450-16 | ПСЧ-4ТМ.05МК | 3690
25ПВ0277 | Поверка. Счетчики электрической энергии электронные трехфазные многотарифные | Поверка | Нет | 64506-16 | НЕВА МТ 3 | 3690
25ПВ0277 | Поверка. Счетчики электрической энергии электронные трехфазные многотарифные | Поверка | Нет | 66691-17 | СЕ307 | 3690
25ПВ0277 | Поверка. Счетчики электрической энергии электронные трехфазные многотарифные | Поверка | Нет | 75755-19 | Меркурий 234 ART | 3690
25ПВ0278 | Поверка. Счетчики электрической энергии электронные трехфазные однотарифные | Поверка | Нет | 25617-07 | Меркурий 230 АМ | 1844
25ПВ0278 | Поверка. Счетчики электрической энергии электронные трехфазные однотарифные | Поверка | Нет | 29144-07 | Меркурий 231 АМ | 1844
25ПВ0278 | Поверка. Счетчики электрической энергии электронные трехфазные однотарифные | Поверка | Нет | 58382-14 | НЕВА 301 | 1844
25ПВ0278 | Поверка. Счетчики электрической энергии электронные трехфазные однотарифные | Поверка | Нет | 58382-14 | НЕВА 303 | 1844
25ПВ0278 | Поверка. Счетчики электрической энергии электронные трехфазные однотарифные | Поверка | Нет | 33334-06 | НЕВА 306 | 1844
25ПВ0278 | Поверка. Счетчики электрической энергии электронные трехфазные однотарифные | Поверка | Нет | 23769-02 | ПСЧ-3А | 1844
25ПВ0278 | Поверка. Счетчики электрической энергии электронные трехфазные однотарифные | Поверка | Нет | 23770-02 | ПСЧ-4А | 1844
25ПВ0278 | Поверка. Счетчики электрической энергии электронные трехфазные однотарифные | Поверка | Нет | 26270-04 | ПСЧМ-3 | 1844
25ПВ0278 | Поверка. Счетчики электрической энергии электронные трехфазные однотарифные | Поверка | Нет | 31720-06 | СЕ 300 | 1844
25ПВ0278 | Поверка. Счетчики электрической энергии электронные трехфазные однотарифные | Поверка | Нет | 46381-11 | СТЭ-01 | 1844
25ПВ0278 | Поверка. Счетчики электрической энергии электронные трехфазные однотарифные | Поверка | Нет | 27328-09 | СТЭ561 П100-1 | 1844
25ПВ0278 | Поверка. Счетчики электрической энергии электронные трехфазные однотарифные | Поверка | Нет | 27328-09 | СТЭ561 П50-1 | 1844
25ПВ0278 | Поверка. Счетчики электрической энергии электронные трехфазные однотарифные | Поверка | Нет | 27328-09 | СТЭ561 П5-1 | 1844
25ПВ0278 | Поверка. Счетчики электрической энергии электронные трехфазные однотарифные | Поверка | Нет | 27328-09 | СТЭ561 П60-1 | 1844
25ПВ0278 | Поверка. Счетчики электрической энергии электронные трехфазные однотарифные | Поверка | Нет | 18264-04 | СЭА3 | 1844
25ПВ0278 | Поверка. Счетчики электрической энергии электронные трехфазные однотарифные | Поверка | Нет | 25794-03 | СЭТ4-1/2М | 1844
25ПВ0278 | Поверка. Счетчики электрической энергии электронные трехфазные однотарифные | Поверка | Нет | 25794-03 | СЭТ4-1М | 1844
25ПВ0278 | Поверка. Счетчики электрической энергии электронные трехфазные однотарифные | Поверка | Нет | 24573-03 | ТРИО 1 | 1844
25ПВ0278 | Поверка. Счетчики электрической энергии электронные трехфазные однотарифные | Поверка | Нет | 12673-97 | ЦЭ6803 | 1844
25ПВ0278 | Поверка. Счетчики электрической энергии электронные трехфазные однотарифные | Поверка | Нет | 12673-06 | ЦЭ6803В | 1844
25ПВ0278 | Поверка. Счетчики электрической энергии электронные трехфазные однотарифные | Поверка | Нет | 13547-97 | ЦЭ6805В | 1844
25ПВ0278 | Поверка. Счетчики электрической энергии электронные трехфазные однотарифные | Поверка | Нет | 33495-06 | ЭЦР3 | 1844
25ПВ0278 | Поверка. Счетчики электрической энергии электронные трехфазные однотарифные | Поверка | Нет | 65195-16 | ТОПАЗ 301 | 1844
25ПВ0278 | Поверка. Счетчики электрической энергии электронные трехфазные однотарифные | Поверка | Нет | 65195-16 | ТОПАЗ 302 | 1844
25ПВ0278 | Поверка. Счетчики электрической энергии электронные трехфазные однотарифные | Поверка | Нет | 31720-06 | СЕ300 | 1844
25ПВ0278 | Поверка. Счетчики электрической энергии электронные трехфазные однотарифные | Поверка | Нет | 63256-16 | Агат 3-1.7.5.0 | 1844
25ПВ0278 | Поверка. Счетчики электрической энергии электронные трехфазные однотарифные | Поверка | Нет | 63256-16 | Агат 3-1.50.0 | 1844
25ПВ0278 | Поверка. Счетчики электрической энергии электронные трехфазные однотарифные | Поверка | Нет | 63256-16 | Агат 3-1.60.0 | 1844
25ПВ0278 | Поверка. Счетчики электрической энергии электронные трехфазные однотарифные | Поверка | Нет | 63256-16 | Агат 3-1.100.0 | 1844
25ПВ0278 | Поверка. Счетчики электрической энергии электронные трехфазные однотарифные | Поверка | Нет | 63256-16 | Агат 3-3.100.0 | 1844
25ПВ0278 | Поверка. Счетчики электрической энергии электронные трехфазные однотарифные | Поверка | Нет | 63256-16 | Агат 3-3.7.5.0 | 1844
25ПВ0278 | Поверка. Счетчики электрической энергии электронные трехфазные однотарифные | Поверка | Нет | 63256-16 | Агат 3-4.7.5.0 | 1844
25ПВ0278 | Поверка. Счетчики электрической энергии электронные трехфазные однотарифные | Поверка | Нет | 63256-16 | Агат 3-4.100.0 | 1844
25ПВ0278 | Поверка. Счетчики электрической энергии электронные трехфазные однотарифные | Поверка | Нет | 63256-16 | Агат 3-4.50.0 | 1844
25ПВ0278 | Поверка. Счетчики электрической энергии электронные трехфазные однотарифные | Поверка | Нет | 63256-16 | Агат 3-3.50.0 | 1844
25ПВ0278 | Поверка. Счетчики электрической энергии электронные трехфазные однотарифные | Поверка | Нет | 63256-16 | Агат 3-3.60.0 | 1844
25ПВ0278 | Поверка. Счетчики электрической энергии электронные трехфазные однотарифные | Поверка | Нет | 63256-16 | Агат 3-4.60.0 | 1844
25ПВ0278 | Поверка. Счетчики электрической энергии электронные трехфазные однотарифные | Поверка | Нет | 12673-13 | ЦЭ 6803В | 1844
25ПВ0278 | Поверка. Счетчики электрической энергии электронные трехфазные однотарифные | Поверка | Нет | 23345-07 | Меркурий 230 AR-00 C | 1844
25ПВ0278 | Поверка. Счетчики электрической энергии электронные трехфазные однотарифные | Поверка | Нет | 23345-07 | Меркурий 230 AR-02 R | 1844
25ПВ0278 | Поверка. Счетчики электрической энергии электронные трехфазные однотарифные | Поверка | Нет | 23345-07 | Меркурий 230 AR-01 CL | 1844
25ПВ0278 | Поверка. Счетчики электрической энергии электронные трехфазные однотарифные | Поверка | Нет | 23345-07 | Меркурий 230 AR-01 R | 1844
25ПВ0278 | Поверка. Счетчики электрической энергии электронные трехфазные однотарифные | Поверка | Нет | 23345-07 | Меркурий 230 AR-01 C | 1844
25ПВ0278 | Поверка. Счетчики электрической энергии электронные трехфазные однотарифные | Поверка | Нет | 23345-07 | Меркурий 230 AR-02 C | 1844
25ПВ0278 | Поверка. Счетчики электрической энергии электронные трехфазные однотарифные | Поверка | Нет | 23345-07 | Меркурий 230 AR-03 C | 1844
25ПВ0278 | Поверка. Счетчики электрической энергии электронные трехфазные однотарифные | Поверка | Нет | 23345-07 | Меркурий 230 AR-03 CL | 1844
25ПВ0278 | Поверка. Счетчики электрической энергии электронные трехфазные однотарифные | Поверка | Нет | 23345-07 | Меркурий 230 AR-03 R | 1844
25ПВ0278 | Поверка. Счетчики электрической энергии электронные трехфазные однотарифные | Поверка | Нет | 24573-07 | ТРИО 1 А4 ТВ | 1844
25ПВ0278 | Поверка. Счетчики электрической энергии электронные трехфазные однотарифные | Поверка | Нет | 25617-07 | Меркурий 230АМ-01 | 1844
25ПВ0278 | Поверка. Счетчики электрической энергии электронные трехфазные однотарифные | Поверка | Нет | 25617-07 | Меркурий 230АМ-02 | 1844
25ПВ0278 | Поверка. Счетчики электрической энергии электронные трехфазные однотарифные | Поверка | Нет | 25617-07 | Меркурий 230АМ-03 | 1844
25ПВ0278 | Поверка. Счетчики электрической энергии электронные трехфазные однотарифные | Поверка | Нет | 25617-18 | Меркурий 230АМ-01 | 1844
25ПВ0278 | Поверка. Счетчики электрической энергии электронные трехфазные однотарифные | Поверка | Нет | 25617-18 | Меркурий 230АМ-02 | 1844
25ПВ0278 | Поверка. Счетчики электрической энергии электронные трехфазные однотарифные | Поверка | Нет | 25617-18 | Меркурий 230АМ-03 | 1844
25ПВ0278 | Поверка. Счетчики электрической энергии электронные трехфазные однотарифные | Поверка | Нет | 27328-04 | СТЭ561 П100-1-4М | 1844
25ПВ0278 | Поверка. Счетчики электрической энергии электронные трехфазные однотарифные | Поверка | Нет | 37762-08 | ЦЭ6803ВМ | 1844
25ПВ0278 | Поверка. Счетчики электрической энергии электронные трехфазные однотарифные | Поверка | Нет | 55185-13 | СЭТ3а-02-74-06 | 1844
25ПВ0279 | Поверка. Счетчики электрической энергии электронные трехфазные однотарифные [активной и реактивной энергии] | Поверка | Нет | 23345-07 | Меркурий 230 AR [активной и реактивной энергии] | 3086
25ПВ0279 | Поверка. Счетчики электрической энергии электронные трехфазные однотарифные [активной и реактивной энергии] | Поверка | Нет | 23770-02 | ПСЧ-4АР [активной и реактивной энергии] | 3086
25ПВ0279 | Поверка. Счетчики электрической энергии электронные трехфазные однотарифные [активной и реактивной энергии] | Поверка | Нет | 21190-01 | ЦЭ6812 [активной и реактивной энергии] | 3086
25ПВ0279 | Поверка. Счетчики электрической энергии электронные трехфазные однотарифные [активной и реактивной энергии] | Поверка | Нет | 31923-06 | СЕ 302 [активной и реактивной энергии] | 3086
25ПВ0282 | Поверка. Тестер многофункциональный цифровой МЕGGER СМ 300 | Поверка | Нет |  |  | 4610
25ПВ0283 | Поверка. Тестеры батарей | Поверка | Нет | 60138-15 | Fluke BT521 | 15694
25ПВ0283 | Поверка. Тестеры батарей | Поверка | Нет | 60138-15 | Fluke BT510 | 15694
25ПВ0283 | Поверка. Тестеры батарей | Поверка | Нет | 60138-15 | Fluke BT508 | 15694
25ПВ0283 | Поверка. Тестеры батарей | Поверка | Нет | 60138-15 | Fluke BT520 | 15694
25ПВ0283 | Поверка. Тестеры батарей | Поверка | Нет | 72373-18 | АКИП-6302 | 15694
25ПВ0283 | Поверка. Тестеры батарей | Поверка | Нет | 47914-11 | ТАБ-1 | 15694
25ПВ0291 | Поверка. Трансформаторы напряжения однофазные 3-10 кВ | Поверка | Нет | 51177-12 | ЗНОЛ-10 | 5341
25ПВ0291 | Поверка. Трансформаторы напряжения однофазные 3-10 кВ | Поверка | Нет | 51177-12 | НОЛ-10 | 5341
25ПВ0291 | Поверка. Трансформаторы напряжения однофазные 3-10 кВ | Поверка | Нет | 51177-12 | ЗНОЛ-6 | 5341
25ПВ0291 | Поверка. Трансформаторы напряжения однофазные 3-10 кВ | Поверка | Нет | 51177-12 | НОЛ-6 | 5341
25ПВ0291 | Поверка. Трансформаторы напряжения однофазные 3-10 кВ | Поверка | Нет | 23544-07 | ЗНОЛП | 5341
25ПВ0291 | Поверка. Трансформаторы напряжения однофазные 3-10 кВ | Поверка | Нет | 51200-12 | НОМ-6 У3 | 5341
25ПВ0291 | Поверка. Трансформаторы напряжения однофазные 3-10 кВ | Поверка | Нет | 51200-12 | НОМ-10 У3 | 5341
25ПВ0291 | Поверка. Трансформаторы напряжения однофазные 3-10 кВ | Поверка | Нет | 159-49 | НОМ-6 | 5341
25ПВ0291 | Поверка. Трансформаторы напряжения однофазные 3-10 кВ | Поверка | Нет | 16047-04 | UMZ | 5341
25ПВ0291 | Поверка. Трансформаторы напряжения однофазные 3-10 кВ | Поверка | Нет | 16047-97 | UMZ | 5341
25ПВ0291 | Поверка. Трансформаторы напряжения однофазные 3-10 кВ | Поверка | Нет | 21988-01 | VRQ3n/S2 | 5341
25ПВ0291 | Поверка. Трансформаторы напряжения однофазные 3-10 кВ | Поверка | Нет | 23544-02 | ЗНОЛП | 5341
25ПВ0291 | Поверка. Трансформаторы напряжения однофазные 3-10 кВ | Поверка | Нет | 3344-04 | ЗНОЛ.06-10У3 | 5341
25ПВ0291 | Поверка. Трансформаторы напряжения однофазные 3-10 кВ | Поверка | Нет | 3344-04 | ЗНОЛ.06-6У3 | 5341
25ПВ0291 | Поверка. Трансформаторы напряжения однофазные 3-10 кВ | Поверка | Нет | 3344-08 | ЗНОЛ.06 | 5341
25ПВ0291 | Поверка. Трансформаторы напряжения однофазные 3-10 кВ | Поверка | Нет | 3344-72 | ЗНОЛ-06 | 5341
25ПВ0291 | Поверка. Трансформаторы напряжения однофазные 3-10 кВ | Поверка | Нет | 3345-72 | НОЛ.08 | 5341
25ПВ0291 | Поверка. Трансформаторы напряжения однофазные 3-10 кВ | Поверка | Нет | 34019-07 | UKM 24/3/10500 | 5341
25ПВ0291 | Поверка. Трансформаторы напряжения однофазные 3-10 кВ | Поверка | Нет | 46738-11 | ЗНОЛ.06-6У3 | 5341
25ПВ0291 | Поверка. Трансформаторы напряжения однофазные 3-10 кВ | Поверка | Нет | 47172-11 | VSK I 10b | 5341
25ПВ0291 | Поверка. Трансформаторы напряжения однофазные 3-10 кВ | Поверка | Нет | 47583-11 | ЗНОЛП-ЭК-10 | 5341
25ПВ0291 | Поверка. Трансформаторы напряжения однофазные 3-10 кВ | Поверка | Нет | 51637-12 | TJC 4 | 5341
25ПВ0291 | Поверка. Трансформаторы напряжения однофазные 3-10 кВ | Поверка | Нет | 51676-12 | ЗНОЛП-НТЗ-6 | 5341
25ПВ0291 | Поверка. Трансформаторы напряжения однофазные 3-10 кВ | Поверка | Нет | 54371-13 | ЗНОЛ-СЭЩ-10 | 5341
25ПВ0291 | Поверка. Трансформаторы напряжения однофазные 3-10 кВ | Поверка | Нет | 55024-13 | ЭНОЛ-СЭЩ-10-1 | 5341
25ПВ0292 | Поверка. Трансформаторы напряжения трехфазные | Поверка | Нет | 11094-87 | НАМИ-10 | 10120
25ПВ0292 | Поверка. Трансформаторы напряжения трехфазные | Поверка | Нет | 20186-05 | НАМИ-10-95УХЛ2 | 10120
25ПВ0292 | Поверка. Трансформаторы напряжения трехфазные | Поверка | Нет | 16687-13 | НАМИТ-10 | 10120
25ПВ0292 | Поверка. Трансформаторы напряжения трехфазные | Поверка | Нет | 2611-70 | НТМИ-6-66 | 10120
25ПВ0292 | Поверка. Трансформаторы напряжения трехфазные | Поверка | Нет | 2611-70 | НОМ-10-66 | 10120
25ПВ0292 | Поверка. Трансформаторы напряжения трехфазные | Поверка | Нет | 831-69 | НТМИ-10-66 | 10120
25ПВ0292 | Поверка. Трансформаторы напряжения трехфазные | Поверка | Нет | 16687-02 | НАМИТ-10 | 10120
25ПВ0292 | Поверка. Трансформаторы напряжения трехфазные | Поверка | Нет | 16687-07 | НАМИТ-10 | 10120
25ПВ0292 | Поверка. Трансформаторы напряжения трехфазные | Поверка | Нет | 16687-97 | НАМИТ-10 | 10120
25ПВ0292 | Поверка. Трансформаторы напряжения трехфазные | Поверка | Нет | 20186-00 | НАМИ-10-95УХЛ2 | 10120
25ПВ0292 | Поверка. Трансформаторы напряжения трехфазные | Поверка | Нет | 51199-12 | НТМИ-6 У3 | 10120
25ПВ0292 | Поверка. Трансформаторы напряжения трехфазные | Поверка | Нет | 51199-12 | НТМИ-10 У3 | 10120
25ПВ0292 | Поверка. Трансформаторы напряжения трехфазные | Поверка | Нет | 60002-15 | НАМИ | 10120
25ПВ0292 | Поверка. Трансформаторы напряжения трехфазные | Поверка | Нет | 831-53 | НТМИ-6 | 10120
25ПВ0292 | Поверка. Трансформаторы напряжения трехфазные | Поверка | Нет | 831-53 | НТМИ-10 | 10120
25ПВ0293 | Поверка. Трансформаторы тока [многопредельные] | Поверка | Нет | 520-50 | УТТ-6 [многопредельные] | 16005
25ПВ0293 | Поверка. Трансформаторы тока [многопредельные] | Поверка | Нет | 520-62 | УТТ 6М2 [многопредельные] | 16005
25ПВ0293 | Поверка. Трансформаторы тока [многопредельные] | Поверка | Нет | 161-49 | УТТ-5 [многопредельные] | 16005
25ПВ0293 | Поверка. Трансформаторы тока [многопредельные] | Поверка | Нет | 161-49 | УТТ-5М [многопредельные] | 16005
25ПВ0293 | Поверка. Трансформаторы тока [многопредельные] | Поверка | Нет | 1452-61 | И515 [многопредельные] | 16005
25ПВ0293 | Поверка. Трансформаторы тока [многопредельные] | Поверка | Нет | 520-62 | УТТ-6М1 | 16005
25ПВ0293 | Поверка. Трансформаторы тока [многопредельные] | Поверка | Нет | 520-62 | УТТ-6М2 | 16005
25ПВ0301 | Поверка. Трансформаторы тока высокоточные, лабораторные | Поверка | Нет | 44882-10 | ТЛЛ | 35566
25ПВ0301 | Поверка. Трансформаторы тока высокоточные, лабораторные | Поверка | Нет | 19457-00 | ИТТ-3000.5 | 35566
25ПВ0301 | Поверка. Трансформаторы тока высокоточные, лабораторные | Поверка | Нет | 55278-13 | ТТИ-5000.51 (класс точности 0,05) | 35566
25ПВ0301 | Поверка. Трансформаторы тока высокоточные, лабораторные | Поверка | Нет | 27007-04 | ТТИ-5000.5 (класс точности 0,05) | 35566
25ПВ0303 | Поверка. Усилители к потенциометру Р355 | Поверка | Нет |  |  | 4245
25ПВ0304 | Поверка. Усилители к потенциометру Р363 | Поверка | Нет |  |  | 2595
25ПВ0305 | Поверка. Усилители к прибору В1-9; Я1В-22 | Поверка | Нет |  |  | 9291
25ПВ0307 | Поверка. Установка УПСТ-01 | Поверка | Нет | 16173-02 | УПСТ-2М | 13039
25ПВ0307 | Поверка. Установка УПСТ-01 | Поверка | Нет | 22190-01 | АРМ ПТС | 13039
25ПВ0307 | Поверка. Установка УПСТ-01 | Поверка | Нет | 2629-70 | УПАВ-2 | 13039
25ПВ0309 | Поверка. Установки для проверки электрической безопасности GPI, GPT | Поверка | Нет | 27825-04 | GPT-705A | 11663
25ПВ0309 | Поверка. Установки для проверки электрической безопасности GPI, GPT | Поверка | Нет | 27825-04 | GPT-715A | 11663
25ПВ0309 | Поверка. Установки для проверки электрической безопасности GPI, GPT | Поверка | Нет | 27825-04 | GPI-725A | 11663
25ПВ0309 | Поверка. Установки для проверки электрической безопасности GPI, GPT | Поверка | Нет | 27825-04 | GPT-740A | 11663
25ПВ0309 | Поверка. Установки для проверки электрической безопасности GPI, GPT | Поверка | Нет | 27825-04 | GPI-745 | 11663
25ПВ0309 | Поверка. Установки для проверки электрической безопасности GPI, GPT | Поверка | Нет | 27825-04 | GPI-745A | 11663
25ПВ0309 | Поверка. Установки для проверки электрической безопасности GPI, GPT | Поверка | Нет | 27825-04 | GPI-735A | 11663
25ПВ0309 | Поверка. Установки для проверки электрической безопасности GPI, GPT | Поверка | Нет | 27141-04 | GPT-805 | 11663
25ПВ0309 | Поверка. Установки для проверки электрической безопасности GPI, GPT | Поверка | Нет | 27141-04 | GPT-815 | 11663
25ПВ0309 | Поверка. Установки для проверки электрической безопасности GPI, GPT | Поверка | Нет | 27141-04 | GPI-825 | 11663
25ПВ0309 | Поверка. Установки для проверки электрической безопасности GPI, GPT | Поверка | Нет | 27141-04 | GPI-826 | 11663
25ПВ0309 | Поверка. Установки для проверки электрической безопасности GPI, GPT | Поверка | Нет | 58755-14 | GPT-79601 | 11663
25ПВ0309 | Поверка. Установки для проверки электрической безопасности GPI, GPT | Поверка | Нет | 58755-14 | GPT-79602 | 11663
25ПВ0309 | Поверка. Установки для проверки электрической безопасности GPI, GPT | Поверка | Нет | 58755-14 | GPT-79603 | 11663
25ПВ0309 | Поверка. Установки для проверки электрической безопасности GPI, GPT | Поверка | Нет | 58755-14 | GPT-79612 | 11663
25ПВ0309 | Поверка. Установки для проверки электрической безопасности GPI, GPT | Поверка | Нет | 58755-14 | GPT-79901 | 11663
25ПВ0309 | Поверка. Установки для проверки электрической безопасности GPI, GPT | Поверка | Нет | 58755-14 | GPT-79902 | 11663
25ПВ0309 | Поверка. Установки для проверки электрической безопасности GPI, GPT | Поверка | Нет | 58755-14 | GPT-79903 | 11663
25ПВ0309 | Поверка. Установки для проверки электрической безопасности GPI, GPT | Поверка | Нет | 58755-14 | GPT-79904 | 11663
25ПВ0309 | Поверка. Установки для проверки электрической безопасности GPI, GPT | Поверка | Нет | 50682-12 | GPT-79801 | 11663
25ПВ0309 | Поверка. Установки для проверки электрической безопасности GPI, GPT | Поверка | Нет | 50682-12 | GPT-79802 | 11663
25ПВ0309 | Поверка. Установки для проверки электрической безопасности GPI, GPT | Поверка | Нет | 50682-12 | GPT-79803 | 11663
25ПВ0309 | Поверка. Установки для проверки электрической безопасности GPI, GPT | Поверка | Нет | 50682-12 | GPT-79804 | 11663
25ПВ0316 | Поверка. Устройства испытательные для релейной защиты | Поверка | Нет | 21721-07 | Нептун | 8017
25ПВ0316 | Поверка. Устройства испытательные для релейной защиты | Поверка | Нет | 21721-07 | Нептун-2 | 8017
25ПВ0316 | Поверка. Устройства испытательные для релейной защиты | Поверка | Нет | 18025-02 | РЕТОМ-11 | 8017
25ПВ0316 | Поверка. Устройства испытательные для релейной защиты | Поверка | Нет | 39227-08 | ИСТОК -3.1 | 8017
25ПВ0316 | Поверка. Устройства испытательные для релейной защиты | Поверка | Нет | 39227-08 | ИСТОК 3.1 | 8017
25ПВ0316 | Поверка. Устройства испытательные для релейной защиты | Поверка | Нет | 49677-12 | ТРИТОН-6 | 8017
25ПВ0316 | Поверка. Устройства испытательные для релейной защиты | Поверка | Нет | 29214-05 | РЕТОМ-11М | 8017
25ПВ0316 | Поверка. Устройства испытательные для релейной защиты | Поверка | Нет | 39475-08 | Меркурий 3/100 | 8017
25ПВ0316 | Поверка. Устройства испытательные для релейной защиты | Поверка | Нет | 18025-98 | РЕТОМ-11 | 8017
25ПВ0316 | Поверка. Устройства испытательные для релейной защиты | Поверка | Нет | 21721-01 | Нептун | 8017
25ПВ0316 | Поверка. Устройства испытательные для релейной защиты | Поверка | Нет | 21721-01 | Нептун-2 | 8017
25ПВ0318 | Поверка. Устройства поверочные для поверки преобразователей УПП 801М, УПП 802М, ЦУ 849 | Поверка | Нет | 24726-03 | УПП 801М | 14212
25ПВ0318 | Поверка. Устройства поверочные для поверки преобразователей УПП 801М, УПП 802М, ЦУ 849 | Поверка | Нет | 24727-03 | УПП 802М | 14212
25ПВ0318 | Поверка. Устройства поверочные для поверки преобразователей УПП 801М, УПП 802М, ЦУ 849 | Поверка | Нет | 42509-09 | ЦУ 849 | 14212
25ПВ0318 | Поверка. Устройства поверочные для поверки преобразователей УПП 801М, УПП 802М, ЦУ 849 | Поверка | Нет | 35361-12 | УПП8531М/1 | 14212
25ПВ0318 | Поверка. Устройства поверочные для поверки преобразователей УПП 801М, УПП 802М, ЦУ 849 | Поверка | Нет | 35361-12 | УПП8531М/2 | 14212
25ПВ0318 | Поверка. Устройства поверочные для поверки преобразователей УПП 801М, УПП 802М, ЦУ 849 | Поверка | Нет | 35361-12 | УПП8531М/3 | 14212
25ПВ0320 | Поверка. Устройство измерений параметров реле защиты РТЕ | Поверка | Нет | 44732-10 | PTE-100-C | 16397
25ПВ0322 | Поверка. Фазометры Д31; Д37; Д39 и т.п. | Поверка | Нет |  |  | 850
25ПВ0323 | Поверка. Фазометры Д578; 5034; ЭАФ1М | Поверка | Нет | 1926-64 | Д578 | 1977
25ПВ0323 | Поверка. Фазометры Д578; 5034; ЭАФ1М | Поверка | Нет | 1926-64 | Д5781 | 1977
25ПВ0324 | Поверка. Шунты измерительные стационарные взаимозаменяемые 75ШСМ [до 10 А] | Поверка | Нет | 1710-62 | 75ШСМ | 963
25ПВ0324 | Поверка. Шунты измерительные стационарные взаимозаменяемые 75ШСМ [до 10 А] | Поверка | Нет | 24113-02 | 75 ШИСВ.2 | 963
25ПВ0324 | Поверка. Шунты измерительные стационарные взаимозаменяемые 75ШСМ [до 10 А] | Поверка | Нет | 29211-05 | 75ШИСВ | 963
25ПВ0324 | Поверка. Шунты измерительные стационарные взаимозаменяемые 75ШСМ [до 10 А] | Поверка | Нет | 29211-10 | 75ШИСВ | 963
25ПВ0324 | Поверка. Шунты измерительные стационарные взаимозаменяемые 75ШСМ [до 10 А] | Поверка | Нет | 64608-16 | 75ШИП | 963
25ПВ0325 | Поверка. Шунты Р6 | Поверка | Нет |  |  | 1185
25ПВ0326 | Поверка. Шунты с подстройкой | Поверка | Нет |  |  | 3661
25ПВ0327 | Поверка. Шунты с подстройкой Р357 | Поверка | Нет |  |  | 3135
25ПВ0328 | Поверка. ЭКОМ, RTU c использованием счетчиков с интерфейсным выходом | Поверка | Да | 17049-14 | ЭКОМ-3000 | 19397
25ПВ0328 | Поверка. ЭКОМ, RTU c использованием счетчиков с интерфейсным выходом | Поверка | Да | 17049-09 | ЭКОМ-3000 | 19397
25ПВ0328 | Поверка. ЭКОМ, RTU c использованием счетчиков с интерфейсным выходом | Поверка | Да | 17049-04 | ЭКОМ-3000 | 19397
25ПВ0328 | Поверка. ЭКОМ, RTU c использованием счетчиков с интерфейсным выходом | Поверка | Да | 35177-07 | ЭКОМ-ТМ | 19397
25ПВ0329 | Поверка. ЭКОМ, RTU c использованием счетчиков со стандартным телеметрическим выходом | Поверка | Да |  |  | 25861
25ПВ0331 | Поверка. Элементы нормальные Х480; Э-303 | Поверка | Нет |  |  | 892
25ПВ0336 | Поверка. Клещи аналоговые многофункциональные | Поверка | Нет | 28002-04 | 2805 | 1465
25ПВ0336 | Поверка. Клещи аналоговые многофункциональные | Поверка | Нет | 18490-99 | 43111 | 1465
25ПВ0336 | Поверка. Клещи аналоговые многофункциональные | Поверка | Нет | 12298-90 | К4505М | 1465
25ПВ0336 | Поверка. Клещи аналоговые многофункциональные | Поверка | Нет | 36282-07 | К4575/1А | 1465
25ПВ0336 | Поверка. Клещи аналоговые многофункциональные | Поверка | Нет | 20474-06 | К4575А | 1465
25ПВ0337 | Поверка. Мультиметры цифровые | Поверка | Нет | 13286-92 | 43313.1 | 2770
25ПВ0337 | Поверка. Мультиметры цифровые | Поверка | Нет | 21179-07 | APPA-17 | 2770
25ПВ0337 | Поверка. Мультиметры цифровые | Поверка | Нет | 21179-07 | APPA-17A | 2770
25ПВ0337 | Поверка. Мультиметры цифровые | Поверка | Нет | 51214-12 | APPA-61 | 2770
25ПВ0337 | Поверка. Мультиметры цифровые | Поверка | Нет | 25440-11 | APPA-71 | 2770
25ПВ0337 | Поверка. Мультиметры цифровые | Поверка | Нет | 35059-13 | DM-25 | 2770
25ПВ0337 | Поверка. Мультиметры цифровые | Поверка | Нет | 42446-09 | Fluke 113 | 2770
25ПВ0337 | Поверка. Мультиметры цифровые | Поверка | Нет | 52141-12 | HIOKI 3246 | 2770
25ПВ0337 | Поверка. Мультиметры цифровые | Поверка | Нет | 27712-04 | KEW MATE 2001 | 2770
25ПВ0337 | Поверка. Мультиметры цифровые | Поверка | Нет | 38862-09 | ОММЕГА 111 | 2770
25ПВ0337 | Поверка. Мультиметры цифровые | Поверка | Нет | 54933-13 | Fluke T5-600 | 2770
25ПВ0337 | Поверка. Мультиметры цифровые | Поверка | Нет | 22450-08 | APPA-80 | 2770
25ПВ0337 | Поверка. Мультиметры цифровые | Поверка | Нет | 60324-15 | Fluke T150 | 2770
25ПВ0337 | Поверка. Мультиметры цифровые | Поверка | Нет | 60324-15 | Fluke Т150 | 2770
25ПВ0337 | Поверка. Мультиметры цифровые | Поверка | Нет | 60324-15 | Fluke T90 | 2770
25ПВ0337 | Поверка. Мультиметры цифровые | Поверка | Нет | 60324-15 | Fluke Т90 | 2770
25ПВ0337 | Поверка. Мультиметры цифровые | Поверка | Нет | 21179-07 | APPA-67 | 2770
25ПВ0337 | Поверка. Мультиметры цифровые | Поверка | Нет | 71236-18 | APPA 67 | 2770
25ПВ0337 | Поверка. Мультиметры цифровые | Поверка | Нет | 60324-15 | Fluke T90 | 2770
25ПВ0337 | Поверка. Мультиметры цифровые | Поверка | Нет | 60324-15 | Fluke T110 | 2770
25ПВ0337 | Поверка. Мультиметры цифровые | Поверка | Нет | 60324-15 | Fluke T130 | 2770
25ПВ0337 | Поверка. Мультиметры цифровые | Поверка | Нет | 60324-15 | Fluke T150 | 2770
25ПВ0337 | Поверка. Мультиметры цифровые | Поверка | Нет | 42446-09 | Fluke 111 | 2770
25ПВ0337 | Поверка. Мультиметры цифровые | Поверка | Нет | 59626-15 | MD мод. MD 9010 | 2770
25ПВ0337 | Поверка. Мультиметры цифровые | Поверка | Нет | 71236-18 | APPA 80 | 2770
25ПВ0337 | Поверка. Мультиметры цифровые | Поверка | Нет | 76427-19 | APPA M1 | 2770
25ПВ0337 | Поверка. Мультиметры цифровые | Поверка | Нет | 76427-19 | APPA P1 | 2770
25ПВ0337 | Поверка. Мультиметры цифровые | Поверка | Нет | 76427-19 | APPA 17A+15 | 2770
25ПВ0337 | Поверка. Мультиметры цифровые | Поверка | Нет | 81405-21 | RGK VT-12 | 2770
25ПВ0338 | Поверка. Преобразователи измерительные | Поверка | Нет | 64439-16 | Omix P1212-A | 1470
25ПВ0338 | Поверка. Преобразователи измерительные | Поверка | Нет | 64439-16 | Omix P1212-V | 1470
25ПВ0338 | Поверка. Преобразователи измерительные | Поверка | Нет | 64439-16 | Omix P77-A | 1470
25ПВ0338 | Поверка. Преобразователи измерительные | Поверка | Нет | 64439-16 | Omix P77-V | 1470
25ПВ0338 | Поверка. Преобразователи измерительные | Поверка | Нет | 64439-16 | Omix P99-A | 1470
25ПВ0338 | Поверка. Преобразователи измерительные | Поверка | Нет | 50681-12 | Щ02П | 1470
25ПВ0338 | Поверка. Преобразователи измерительные | Поверка | Нет | 50681-12 | Щ120П | 1470
25ПВ0338 | Поверка. Преобразователи измерительные | Поверка | Нет | 50681-12 | Щ72П | 1470
25ПВ0338 | Поверка. Преобразователи измерительные | Поверка | Нет | 50681-12 | Щ96П | 1470
25ПВ0338 | Поверка. Преобразователи измерительные | Поверка | Нет | 42450-09 | ЩК120 | 1470
25ПВ0338 | Поверка. Преобразователи измерительные | Поверка | Нет | 42450-09 | ЩК96 | 1470
25ПВ0338 | Поверка. Преобразователи измерительные | Поверка | Нет | 51021-12 | ЩП120П | 1470
25ПВ0338 | Поверка. Преобразователи измерительные | Поверка | Нет | 32287-11 | ЦП8501 | 1470
25ПВ0338 | Поверка. Преобразователи измерительные | Поверка | Нет | 42735-09 | OMIX P99-A-3-1.0-3K | 1470
25ПВ0338 | Поверка. Преобразователи измерительные | Поверка | Нет | 52102-12 | ИТП-11 | 1470
25ПВ0339 | Поверка. Преобразователи измерительные частоты переменного тока | Поверка | Нет | 9505-84 | Е858 | 938
25ПВ0339 | Поверка. Преобразователи измерительные частоты переменного тока | Поверка | Нет | 29097-05 | ЦД 9058 | 938
25ПВ0339 | Поверка. Преобразователи измерительные частоты переменного тока | Поверка | Нет | 18536-04 | Е858В | 938
25ПВ0339 | Поверка. Преобразователи измерительные частоты переменного тока | Поверка | Нет | 9505-10 | Е858/7 | 938
25ПВ0339 | Поверка. Преобразователи измерительные частоты переменного тока | Поверка | Нет | 9505-89 | Е858/7-АС | 938
25ПВ0344 | Поверка. Блоки питания и сигнализации | Поверка | Нет | 47232-11 | БПС-21М | 1855
25ПВ0345 | Поверка. Амперметры, вольтметры, ваттметры щитовые цифровые | Поверка | Нет | 10316-85 | Ф298-1 | 822
25ПВ0345 | Поверка. Амперметры, вольтметры, ваттметры щитовые цифровые | Поверка | Нет | 10317-85 | Ф299-17 | 822
25ПВ0346 | Поверка. Амперметры, вольтметры, ваттметры щитовые цифровые многофункциональные | Поверка | Нет | 32358-06 | 3020 | 1086
25ПВ0346 | Поверка. Амперметры, вольтметры, ваттметры щитовые цифровые многофункциональные | Поверка | Нет | 21744-01 | ЕВ3020 | 1086
25ПВ0346 | Поверка. Амперметры, вольтметры, ваттметры щитовые цифровые многофункциональные | Поверка | Нет | 32358-06 | СВ3020 | 1086
25ПВ0346 | Поверка. Амперметры, вольтметры, ваттметры щитовые цифровые многофункциональные | Поверка | Нет | 32358-06 | CB3020 | 1086
25ПВ0346 | Поверка. Амперметры, вольтметры, ваттметры щитовые цифровые многофункциональные | Поверка | Нет | 32358-06 | CA3020 | 1086
25ПВ0346 | Поверка. Амперметры, вольтметры, ваттметры щитовые цифровые многофункциональные | Поверка | Нет | 32358-06 | СА3020 | 1086
25ПВ0346 | Поверка. Амперметры, вольтметры, ваттметры щитовые цифровые многофункциональные | Поверка | Нет | 9695-84 | Ф294 | 1086
25ПВ0346 | Поверка. Амперметры, вольтметры, ваттметры щитовые цифровые многофункциональные | Поверка | Нет | 9695-84 | Ф295 | 1086
25ПВ0346 | Поверка. Амперметры, вольтметры, ваттметры щитовые цифровые многофункциональные | Поверка | Нет | 9695-84 | Ф296 | 1086
25ПВ0346 | Поверка. Амперметры, вольтметры, ваттметры щитовые цифровые многофункциональные | Поверка | Нет | 35401-07 | ЩП120 | 1086
25ПВ0346 | Поверка. Амперметры, вольтметры, ваттметры щитовые цифровые многофункциональные | Поверка | Нет | 41969-09 | ПКЦ-1101 | 1086
25ПВ0347 | Поверка. Контроллеры программируемые [один измерительный канал] | Поверка | Да | 51228-12 | Logix PAC [один измерительный канал] | 870
25ПВ0347 | Поверка. Контроллеры программируемые [один измерительный канал] | Поверка | Да | 42664-09 | ControlLogix [один измерительный канал] | 870
25ПВ0347 | Поверка. Контроллеры программируемые [один измерительный канал] | Поверка | Да | 64136-16 | Logix D [один измерительный канал] | 870
25ПВ0347 | Поверка. Контроллеры программируемые [один измерительный канал] | Поверка | Да | 50107-12 | серии 5000 [один измерительный канал] | 870
25ПВ0347 | Поверка. Контроллеры программируемые [один измерительный канал] | Поверка | Да | 50107-12 | серии 5000 [один измерительный канал] | 870
25ПВ0347 | Поверка. Контроллеры программируемые [один измерительный канал] | Поверка | Да | 16856-08 | TeleSAFE [один измерительный канал] | 870
25ПВ0347 | Поверка. Контроллеры программируемые [один измерительный канал] | Поверка | Да | 16856-08 | Micro16 [один измерительный канал] | 870
25ПВ0347 | Поверка. Контроллеры программируемые [один измерительный канал] | Поверка | Да | 16856-08 | SmartWIRE [один измерительный канал] | 870
25ПВ0347 | Поверка. Контроллеры программируемые [один измерительный канал] | Поверка | Да | 16856-08 | SCADAPack [один измерительный канал] | 870
25ПВ0347 | Поверка. Контроллеры программируемые [один измерительный канал] | Поверка | Да | 16856-08 | 5000 (модули) [один измерительный канал] | 870
25ПВ0347 | Поверка. Контроллеры программируемые [один измерительный канал] | Поверка | Да | 56993-14 | SCADAPack (контроллеры) [один измерительный канал] | 870
25ПВ0347 | Поверка. Контроллеры программируемые [один измерительный канал] | Поверка | Да | 56993-14 | 5209 (модули) [один измерительный канал] | 870
25ПВ0347 | Поверка. Контроллеры программируемые [один измерительный канал] | Поверка | Да | 56993-14 | 5232 (модули) [один измерительный канал] | 870
25ПВ0347 | Поверка. Контроллеры программируемые [один измерительный канал] | Поверка | Да | 56993-14 | 5305 (модули) [один измерительный канал] | 870
25ПВ0347 | Поверка. Контроллеры программируемые [один измерительный канал] | Поверка | Да | 17444-08 | DL05 [один измерительный канал] | 870
25ПВ0347 | Поверка. Контроллеры программируемые [один измерительный канал] | Поверка | Да | 17444-08 | DL06 [один измерительный канал] | 870
25ПВ0347 | Поверка. Контроллеры программируемые [один измерительный канал] | Поверка | Да | 17444-08 | DL105 [один измерительный канал] | 870
25ПВ0347 | Поверка. Контроллеры программируемые [один измерительный канал] | Поверка | Да | 17444-08 | DL205 [один измерительный канал] | 870
25ПВ0347 | Поверка. Контроллеры программируемые [один измерительный канал] | Поверка | Да | 17444-08 | DL405 [один измерительный канал] | 870
25ПВ0347 | Поверка. Контроллеры программируемые [один измерительный канал] | Поверка | Да | 17444-11 | DirectLOGIC [один измерительный канал] | 870
25ПВ0347 | Поверка. Контроллеры программируемые [один измерительный канал] | Поверка | Да | 17444-11 | CLICK [один измерительный канал] | 870
25ПВ0347 | Поверка. Контроллеры программируемые [один измерительный канал] | Поверка | Да | 17444-11 | Productivity 3000 [один измерительный канал] | 870
25ПВ0347 | Поверка. Контроллеры программируемые [один измерительный канал] | Поверка | Да | 17444-11 | Terminator [один измерительный канал] | 870
25ПВ0347 | Поверка. Контроллеры программируемые [один измерительный канал] | Поверка | Да | 63339-16 | SIMATIC S7-1200 [один измерительный канал] | 870
25ПВ0347 | Поверка. Контроллеры программируемые [один измерительный канал] | Поверка | Да | 43965-10 |  | 870
25ПВ0349 | Поверка. Преобразователи измерительные токовые | Поверка | Нет | 63551-16 | ДТР-01 | 3582
25ПВ0349 | Поверка. Преобразователи измерительные токовые | Поверка | Нет | 74129-19 | T201 | 3582
25ПВ0350 | Поверка. Устройства для питания измерительных цепей постоянного и переменного токов | Поверка | Нет | 35739-08 | УИ300 | 9973
25ПВ0350 | Поверка. Устройства для питания измерительных цепей постоянного и переменного токов | Поверка | Нет | 35739-08 | УИ300.1 | 9973
25ПВ0353 | Поверка. Измерители-регистраторы напряжений многоканальные | Поверка | Нет | 31816-06 | ИР-1 Менделеевец | 5398
25ПВ0353 | Поверка. Измерители-регистраторы напряжений многоканальные | Поверка | Нет | 66199-16 | ИР-1 Менделеевец | 5398
25ПВ0354 | Поверка. Контроллеры программируемые [восемь измерительных каналов] | Поверка | Да | 17444-03 | DL205 модуль F2-08AD-1 (8 каналов) | 4891
25ПВ0354 | Поверка. Контроллеры программируемые [восемь измерительных каналов] | Поверка | Да | 17444-08 | DL205 модуль F2-08AD-1 (8 каналов) | 4891
25ПВ0355 | Поверка. Вольтамперфазометры цифровые многофункциональные Ретометр | Поверка | Нет | 29125-05 | Ретометр | 6968
25ПВ0355 | Поверка. Вольтамперфазометры цифровые многофункциональные Ретометр | Поверка | Нет | 62558-15 | РС-30 | 6968
25ПВ0355 | Поверка. Вольтамперфазометры цифровые многофункциональные Ретометр | Поверка | Нет | 62558-15 | PC-30 | 6968
25ПВ0355 | Поверка. Вольтамперфазометры цифровые многофункциональные Ретометр | Поверка | Нет | 58639-14 | ВФМ-3 | 6968
25ПВ0355 | Поверка. Вольтамперфазометры цифровые многофункциональные Ретометр | Поверка | Нет | 49568-12 | MI 2230 | 6968
25ПВ0356 | Поверка. Измерители параметров цепей электропитания MZC-200; MZC-201; MZC-202; MZC-203 | Поверка | Нет | 31382-11 | MZC-200 | 3070
25ПВ0356 | Поверка. Измерители параметров цепей электропитания MZC-200; MZC-201; MZC-202; MZC-203 | Поверка | Нет | 31382-11 | MZC-201 | 3070
25ПВ0356 | Поверка. Измерители параметров цепей электропитания MZC-200; MZC-201; MZC-202; MZC-203 | Поверка | Нет | 31382-11 | MZC-202 | 3070
25ПВ0356 | Поверка. Измерители параметров цепей электропитания MZC-200; MZC-201; MZC-202; MZC-203 | Поверка | Нет | 31382-11 | MZC-203 | 3070
25ПВ0356 | Поверка. Измерители параметров цепей электропитания MZC-200; MZC-201; MZC-202; MZC-203 | Поверка | Нет | 20912-01 | MZC-200 | 3070
25ПВ0356 | Поверка. Измерители параметров цепей электропитания MZC-200; MZC-201; MZC-202; MZC-203 | Поверка | Нет | 31382-06 | MZC-200 | 3070
25ПВ0356 | Поверка. Измерители параметров цепей электропитания MZC-200; MZC-201; MZC-202; MZC-203 | Поверка | Нет | 31989-11 | ЦК0220 | 3070
25ПВ0357 | Поверка. Измерители параметров цепей электропитания MZC-302; MZC-303; MZC-303E | Поверка | Нет | 31544-06 | MZC-302 | 4650
25ПВ0357 | Поверка. Измерители параметров цепей электропитания MZC-302; MZC-303; MZC-303E | Поверка | Нет | 31544-06 | MZC-303 | 4650
25ПВ0357 | Поверка. Измерители параметров цепей электропитания MZC-302; MZC-303; MZC-303E | Поверка | Нет | 31544-06 | MZC-303E | 4650
25ПВ0357 | Поверка. Измерители параметров цепей электропитания MZC-302; MZC-303; MZC-303E | Поверка | Нет | 31544-06 | MZC-300 | 4650
25ПВ0357 | Поверка. Измерители параметров цепей электропитания MZC-302; MZC-303; MZC-303E | Поверка | Нет | 47341-11 | MZC-305 | 4650
25ПВ0357 | Поверка. Измерители параметров цепей электропитания MZC-302; MZC-303; MZC-303E | Поверка | Нет | 68153-17 | ТС-20 | 4650
25ПВ0357 | Поверка. Измерители параметров цепей электропитания MZC-302; MZC-303; MZC-303E | Поверка | Нет | 20911-01 | MZC-300 | 4650
25ПВ0357 | Поверка. Измерители параметров цепей электропитания MZC-302; MZC-303; MZC-303E | Поверка | Нет | 20911-01 | MZC-303E | 4650
25ПВ0357 | Поверка. Измерители параметров цепей электропитания MZC-302; MZC-303; MZC-303E | Поверка | Нет | 47341-11 | MZC-300 | 4650
25ПВ0358 | Поверка. Измерители потенциала цифровые ОРИОН ИП-01 | Поверка | Нет | 25029-03 | Орион ИП-01 | 5400
25ПВ0359 | Поверка. Мегаомметры и измерители сопротивления аналоговые Ф4104-М1; Ф4104-М1Т; Е6-16 | Поверка | Нет | 11742-99 | Ф4104-М1 | 1820
25ПВ0359 | Поверка. Мегаомметры и измерители сопротивления аналоговые Ф4104-М1; Ф4104-М1Т; Е6-16 | Поверка | Нет | 11742-99 | Ф4104-М1Т | 1820
25ПВ0359 | Поверка. Мегаомметры и измерители сопротивления аналоговые Ф4104-М1; Ф4104-М1Т; Е6-16 | Поверка | Нет | 4415-03 | Е6-16 | 1820
25ПВ0359 | Поверка. Мегаомметры и измерители сопротивления аналоговые Ф4104-М1; Ф4104-М1Т; Е6-16 | Поверка | Нет | 11742-09 | Ф4104-М1 | 1820
25ПВ0359 | Поверка. Мегаомметры и измерители сопротивления аналоговые Ф4104-М1; Ф4104-М1Т; Е6-16 | Поверка | Нет | 4415-74 | Е6-16 | 1820
25ПВ0359 | Поверка. Мегаомметры и измерители сопротивления аналоговые Ф4104-М1; Ф4104-М1Т; Е6-16 | Поверка | Нет | 9640-84 | Ф4104 | 1820
25ПВ0360 | Поверка. Мегаомметры и измерители сопротивления аналоговые М4100/1; М4100/2; М4100/3; М4100/4; М4100/5 | Поверка | Нет | 101-49 | Мегомметры на 500 В | 656
25ПВ0360 | Поверка. Мегаомметры и измерители сопротивления аналоговые М4100/1; М4100/2; М4100/3; М4100/4; М4100/5 | Поверка | Нет | 1345-63 | М503М | 656
25ПВ0360 | Поверка. Мегаомметры и измерители сопротивления аналоговые М4100/1; М4100/2; М4100/3; М4100/4; М4100/5 | Поверка | Нет | 2090-65 | М1102/1 | 656
25ПВ0360 | Поверка. Мегаомметры и измерители сопротивления аналоговые М4100/1; М4100/2; М4100/3; М4100/4; М4100/5 | Поверка | Нет | 28648-05 | М41070/1 | 656
25ПВ0360 | Поверка. Мегаомметры и измерители сопротивления аналоговые М4100/1; М4100/2; М4100/3; М4100/4; М4100/5 | Поверка | Нет | 6738-78 | М419 | 656
25ПВ0361 | Поверка. Мегаомметры и измерители сопротивления аналоговые М416; М416/1 | Поверка | Нет | 2746-71 | М416 | 1039
25ПВ0361 | Поверка. Мегаомметры и измерители сопротивления аналоговые М416; М416/1 | Поверка | Нет | 2746-71 | М416/1 | 1039
25ПВ0361 | Поверка. Мегаомметры и измерители сопротивления аналоговые М416; М416/1 | Поверка | Нет | 29238-05 | ХН2570П | 1039
25ПВ0361 | Поверка. Мегаомметры и измерители сопротивления аналоговые М416; М416/1 | Поверка | Нет | 62875-15 | ХН2570П | 1039
25ПВ0365 | Поверка. Измерители сопротивления заземления Ф4103-М1; Ф4103-М1Т | Поверка | Нет | 9225-88 | Ф4102/1-1М | 5368
25ПВ0365 | Поверка. Измерители сопротивления заземления Ф4103-М1; Ф4103-М1Т | Поверка | Нет | 9225-88 | Ф4102/2-1М | 5368
25ПВ0365 | Поверка. Измерители сопротивления заземления Ф4103-М1; Ф4103-М1Т | Поверка | Нет | 11374-99 | Ф4103-М1 | 5368
25ПВ0365 | Поверка. Измерители сопротивления заземления Ф4103-М1; Ф4103-М1Т | Поверка | Нет | 11374-99 | Ф4103-М1Т | 5368
25ПВ0365 | Поверка. Измерители сопротивления заземления Ф4103-М1; Ф4103-М1Т | Поверка | Нет | 11374-09 | Ф4103-М1 | 5368
25ПВ0365 | Поверка. Измерители сопротивления заземления Ф4103-М1; Ф4103-М1Т | Поверка | Нет | 11374-19 | Ф4103-М1 | 5368
25ПВ0365 | Поверка. Измерители сопротивления заземления Ф4103-М1; Ф4103-М1Т | Поверка | Нет | 11374-88 | Ф4103-М1 | 5368
25ПВ0365 | Поверка. Измерители сопротивления заземления Ф4103-М1; Ф4103-М1Т | Поверка | Нет | 9048-83 | Ф4103 | 5368
25ПВ0365 | Поверка. Измерители сопротивления заземления Ф4103-М1; Ф4103-М1Т | Поверка | Нет | 9225-83 | Ф4102/1 | 5368
25ПВ0365 | Поверка. Измерители сопротивления заземления Ф4103-М1; Ф4103-М1Т | Поверка | Нет | 9225-83 | Ф4102/2 | 5368
25ПВ0366 | Поверка. Измерители сопротивления изоляции 1151IN и др.; 1800IN и др.; 6200IN и др. | Поверка | Нет | 21507-07 | 1800IN | 3465
25ПВ0366 | Поверка. Измерители сопротивления изоляции 1151IN и др.; 1800IN и др.; 6200IN и др. | Поверка | Нет | 21507-07 | 1832IN | 3465
25ПВ0366 | Поверка. Измерители сопротивления изоляции 1151IN и др.; 1800IN и др.; 6200IN и др. | Поверка | Нет | 21507-07 | 1851IN | 3465
25ПВ0366 | Поверка. Измерители сопротивления изоляции 1151IN и др.; 1800IN и др.; 6200IN и др. | Поверка | Нет | 21507-07 | 2801 IN | 3465
25ПВ0366 | Поверка. Измерители сопротивления изоляции 1151IN и др.; 1800IN и др.; 6200IN и др. | Поверка | Нет | 21507-07 | 2803IN | 3465
25ПВ0366 | Поверка. Измерители сопротивления изоляции 1151IN и др.; 1800IN и др.; 6200IN и др. | Поверка | Нет | 21507-07 | 2804IN | 3465
25ПВ0366 | Поверка. Измерители сопротивления изоляции 1151IN и др.; 1800IN и др.; 6200IN и др. | Поверка | Нет | 21507-07 | 6200IN | 3465
25ПВ0366 | Поверка. Измерители сопротивления изоляции 1151IN и др.; 1800IN и др.; 6200IN и др. | Поверка | Нет | 21507-07 | 6201IN | 3465
25ПВ0366 | Поверка. Измерители сопротивления изоляции 1151IN и др.; 1800IN и др.; 6200IN и др. | Поверка | Нет | 21507-07 | 6211IN | 3465
25ПВ0366 | Поверка. Измерители сопротивления изоляции 1151IN и др.; 1800IN и др.; 6200IN и др. | Поверка | Нет | 21507-07 | 6212IN | 3465
25ПВ0367 | Поверка. Измерители сопротивления электроизоляции MIC-3 | Поверка | Нет | 26114-03 | MIC-3 | 2773
25ПВ0368 | Поверка. Измерители напряжения прикосновения и тока короткого замыкания | Поверка | Нет | 56408-14 | 2811 LP | 10769
25ПВ0368 | Поверка. Измерители напряжения прикосновения и тока короткого замыкания | Поверка | Нет | 56408-14 | 2726 NA | 10769
25ПВ0368 | Поверка. Измерители напряжения прикосновения и тока короткого замыкания | Поверка | Нет | 56408-14 | 4126 NA | 10769
25ПВ0368 | Поверка. Измерители напряжения прикосновения и тока короткого замыкания | Поверка | Нет | 12005-01 | ЭК0200 | 10769
25ПВ0368 | Поверка. Измерители напряжения прикосновения и тока короткого замыкания | Поверка | Нет | 12005-89 | ЭК0200 | 10769
25ПВ0369 | Поверка. Измерители цепи фаза-нуль М417 | Поверка | Нет | 7081-79 | М417 | 739
25ПВ0370 | Поверка. Измерители параметров устройств защитного отключения MI 2120 | Поверка | Нет | 34193-07 | MI 2120 | 6227
25ПВ0371 | Поверка. Измерители электрического сопротивления ИСЗ-2016 | Поверка | Нет | 30407-05 | ИСЗ-2016 | 4050
25ПВ0374 | Поверка. Мегаомметры М1-ЖТ; М-6 | Поверка | Нет | 29831-05 | М6 | 3600
25ПВ0374 | Поверка. Мегаомметры М1-ЖТ; М-6 | Поверка | Нет | 29831-05 | М6-1 | 3600
25ПВ0374 | Поверка. Мегаомметры М1-ЖТ; М-6 | Поверка | Нет | 29831-05 | М6-2 | 3600
25ПВ0374 | Поверка. Мегаомметры М1-ЖТ; М-6 | Поверка | Нет | 29831-05 | М6-3 | 3600
25ПВ0374 | Поверка. Мегаомметры М1-ЖТ; М-6 | Поверка | Нет | 29831-05 | М6-4 | 3600
25ПВ0374 | Поверка. Мегаомметры М1-ЖТ; М-6 | Поверка | Нет | 29831-05 | М6-ЖТ | 3600
25ПВ0374 | Поверка. Мегаомметры М1-ЖТ; М-6 | Поверка | Нет | 19394-00 | М1-ЖТ | 3600
25ПВ0375 | Поверка. Микроомметры РЕТ-МОМ, ПТФ-1 | Поверка | Нет | 34917-07 | РЕТ-МОМ | 2340
25ПВ0375 | Поверка. Микроомметры РЕТ-МОМ, ПТФ-1 | Поверка | Нет | 40520-09 | ПТФ-1 | 2340
25ПВ0375 | Поверка. Микроомметры РЕТ-МОМ, ПТФ-1 | Поверка | Нет | 21711-01 | ПТФ-1 | 2340
25ПВ0376 | Поверка. Регистраторы видеографические Элметро-ВиЭР | Поверка | Нет | 38172-08 | Элметро-ВиЭР | 7096
25ПВ0376 | Поверка. Регистраторы видеографические Элметро-ВиЭР | Поверка | Нет | 64148-16 | DX1002 | 7096
25ПВ0376 | Поверка. Регистраторы видеографические Элметро-ВиЭР | Поверка | Нет | 32894-11 | LOGOSCREEN 500 cf тип 706510 мод. 706510/24-23/020 (3 канала) | 7096
25ПВ0379 | Поверка. Трансформаторы тока 10 кВ трехобмоточные | Поверка | Нет | 9143-06 | ТЛК-10 | 2777
25ПВ0379 | Поверка. Трансформаторы тока 10 кВ трехобмоточные | Поверка | Нет | 36307-07 | ТОЛ-10-IМ | 2777
25ПВ0379 | Поверка. Трансформаторы тока 10 кВ трехобмоточные | Поверка | Нет | 1261-59 | ТПОЛ-10 | 2777
25ПВ0379 | Поверка. Трансформаторы тока 10 кВ трехобмоточные | Поверка | Нет | 1276-59 | ТПЛ-10 | 2777
25ПВ0379 | Поверка. Трансформаторы тока 10 кВ трехобмоточные | Поверка | Нет | 1276-59 | ТПЛ-10У3 | 2777
25ПВ0379 | Поверка. Трансформаторы тока 10 кВ трехобмоточные | Поверка | Нет | 1276-59 | ТПЛ-10Т3 | 2777
25ПВ0379 | Поверка. Трансформаторы тока 10 кВ трехобмоточные | Поверка | Нет | 1276-59 | ТПЛУ-10 | 2777
25ПВ0379 | Поверка. Трансформаторы тока 10 кВ трехобмоточные | Поверка | Нет | 1276-59 | ТПЛУ-10У3 | 2777
25ПВ0379 | Поверка. Трансформаторы тока 10 кВ трехобмоточные | Поверка | Нет | 1276-59 | ТПЛУ-10Т3 | 2777
25ПВ0379 | Поверка. Трансформаторы тока 10 кВ трехобмоточные | Поверка | Нет | 1276-59 | ТПЛС-10 | 2777
25ПВ0379 | Поверка. Трансформаторы тока 10 кВ трехобмоточные | Поверка | Нет | 15128-01 | ТОЛ 10-1 | 2777
25ПВ0379 | Поверка. Трансформаторы тока 10 кВ трехобмоточные | Поверка | Нет | 15128-07 | ТОЛ-10-I | 2777
25ПВ0379 | Поверка. Трансформаторы тока 10 кВ трехобмоточные | Поверка | Нет | 15128-96 | ТОЛ 10-1 | 2777
25ПВ0379 | Поверка. Трансформаторы тока 10 кВ трехобмоточные | Поверка | Нет | 16048-97 | IMZ | 2777
25ПВ0379 | Поверка. Трансформаторы тока 10 кВ трехобмоточные | Поверка | Нет | 21989-01 | AR | 2777
25ПВ0379 | Поверка. Трансформаторы тока 10 кВ трехобмоточные | Поверка | Нет | 2363-68 | ТПЛМ-10 | 2777
25ПВ0379 | Поверка. Трансформаторы тока 10 кВ трехобмоточные | Поверка | Нет | 2473-05 | ТЛМ-10 | 2777
25ПВ0379 | Поверка. Трансформаторы тока 10 кВ трехобмоточные | Поверка | Нет | 2473-69 | ТЛМ-10 | 2777
25ПВ0379 | Поверка. Трансформаторы тока 10 кВ трехобмоточные | Поверка | Нет | 25433-11 | ТЛО-10 | 2777
25ПВ0379 | Поверка. Трансформаторы тока 10 кВ трехобмоточные | Поверка | Нет | 30709-11 | ТЛП-10 | 2777
25ПВ0379 | Поверка. Трансформаторы тока 10 кВ трехобмоточные | Поверка | Нет | 32139-06 | ТОЛ-СЭЩ-10 | 2777
25ПВ0379 | Поверка. Трансформаторы тока 10 кВ трехобмоточные | Поверка | Нет | 42683-09 | ТЛК | 2777
25ПВ0379 | Поверка. Трансформаторы тока 10 кВ трехобмоточные | Поверка | Нет | 47171-11 | ABK | 2777
25ПВ0379 | Поверка. Трансформаторы тока 10 кВ трехобмоточные | Поверка | Нет | 47171-11 | ABK 10 | 2777
25ПВ0379 | Поверка. Трансформаторы тока 10 кВ трехобмоточные | Поверка | Нет | 47171-11 | ABK 10A | 2777
25ПВ0379 | Поверка. Трансформаторы тока 10 кВ трехобмоточные | Поверка | Нет | 47958-11 | ТЛ | 2777
25ПВ0379 | Поверка. Трансформаторы тока 10 кВ трехобмоточные | Поверка | Нет | 47958-11 | ТПОЛ | 2777
25ПВ0379 | Поверка. Трансформаторы тока 10 кВ трехобмоточные | Поверка | Нет | 47958-11 | ТПЛ | 2777
25ПВ0379 | Поверка. Трансформаторы тока 10 кВ трехобмоточные | Поверка | Нет | 47958-11 | ТПЛК | 2777
25ПВ0379 | Поверка. Трансформаторы тока 10 кВ трехобмоточные | Поверка | Нет | 51623-12 | ТОЛ-СЭЩ | 2777
25ПВ0379 | Поверка. Трансформаторы тока 10 кВ трехобмоточные | Поверка | Нет | 51679-12 | ТОЛ-НТЗ-10 | 2777
25ПВ0379 | Поверка. Трансформаторы тока 10 кВ трехобмоточные | Поверка | Нет | 59870-15 | ТОЛ-СЭЩ | 2777
25ПВ0379 | Поверка. Трансформаторы тока 10 кВ трехобмоточные | Поверка | Нет | 7069-07 | ТОЛ-10 | 2777
25ПВ0379 | Поверка. Трансформаторы тока 10 кВ трехобмоточные | Поверка | Нет | 7069-79 | ТОЛ 10 | 2777
25ПВ0379 | Поверка. Трансформаторы тока 10 кВ трехобмоточные | Поверка | Нет | 9143-01 | ТЛК10-5,6 | 2777
25ПВ0379 | Поверка. Трансформаторы тока 10 кВ трехобмоточные | Поверка | Нет | 9143-83 | ТЛК10 | 2777
25ПВ0384 | Поверка. Измерители напряжения прикосновения и параметров устройств защитного отключения MRP | Поверка | Нет | 31967-11 | MRP-200 | 5623
25ПВ0384 | Поверка. Измерители напряжения прикосновения и параметров устройств защитного отключения MRP | Поверка | Нет | 31967-11 | MRP-201 | 5623
25ПВ0384 | Поверка. Измерители напряжения прикосновения и параметров устройств защитного отключения MRP | Поверка | Нет | 28985-10 | MRP-120 | 5623
25ПВ0384 | Поверка. Измерители напряжения прикосновения и параметров устройств защитного отключения MRP | Поверка | Нет | 21273-01 | MRP-110 | 5623
25ПВ0384 | Поверка. Измерители напряжения прикосновения и параметров устройств защитного отключения MRP | Поверка | Нет | 21273-01 | MRP-200 | 5623
25ПВ0384 | Поверка. Измерители напряжения прикосновения и параметров устройств защитного отключения MRP | Поверка | Нет | 31967-06 | MRP-200 | 5623
25ПВ0385 | Поверка. Калибраторы многофункциональные MCx-R [параметры электрических сигналов] | Поверка | Нет | 22237-08 | MC2-R | 10978
25ПВ0385 | Поверка. Калибраторы многофункциональные MCx-R [параметры электрических сигналов] | Поверка | Нет | 22237-08 | MC3-R | 10978
25ПВ0385 | Поверка. Калибраторы многофункциональные MCx-R [параметры электрических сигналов] | Поверка | Нет | 22237-08 | MC4-R | 10978
25ПВ0385 | Поверка. Калибраторы многофункциональные MCx-R [параметры электрических сигналов] | Поверка | Нет | 22237-08 | MC5-R | 10978
25ПВ0385 | Поверка. Калибраторы многофункциональные MCx-R [параметры электрических сигналов] | Поверка | Нет | 22237-08 | MC5P | 10978
25ПВ0385 | Поверка. Калибраторы многофункциональные MCx-R [параметры электрических сигналов] | Поверка | Нет | 18624-99 | MC5-R [параметры электрических сигналов] | 10978
25ПВ0385 | Поверка. Калибраторы многофункциональные MCx-R [параметры электрических сигналов] | Поверка | Нет | 22237-02 | MC5-R [параметры электрических сигналов] | 10978
25ПВ0385 | Поверка. Калибраторы многофункциональные MCx-R [параметры электрических сигналов] | Поверка | Нет | 22237-02 | MC5-R-IS [параметры электрических сигналов] | 10978
25ПВ0385 | Поверка. Калибраторы многофункциональные MCx-R [параметры электрических сигналов] | Поверка | Нет | 22237-02 | MC3-R [параметры электрических сигналов] | 10978
25ПВ0385 | Поверка. Калибраторы многофункциональные MCx-R [параметры электрических сигналов] | Поверка | Нет | 22237-06 | MC5-R [параметры электрических сигналов] | 10978
25ПВ0385 | Поверка. Калибраторы многофункциональные MCx-R [параметры электрических сигналов] | Поверка | Нет | 22237-06 | MC5-R-IS [параметры электрических сигналов] | 10978
25ПВ0385 | Поверка. Калибраторы многофункциональные MCx-R [параметры электрических сигналов] | Поверка | Нет | 22237-06 | MC3-R [параметры электрических сигналов] | 10978
25ПВ0385 | Поверка. Калибраторы многофункциональные MCx-R [параметры электрических сигналов] | Поверка | Нет | 22237-06 | MC2-R [параметры электрических сигналов] | 10978
25ПВ0385 | Поверка. Калибраторы многофункциональные MCx-R [параметры электрических сигналов] | Поверка | Нет | 22237-08 | MC5-R-IS [параметры электрических сигналов] | 10978
25ПВ0385 | Поверка. Калибраторы многофункциональные MCx-R [параметры электрических сигналов] | Поверка | Нет | 22237-08 | MC2-R-IS [параметры электрических сигналов] | 10978
25ПВ0386 | Поверка. Измерители параметров устройств заземления MRU-100, MRU-101 | Поверка | Нет | 21272-01 | MRU-101 | 5678
25ПВ0386 | Поверка. Измерители параметров устройств заземления MRU-100, MRU-101 | Поверка | Нет | 21272-01 | MRU-100 | 5678
25ПВ0386 | Поверка. Измерители параметров устройств заземления MRU-100, MRU-101 | Поверка | Нет | 31987-06 | MRU-101 | 5678
25ПВ0387 | Поверка. Измерители параметров электробезопасности электроустановок MIE-500 | Поверка | Нет | 26859-09 | MIE-500 | 2631
25ПВ0387 | Поверка. Измерители параметров электробезопасности электроустановок MIE-500 | Поверка | Нет | 26859-04 | MIE-500 | 2631
25ПВ0388 | Поверка. Измерители параметров электробезопасности мощных электроустановок MZC-310S | Поверка | Нет | 32498-11 | MZC-310S | 4906
25ПВ0389 | Поверка. Измерители параметров УЗО ПЗО-500 | Поверка | Нет | 39876-08 | ПЗО-500 | 11398
25ПВ0389 | Поверка. Измерители параметров УЗО ПЗО-500 | Поверка | Нет | 76095-19 | УЗО ПЗО-510 | 11398
25ПВ0389 | Поверка. Измерители параметров УЗО ПЗО-500 | Поверка | Нет | 76095-19 | УЗО ПЗО-510/1 | 11398
25ПВ0390 | Поверка. Магазины электрического сопротивления | Поверка | Нет | 6332-77 | Р4831 | 4832
25ПВ0390 | Поверка. Магазины электрического сопротивления | Поверка | Нет | 2042-65 | МСР-63 | 4832
25ПВ0390 | Поверка. Магазины электрического сопротивления | Поверка | Нет | 2751-71 | МСР-60М | 4832
25ПВ0390 | Поверка. Магазины электрического сопротивления | Поверка | Нет | 1408-60 | МСР-60 | 4832
25ПВ0390 | Поверка. Магазины электрического сопротивления | Поверка | Нет | 52064-12 | Р4834-М1 | 4832
25ПВ0390 | Поверка. Магазины электрического сопротивления | Поверка | Нет | 11326-90 | Р4834 | 4832
25ПВ0390 | Поверка. Магазины электрического сопротивления | Поверка | Нет | 4614-74 | Р4830/1 | 4832
25ПВ0390 | Поверка. Магазины электрического сопротивления | Поверка | Нет | 4614-74 | Р4830/2 | 4832
25ПВ0390 | Поверка. Магазины электрического сопротивления | Поверка | Нет | 4614-74 | Р4830/3 | 4832
25ПВ0390 | Поверка. Магазины электрического сопротивления | Поверка | Нет | 51622-12 | МС-3 | 4832
25ПВ0390 | Поверка. Магазины электрического сопротивления | Поверка | Нет | 51622-12 | МС-6 | 4832
25ПВ0390 | Поверка. Магазины электрического сопротивления | Поверка | Нет | 51622-12 | МС-9 | 4832
25ПВ0390 | Поверка. Магазины электрического сопротивления | Поверка | Нет | 10547-86 | Р40101 | 4832
25ПВ0390 | Поверка. Магазины электрического сопротивления | Поверка | Нет | 10547-86 | Р40102 | 4832
25ПВ0390 | Поверка. Магазины электрического сопротивления | Поверка | Нет | 10547-86 | Р40103 | 4832
25ПВ0390 | Поверка. Магазины электрического сопротивления | Поверка | Нет | 10547-86 | Р40104 | 4832
25ПВ0390 | Поверка. Магазины электрического сопротивления | Поверка | Нет | 2224-66 | Р4002 | 4832
25ПВ0390 | Поверка. Магазины электрического сопротивления | Поверка | Нет | 2508-69 | Р4001 | 4832
25ПВ0390 | Поверка. Магазины электрического сопротивления | Поверка | Нет | 2577-70 | Р-4080 | 4832
25ПВ0390 | Поверка. Магазины электрического сопротивления | Поверка | Нет | 2577-70 | Р-4081 | 4832
25ПВ0390 | Поверка. Магазины электрического сопротивления | Поверка | Нет | 2577-70 | Р-4082 | 4832
25ПВ0390 | Поверка. Магазины электрического сопротивления | Поверка | Нет | 2577-70 | Р-4083 | 4832
25ПВ0390 | Поверка. Магазины электрического сопротивления | Поверка | Нет | 37541-08 | ММС-1 | 4832
25ПВ0390 | Поверка. Магазины электрического сопротивления | Поверка | Нет | 37541-13 | ММС-1 | 4832
25ПВ0390 | Поверка. Магазины электрического сопротивления | Поверка | Нет | 43198-09 | 1000 мод. 1040 | 4832
25ПВ0390 | Поверка. Магазины электрического сопротивления | Поверка | Нет | 43198-09 | 1041 | 4832
25ПВ0390 | Поверка. Магазины электрического сопротивления | Поверка | Нет | 43198-09 | 1051 | 4832
25ПВ0390 | Поверка. Магазины электрического сопротивления | Поверка | Нет | 43198-09 | 1061 | 4832
25ПВ0390 | Поверка. Магазины электрического сопротивления | Поверка | Нет | 43198-09 | 1065 | 4832
25ПВ0390 | Поверка. Магазины электрического сопротивления | Поверка | Нет | 43198-09 | 1067 | 4832
25ПВ0390 | Поверка. Магазины электрического сопротивления | Поверка | Нет | 43562-10 | 2700 | 4832
25ПВ0390 | Поверка. Магазины электрического сопротивления | Поверка | Нет | 48930-12 | Р33-М1 | 4832
25ПВ0390 | Поверка. Магазины электрического сопротивления | Поверка | Нет | 48930-12 | Р4831-М1 | 4832
25ПВ0390 | Поверка. Магазины электрического сопротивления | Поверка | Нет | 69532-17 | МС3057 | 4832
25ПВ0390 | Поверка. Магазины электрического сопротивления | Поверка | Нет | 69532-17 | МС3057.1 | 4832
25ПВ0390 | Поверка. Магазины электрического сопротивления | Поверка | Нет | 77238-20 | ММС-01 | 4832
25ПВ0390 | Поверка. Магазины электрического сопротивления | Поверка | Нет | 77238-20 | ММС-1 | 4832
25ПВ0390 | Поверка. Магазины электрического сопротивления | Поверка | Нет | 79562-20 | типа МС 3055 | 4832
25ПВ0390 | Поверка. Магазины электрического сопротивления | Поверка | Нет | 80016-20 | ПрофКИП Р33 | 4832
25ПВ0390 | Поверка. Магазины электрического сопротивления | Поверка | Нет | 80016-20 | ПрофКИП Р4831 | 4832
25ПВ0390 | Поверка. Магазины электрического сопротивления | Поверка | Нет | 80016-20 | ПрофКИП МСР | 4832
25ПВ0390 | Поверка. Магазины электрического сопротивления | Поверка | Нет | 80016-20 | ПрофКИП МСМ | 4832
25ПВ0390 | Поверка. Магазины электрического сопротивления | Поверка | Нет | 80016-20 | ПрофКИП Р4834 | 4832
25ПВ0390 | Поверка. Магазины электрического сопротивления | Поверка | Нет | 2224-66 | Р4002 | 4832
25ПВ0391 | Поверка. Магазины сопротивления измерительные | Поверка | Нет | 9381-83 | Р40105 | 10942
25ПВ0391 | Поверка. Магазины сопротивления измерительные | Поверка | Нет | 9381-83 | Р40106 | 10942
25ПВ0391 | Поверка. Магазины сопротивления измерительные | Поверка | Нет | 9381-83 | Р40107 | 10942
25ПВ0391 | Поверка. Магазины сопротивления измерительные | Поверка | Нет | 9381-83 | Р40108 | 10942
25ПВ0391 | Поверка. Магазины сопротивления измерительные | Поверка | Нет | 8847-82 | Р4041М | 10942
25ПВ0391 | Поверка. Магазины сопротивления измерительные | Поверка | Нет | 8847-82 | Р4042М | 10942
25ПВ0391 | Поверка. Магазины сопротивления измерительные | Поверка | Нет | 2694-71 | Р4041 | 10942
25ПВ0391 | Поверка. Магазины сопротивления измерительные | Поверка | Нет | 2694-71 | Р4042 | 10942
25ПВ0391 | Поверка. Магазины сопротивления измерительные | Поверка | Нет | 5751-76 | Р4075 | 10942
25ПВ0391 | Поверка. Магазины сопротивления измерительные | Поверка | Нет | 5751-76 | Р4076 | 10942
25ПВ0391 | Поверка. Магазины сопротивления измерительные | Поверка | Нет | 5751-76 | Р4077 | 10942
25ПВ0391 | Поверка. Магазины сопротивления измерительные | Поверка | Нет | 5751-76 | Р4078 | 10942
25ПВ0391 | Поверка. Магазины сопротивления измерительные | Поверка | Нет | 39848-08 | M-109R | 10942
25ПВ0392 | Поверка. Магазины мер сопротивлений | Поверка | Нет | 2696-71 | Р4057 [по переменному току] | 6210
25ПВ0392 | Поверка. Магазины мер сопротивлений | Поверка | Нет | 2696-71 | Р4007 [по переменному току] | 6210
25ПВ0392 | Поверка. Магазины мер сопротивлений | Поверка | Нет | 1347-70 | Р403 [по переменному току] | 6210
25ПВ0392 | Поверка. Магазины мер сопротивлений | Поверка | Нет | 1347-70 | Р403 | 6210
25ПВ0392 | Поверка. Магазины мер сопротивлений | Поверка | Нет | 1347-70 | Р404 | 6210
25ПВ0392 | Поверка. Магазины мер сопротивлений | Поверка | Нет | 1347-70 | Р405 | 6210
25ПВ0392 | Поверка. Магазины мер сопротивлений | Поверка | Нет | 1347-60 | МСШ-70 | 6210
25ПВ0395 | Поверка. Мегаомметры М4122 | Поверка | Нет | 40999-09 | М4122 | 5912
25ПВ0395 | Поверка. Мегаомметры М4122 | Поверка | Нет | 40999-15 | М4122 | 5912
25ПВ0396 | Поверка. Микроомметры MMR | Поверка | Нет | 29588-05 | MMR-600 | 6066
25ПВ0396 | Поверка. Микроомметры MMR | Поверка | Нет | 29588-05 | MMR-610 | 6066
25ПВ0396 | Поверка. Микроомметры MMR | Поверка | Нет | 44093-10 | MMR-620 | 6066
25ПВ0396 | Поверка. Микроомметры MMR | Поверка | Нет | 44093-10 | MMR-630 | 6066
25ПВ0399 | Поверка. Ампервольтваттметры Д552 | Поверка | Нет | 1399-60 | Д552 | 4183
25ПВ0400 | Поверка. Измерители параметров электробезопасности электроустановок MPI | Поверка | Нет | 32600-07 | MPI-510 | 17381
25ПВ0400 | Поверка. Измерители параметров электробезопасности электроустановок MPI | Поверка | Нет | 32600-07 | MPI-511 | 17381
25ПВ0400 | Поверка. Измерители параметров электробезопасности электроустановок MPI | Поверка | Нет | 44170-10 | MPI-502 | 17381
25ПВ0400 | Поверка. Измерители параметров электробезопасности электроустановок MPI | Поверка | Нет | 44170-10 | MPI-505 | 17381
25ПВ0400 | Поверка. Измерители параметров электробезопасности электроустановок MPI | Поверка | Нет | 44170-10 | MPI-508 | 17381
25ПВ0400 | Поверка. Измерители параметров электробезопасности электроустановок MPI | Поверка | Нет | 44170-10 | MPI-525 | 17381
25ПВ0400 | Поверка. Измерители параметров электробезопасности электроустановок MPI | Поверка | Нет | 61219-15 | MPI-530 [без измерения освещенности с использованием датчика люксметра LP1] | 17381
25ПВ0400 | Поверка. Измерители параметров электробезопасности электроустановок MPI | Поверка | Нет | 44170-10 | MPI-520 | 17381
25ПВ0400 | Поверка. Измерители параметров электробезопасности электроустановок MPI | Поверка | Нет | 61219-15 | MPI-530-IT [без измерения освещенности с использованием датчика люксметра LP1] | 17381
25ПВ0401 | Поверка. Устройства проверки средств релейной защиты Нептун-3 | Поверка | Нет | 33824-07 | Нептун-3 | 12083
25ПВ0401 | Поверка. Устройства проверки средств релейной защиты Нептун-3 | Поверка | Нет | 64992-16 | Нептун-2М | 12083
25ПВ0403 | Поверка. Калибраторы электрических сигналов CA11, CA11E, CA100 | Поверка | Нет | 19612-03 | CA11 | 9139
25ПВ0403 | Поверка. Калибраторы электрических сигналов CA11, CA11E, CA100 | Поверка | Нет | 19612-03 | СА11 | 9139
25ПВ0403 | Поверка. Калибраторы электрических сигналов CA11, CA11E, CA100 | Поверка | Нет | 32822-06 | CA11E | 9139
25ПВ0403 | Поверка. Калибраторы электрических сигналов CA11, CA11E, CA100 | Поверка | Нет | 32822-06 | СА11E | 9139
25ПВ0403 | Поверка. Калибраторы электрических сигналов CA11, CA11E, CA100 | Поверка | Нет | 19612-03 | CA100 | 9139
25ПВ0403 | Поверка. Калибраторы электрических сигналов CA11, CA11E, CA100 | Поверка | Нет | 19612-03 | СА100 | 9139
25ПВ0403 | Поверка. Калибраторы электрических сигналов CA11, CA11E, CA100 | Поверка | Нет | 66821-17 | СА310 | 9139
25ПВ0404 | Поверка. Мегаомметры ЭС0202 | Поверка | Нет | 14883-95 | ЭС0202/1-Г | 976
25ПВ0404 | Поверка. Мегаомметры ЭС0202 | Поверка | Нет | 14883-95 | ЭС0202/2-Г | 976
25ПВ0404 | Поверка. Мегаомметры ЭС0202 | Поверка | Нет | 60787-15 | ЭС0202/1М-Г | 976
25ПВ0404 | Поверка. Мегаомметры ЭС0202 | Поверка | Нет | 60787-15 | ЭС0202/2М-Г | 976
25ПВ0404 | Поверка. Мегаомметры ЭС0202 | Поверка | Нет | 14883-19 | ЭС0202/2-Г | 976
25ПВ0404 | Поверка. Мегаомметры ЭС0202 | Поверка | Нет | 44134-10 | ПрофКип-ЭС202/1Г | 976
25ПВ0404 | Поверка. Мегаомметры ЭС0202 | Поверка | Нет | 44134-10 | ПрофКип-ЭС202/2Г | 976
25ПВ0404 | Поверка. Мегаомметры ЭС0202 | Поверка | Нет | 44134-10 | ПрофКип-ЭС202/3Г | 976
25ПВ0405 | Поверка. Калибраторы AOIP, Meriam [параметры электрических сигналов], Calys, MFT | Поверка | Нет | 51219-12 | Calys | 11635
25ПВ0405 | Поверка. Калибраторы AOIP, Meriam [параметры электрических сигналов], Calys, MFT | Поверка | Нет | 47998-11 | MFT | 11635
25ПВ0405 | Поверка. Калибраторы AOIP, Meriam [параметры электрических сигналов], Calys, MFT | Поверка | Нет | 47998-11 | М400R | 11635
25ПВ0405 | Поверка. Калибраторы AOIP, Meriam [параметры электрических сигналов], Calys, MFT | Поверка | Нет | 47998-11 | МFT 4000R | 11635
25ПВ0405 | Поверка. Калибраторы AOIP, Meriam [параметры электрических сигналов], Calys, MFT | Поверка | Нет | 47998-11 | MFT 4010R | 11635
25ПВ0405 | Поверка. Калибраторы AOIP, Meriam [параметры электрических сигналов], Calys, MFT | Поверка | Нет | 48000-11 | AOIP мод. Calys 50R | 11635
25ПВ0405 | Поверка. Калибраторы AOIP, Meriam [параметры электрических сигналов], Calys, MFT | Поверка | Нет | 48000-11 | AOIP мод. Calys 75R | 11635
25ПВ0405 | Поверка. Калибраторы AOIP, Meriam [параметры электрических сигналов], Calys, MFT | Поверка | Нет | 48000-11 | AOIP мод. Calys 100R | 11635
25ПВ0405 | Поверка. Калибраторы AOIP, Meriam [параметры электрических сигналов], Calys, MFT | Поверка | Нет | 48000-11 | AOIP мод. Calys 150R | 11635
25ПВ0405 | Поверка. Калибраторы AOIP, Meriam [параметры электрических сигналов], Calys, MFT | Поверка | Нет | 51219-12 | AOIP мод. Calys 75R | 11635
25ПВ0405 | Поверка. Калибраторы AOIP, Meriam [параметры электрических сигналов], Calys, MFT | Поверка | Нет | 51219-12 | AOIP мод. Calys 50R | 11635
25ПВ0405 | Поверка. Калибраторы AOIP, Meriam [параметры электрических сигналов], Calys, MFT | Поверка | Нет | 51219-12 | AOIP мод. Calys 150R | 11635
25ПВ0405 | Поверка. Калибраторы AOIP, Meriam [параметры электрических сигналов], Calys, MFT | Поверка | Нет | 51219-12 | AOIPAOIP мод. Thermys 150R | 11635
25ПВ0405 | Поверка. Калибраторы AOIP, Meriam [параметры электрических сигналов], Calys, MFT | Поверка | Нет | 70814-18 | AOIP мод. Calys 150R | 11635
25ПВ0405 | Поверка. Калибраторы AOIP, Meriam [параметры электрических сигналов], Calys, MFT | Поверка | Нет | 70814-18 | AOIP мод. Calys 1200R | 11635
25ПВ0406 | Поверка. Калибраторы многофункциональные [параметры электрических сигналов] DPI 620 | Поверка | Нет | 60401-15 | DPI 620 | 12892
25ПВ0406 | Поверка. Калибраторы многофункциональные [параметры электрических сигналов] DPI 620 | Поверка | Нет | 16347-09 | DPI 620 [параметры электрических сигналов] | 12892
25ПВ0408 | Поверка. Модули аналогового ввода | Поверка | Нет | 51291-12 | МВ110-224.8А | 13364
25ПВ0413 | Поверка. Регистраторы автономные РАД-256 | Поверка | Нет | 53400-13 | РАД-256М | 3774
25ПВ0413 | Поверка. Регистраторы автономные РАД-256 | Поверка | Нет | 29530-05 | РАД-256 | 3774
25ПВ0417 | Поверка. Измерители тока короткого замыкания | Поверка | Нет | 9444-84 | Щ41160 | 6779
25ПВ0417 | Поверка. Измерители тока короткого замыкания | Поверка | Нет | 56408-14 | 1824 LP | 6779
25ПВ0417 | Поверка. Измерители тока короткого замыкания | Поверка | Нет | 56408-14 | 1825 LP | 6779
25ПВ0417 | Поверка. Измерители тока короткого замыкания | Поверка | Нет | 56408-14 | 1826 NA | 6779
25ПВ0417 | Поверка. Измерители тока короткого замыкания | Поверка | Нет | 21506-01 | 1826 NA | 6779
25ПВ0417 | Поверка. Измерители тока короткого замыкания | Поверка | Нет | 21506-07 | 1826 NA | 6779
25ПВ0417 | Поверка. Измерители тока короткого замыкания | Поверка | Нет | 45342-10 | LTW335 | 6779
25ПВ0417 | Поверка. Измерители тока короткого замыкания | Поверка | Нет | 45403-10 | MIT40X | 6779
25ПВ0417 | Поверка. Измерители тока короткого замыкания | Поверка | Нет | 45403-10 | MIT485 | 6779
25ПВ0418 | Поверка. Комплексы программно-технические измерительные | Поверка | Нет | 18024-02 | РЕТОМ-41М | 12237
25ПВ0418 | Поверка. Комплексы программно-технические измерительные | Поверка | Нет | 26975-04 | РЕТОМ-51 | 12237
25ПВ0418 | Поверка. Комплексы программно-технические измерительные | Поверка | Нет | 39508-14 | РЕТОМ-61 | 12237
25ПВ0418 | Поверка. Комплексы программно-технические измерительные | Поверка | Нет | 50608-12 | РЕТОМ-21.2 | 12237
25ПВ0418 | Поверка. Комплексы программно-технические измерительные | Поверка | Нет | 26170-09 | CMC 156 | 12237
25ПВ0418 | Поверка. Комплексы программно-технические измерительные | Поверка | Нет |  | CMC 156 EP | 12237
25ПВ0418 | Поверка. Комплексы программно-технические измерительные | Поверка | Нет |  | CMC 256 | 12237
25ПВ0418 | Поверка. Комплексы программно-технические измерительные | Поверка | Нет |  | CMC 256 plus | 12237
25ПВ0418 | Поверка. Комплексы программно-технические измерительные | Поверка | Нет |  | CMC 353 [с ноутбуком заказчика] | 12237
25ПВ0418 | Поверка. Комплексы программно-технические измерительные | Поверка | Нет |  | CMC 356 [с ноутбуком заказчика] | 12237
25ПВ0418 | Поверка. Комплексы программно-технические измерительные | Поверка | Нет | 39509-08 | РЕТОМ-21 | 12237
25ПВ0418 | Поверка. Комплексы программно-технические измерительные | Поверка | Нет | 62813-15 | РЕТОМ-21.3 | 12237
25ПВ0418 | Поверка. Комплексы программно-технические измерительные | Поверка | Нет | 18024-98 | РЕТОМ-41М | 12237
25ПВ0418 | Поверка. Комплексы программно-технические измерительные | Поверка | Нет | 63956-16 | РЕТОМ™-71 | 12237
25ПВ0418 | Поверка. Комплексы программно-технические измерительные | Поверка | Нет | 63955-16 | РЕТОМ-25 | 12237
25ПВ0418 | Поверка. Комплексы программно-технические измерительные | Поверка | Нет | 76333-19 | ИВЭ-50 модель 14.211GP | 12237
25ПВ0418 | Поверка. Комплексы программно-технические измерительные | Поверка | Нет | 26065-08 | CPC 100 | 12237
25ПВ0418 | Поверка. Комплексы программно-технические измерительные | Поверка | Нет | 26170-09 | CMC 356 | 12237
25ПВ0418 | Поверка. Комплексы программно-технические измерительные | Поверка | Нет | 39508-08 | РЕТОМ™-61 | 12237
25ПВ0418 | Поверка. Комплексы программно-технические измерительные | Поверка | Нет | 46291-10 | CMC 353 | 12237
25ПВ0418 | Поверка. Комплексы программно-технические измерительные | Поверка | Нет | 50425-17 | ЦВ8535 | 12237
25ПВ0418 | Поверка. Комплексы программно-технические измерительные | Поверка | Нет | 57750-14 | CMC 356 | 12237
25ПВ0418 | Поверка. Комплексы программно-технические измерительные | Поверка | Нет | 58259-14 | РЕТОМ-51 | 12237
25ПВ0418 | Поверка. Комплексы программно-технические измерительные | Поверка | Нет | 63956-16 | РЕТОМ-71 | 12237
25ПВ0418 | Поверка. Комплексы программно-технические измерительные | Поверка | Нет | 77226-20 | РЕТОМ™-51 | 12237
25ПВ0418 | Поверка. Комплексы программно-технические измерительные | Поверка | Нет | 77226-20 | РЕТОМ™-61 | 12237
25ПВ0419 | Поверка. Магазины мер сопротивлений [по постоянному току] | Поверка | Нет | 18854-99 | МК3002 | 7632
25ПВ0420 | Поверка. Мегаомметры и измерители сопротивления аналоговые | Поверка | Нет | 1309-60 | М372 | 1820
25ПВ0420 | Поверка. Мегаомметры и измерители сопротивления аналоговые | Поверка | Нет | 21720-11 | ЭС0212 | 1820
25ПВ0420 | Поверка. Мегаомметры и измерители сопротивления аналоговые | Поверка | Нет | 21320-11 | ЭС0210 | 1820
25ПВ0420 | Поверка. Мегаомметры и измерители сопротивления аналоговые | Поверка | Нет | 21320-11 | ЭС0210-Г | 1820
25ПВ0420 | Поверка. Мегаомметры и измерители сопротивления аналоговые | Поверка | Нет | 21320-11 | ЭС0210/1 | 1820
25ПВ0420 | Поверка. Мегаомметры и измерители сопротивления аналоговые | Поверка | Нет | 21320-11 | ЭС0210/1Г | 1820
25ПВ0420 | Поверка. Мегаомметры и измерители сопротивления аналоговые | Поверка | Нет | 21320-11 | ЭС0210/2 | 1820
25ПВ0420 | Поверка. Мегаомметры и измерители сопротивления аналоговые | Поверка | Нет | 21320-11 | ЭС0210/2-Г | 1820
25ПВ0420 | Поверка. Мегаомметры и измерители сопротивления аналоговые | Поверка | Нет | 21320-11 | ЭС0210/3 | 1820
25ПВ0420 | Поверка. Мегаомметры и измерители сопротивления аналоговые | Поверка | Нет | 21320-11 | ЭС0210/3-Г | 1820
25ПВ0420 | Поверка. Мегаомметры и измерители сопротивления аналоговые | Поверка | Нет | 3035-72 | Р-382 | 1820
25ПВ0420 | Поверка. Мегаомметры и измерители сопротивления аналоговые | Поверка | Нет | 4542-74 | Ф4101 | 1820
25ПВ0420 | Поверка. Мегаомметры и измерители сопротивления аналоговые | Поверка | Нет | 21320-01 | ЭСО210/2-Г | 1820
25ПВ0420 | Поверка. Мегаомметры и измерители сопротивления аналоговые | Поверка | Нет | 21320-01 | ЭСО210/1-Г | 1820
25ПВ0420 | Поверка. Мегаомметры и измерители сопротивления аналоговые | Поверка | Нет | 21320-01 | ЭСО210/3-Г | 1820
25ПВ0420 | Поверка. Мегаомметры и измерители сопротивления аналоговые | Поверка | Нет | 21320-01 | ЭСО210/1 | 1820
25ПВ0420 | Поверка. Мегаомметры и измерители сопротивления аналоговые | Поверка | Нет | 21720-01 | ЭС0212 | 1820
25ПВ0420 | Поверка. Мегаомметры и измерители сопротивления аналоговые | Поверка | Нет | 66419-17 | ЭС0212 | 1820
25ПВ0420 | Поверка. Мегаомметры и измерители сопротивления аналоговые | Поверка | Нет | 66449-17 | ЭС0210/2-Г | 1820
25ПВ0420 | Поверка. Мегаомметры и измерители сопротивления аналоговые | Поверка | Нет | 66449-17 | ЭС0210/3-Г | 1820
25ПВ0426 | Поверка. Трансформаторы тока 0,4 кВ | Поверка | Нет | 28139-12 | ТТИ | 1320
25ПВ0426 | Поверка. Трансформаторы тока 0,4 кВ | Поверка | Нет | 32501-08 | ТТЭ | 1320
25ПВ0426 | Поверка. Трансформаторы тока 0,4 кВ | Поверка | Нет | 3422-06 | ТШЛ-0,66 | 1320
25ПВ0426 | Поверка. Трансформаторы тока 0,4 кВ | Поверка | Нет | 22657-07 | ТШ-0,66 | 1320
25ПВ0426 | Поверка. Трансформаторы тока 0,4 кВ | Поверка | Нет | 67928-17 | Т-0,66 | 1320
25ПВ0426 | Поверка. Трансформаторы тока 0,4 кВ | Поверка | Нет | 58385-14 | ТШП-0,66 | 1320
25ПВ0426 | Поверка. Трансформаторы тока 0,4 кВ | Поверка | Нет | 44142-10 | ТОП-0,66 У3 | 1320
25ПВ0426 | Поверка. Трансформаторы тока 0,4 кВ | Поверка | Нет | 26100-03 | TC | 1320
25ПВ0426 | Поверка. Трансформаторы тока 0,4 кВ | Поверка | Нет | 26100-03 | TCH | 1320
25ПВ0426 | Поверка. Трансформаторы тока 0,4 кВ | Поверка | Нет | 26100-03 | TCM | 1320
25ПВ0426 | Поверка. Трансформаторы тока 0,4 кВ | Поверка | Нет | 26100-03 | TCB | 1320
25ПВ0426 | Поверка. Трансформаторы тока 0,4 кВ | Поверка | Нет | 1407-60 | ТК | 1320
25ПВ0426 | Поверка. Трансформаторы тока 0,4 кВ | Поверка | Нет | 1407-60 | ТШ | 1320
25ПВ0426 | Поверка. Трансформаторы тока 0,4 кВ | Поверка | Нет | 15173-01 | ТШП 0,66 | 1320
25ПВ0426 | Поверка. Трансформаторы тока 0,4 кВ | Поверка | Нет | 15173-06 | ТШП-0,66 | 1320
25ПВ0426 | Поверка. Трансформаторы тока 0,4 кВ | Поверка | Нет | 15174-01 | ТОП 0,66 | 1320
25ПВ0426 | Поверка. Трансформаторы тока 0,4 кВ | Поверка | Нет | 15174-06 | ТОП-0,66 | 1320
25ПВ0426 | Поверка. Трансформаторы тока 0,4 кВ | Поверка | Нет | 15174-96 | ТОП 0,66 | 1320
25ПВ0426 | Поверка. Трансформаторы тока 0,4 кВ | Поверка | Нет | 1673-69 | ТНШЛ-0,66 | 1320
25ПВ0426 | Поверка. Трансформаторы тока 0,4 кВ | Поверка | Нет | 17551-06 | Т-0,66 | 1320
25ПВ0426 | Поверка. Трансформаторы тока 0,4 кВ | Поверка | Нет | 22656-02 | Т-0,66 | 1320
25ПВ0426 | Поверка. Трансформаторы тока 0,4 кВ | Поверка | Нет | 22656-07 | Т-0,66 | 1320
25ПВ0426 | Поверка. Трансформаторы тока 0,4 кВ | Поверка | Нет | 28139-04 | ТТИ-30 | 1320
25ПВ0426 | Поверка. Трансформаторы тока 0,4 кВ | Поверка | Нет | 28139-04 | ТТИ-40 | 1320
25ПВ0426 | Поверка. Трансформаторы тока 0,4 кВ | Поверка | Нет | 28139-04 | ТТИ-60 | 1320
25ПВ0426 | Поверка. Трансформаторы тока 0,4 кВ | Поверка | Нет | 28139-04 | ТТИ-85 | 1320
25ПВ0426 | Поверка. Трансформаторы тока 0,4 кВ | Поверка | Нет | 28139-04 | ТТИ-100 | 1320
25ПВ0426 | Поверка. Трансформаторы тока 0,4 кВ | Поверка | Нет | 28139-04 | ТТИ-125 | 1320
25ПВ0426 | Поверка. Трансформаторы тока 0,4 кВ | Поверка | Нет | 28139-04 | ТТИ-А | 1320
25ПВ0426 | Поверка. Трансформаторы тока 0,4 кВ | Поверка | Нет | 28139-07 | ТТИ | 1320
25ПВ0426 | Поверка. Трансформаторы тока 0,4 кВ | Поверка | Нет | 36382-07 | Т-0,66 | 1320
25ПВ0426 | Поверка. Трансформаторы тока 0,4 кВ | Поверка | Нет | 3728-73 | ТШН-0,66 УТ3 | 1320
25ПВ0426 | Поверка. Трансформаторы тока 0,4 кВ | Поверка | Нет | 3728-99 | ТШН-0,66 УТ3 | 1320
25ПВ0426 | Поверка. Трансформаторы тока 0,4 кВ | Поверка | Нет | 41260-09 | ТТН | 1320
25ПВ0426 | Поверка. Трансформаторы тока 0,4 кВ | Поверка | Нет | 41260-09 | ТТН-Ш | 1320
25ПВ0426 | Поверка. Трансформаторы тока 0,4 кВ | Поверка | Нет | 44142-11 | ТОП-0,66 У3 | 1320
25ПВ0426 | Поверка. Трансформаторы тока 0,4 кВ | Поверка | Нет | 44142-11 | ТШП-0,66 У3 | 1320
25ПВ0426 | Поверка. Трансформаторы тока 0,4 кВ | Поверка | Нет | 47957-11 | ТШЛ | 1320
25ПВ0426 | Поверка. Трансформаторы тока 0,4 кВ | Поверка | Нет | 47957-11 | ТЛШ | 1320
25ПВ0426 | Поверка. Трансформаторы тока 0,4 кВ | Поверка | Нет | 47957-11 | ТНШЛ | 1320
25ПВ0426 | Поверка. Трансформаторы тока 0,4 кВ | Поверка | Нет | 47957-11 | ТШП | 1320
25ПВ0426 | Поверка. Трансформаторы тока 0,4 кВ | Поверка | Нет | 47957-11 | ТНШ | 1320
25ПВ0426 | Поверка. Трансформаторы тока 0,4 кВ | Поверка | Нет | 47957-11 | ТШЛГ | 1320
25ПВ0426 | Поверка. Трансформаторы тока 0,4 кВ | Поверка | Нет | 47959-11 | ТОЛ | 1320
25ПВ0426 | Поверка. Трансформаторы тока 0,4 кВ | Поверка | Нет | 47959-11 | ТОП | 1320
25ПВ0426 | Поверка. Трансформаторы тока 0,4 кВ | Поверка | Нет | 47959-11 | ТОЛК | 1320
25ПВ0426 | Поверка. Трансформаторы тока 0,4 кВ | Поверка | Нет | 47959-11 | ТЛК | 1320
25ПВ0426 | Поверка. Трансформаторы тока 0,4 кВ | Поверка | Нет | 50244-12 | MAK-ru | 1320
25ПВ0426 | Поверка. Трансформаторы тока 0,4 кВ | Поверка | Нет | 52667-13 | Т-0,66 | 1320
25ПВ0426 | Поверка. Трансформаторы тока 0,4 кВ | Поверка | Нет | 53396-13 | PSA | 1320
25ПВ0426 | Поверка. Трансформаторы тока 0,4 кВ | Поверка | Нет | 53396-13 | PSR | 1320
25ПВ0426 | Поверка. Трансформаторы тока 0,4 кВ | Поверка | Нет | 53396-13 | PSS | 1320
25ПВ0426 | Поверка. Трансформаторы тока 0,4 кВ | Поверка | Нет | 53396-13 | PSW | 1320
25ПВ0426 | Поверка. Трансформаторы тока 0,4 кВ | Поверка | Нет | 53396-13 | PGSU | 1320
25ПВ0426 | Поверка. Трансформаторы тока 0,4 кВ | Поверка | Нет | 53396-13 | EPSA | 1320
25ПВ0426 | Поверка. Трансформаторы тока 0,4 кВ | Поверка | Нет | 58465-14 | ТТН | 1320
25ПВ0426 | Поверка. Трансформаторы тока 0,4 кВ | Поверка | Нет | 58465-14 | ТТН-Ш | 1320
25ПВ0426 | Поверка. Трансформаторы тока 0,4 кВ | Поверка | Нет | 58465-14 | ТРН | 1320
25ПВ0426 | Поверка. Трансформаторы тока 0,4 кВ | Поверка | Нет | 64182-16 | ТШЛ | 1320
25ПВ0426 | Поверка. Трансформаторы тока 0,4 кВ | Поверка | Нет | 64182-16 | ТЛШ | 1320
25ПВ0426 | Поверка. Трансформаторы тока 0,4 кВ | Поверка | Нет | 64182-16 | ТНШЛ | 1320
25ПВ0426 | Поверка. Трансформаторы тока 0,4 кВ | Поверка | Нет | 64182-16 | ТШП | 1320
25ПВ0426 | Поверка. Трансформаторы тока 0,4 кВ | Поверка | Нет | 64182-16 | ТНШ | 1320
25ПВ0426 | Поверка. Трансформаторы тока 0,4 кВ | Поверка | Нет | 64182-16 | ТШЛГ | 1320
25ПВ0426 | Поверка. Трансформаторы тока 0,4 кВ | Поверка | Нет | 67761-17 | ТТЭ | 1320
25ПВ0426 | Поверка. Трансформаторы тока 0,4 кВ | Поверка | Нет | 67761-17 | ТТЭ-А 0,66 кВ | 1320
25ПВ0426 | Поверка. Трансформаторы тока 0,4 кВ | Поверка | Нет | 6891-84 | Т-0,66У3 | 1320
25ПВ0426 | Поверка. Трансформаторы тока 0,4 кВ | Поверка | Нет | 6891-84 | ТШ-0,66У3 | 1320
25ПВ0426 | Поверка. Трансформаторы тока 0,4 кВ | Поверка | Нет | 6891-85 | Т-0,66У3 | 1320
25ПВ0426 | Поверка. Трансформаторы тока 0,4 кВ | Поверка | Нет | 71031-18 | Т-0,66 У3 | 1320
25ПВ0426 | Поверка. Трансформаторы тока 0,4 кВ | Поверка | Нет | 71031-18 | Т-0,66 М У3 | 1320
25ПВ0426 | Поверка. Трансформаторы тока 0,4 кВ | Поверка | Нет | 73808-19 | ТТЕ | 1320
25ПВ0426 | Поверка. Трансформаторы тока 0,4 кВ | Поверка | Нет | 73808-19 | ТТЕ-А 0,66 кВ | 1320
25ПВ0427 | Поверка. Трансформаторы тока 10 кВ | Поверка | Нет |  |  | 4823
25ПВ0428 | Поверка. Магазины сопротивления 1-значные Р-400; -403; -404; -405; -407 | Поверка | Нет |  |  | 1124
25ПВ0440 | Поверка. Щитовые приборы для измерения показателей качества электрической энергии и мощности | Поверка | Нет | 34870-07 | PM130 | 6777
25ПВ0440 | Поверка. Щитовые приборы для измерения показателей качества электрической энергии и мощности | Поверка | Нет | 34870-07 | PM130E | 6777
25ПВ0440 | Поверка. Щитовые приборы для измерения показателей качества электрической энергии и мощности | Поверка | Нет | 34870-07 | PM130P | 6777
25ПВ0440 | Поверка. Щитовые приборы для измерения показателей качества электрической энергии и мощности | Поверка | Нет | 34870-07 | PM130P | 6777
25ПВ0440 | Поверка. Щитовые приборы для измерения показателей качества электрической энергии и мощности | Поверка | Нет | 34870-07 | PM 130EH | 6777
25ПВ0440 | Поверка. Щитовые приборы для измерения показателей качества электрической энергии и мощности | Поверка | Нет | 34870-07 | C192PF8 | 6777
25ПВ0440 | Поверка. Щитовые приборы для измерения показателей качества электрической энергии и мощности | Поверка | Нет | 34870-07 | C191HM | 6777
25ПВ0440 | Поверка. Щитовые приборы для измерения показателей качества электрической энергии и мощности | Поверка | Нет | 34870-07 | D140A | 6777
25ПВ0440 | Поверка. Щитовые приборы для измерения показателей качества электрической энергии и мощности | Поверка | Нет | 34870-07 | D140V | 6777
25ПВ0440 | Поверка. Щитовые приборы для измерения показателей качества электрической энергии и мощности | Поверка | Нет | 34870-07 | D140P | 6777
25ПВ0440 | Поверка. Щитовые приборы для измерения показателей качества электрической энергии и мощности | Поверка | Нет | 34870-07 | D140F | 6777
25ПВ0440 | Поверка. Щитовые приборы для измерения показателей качества электрической энергии и мощности | Поверка | Нет | 36128-07 | PM130P Plus | 6777
25ПВ0440 | Поверка. Щитовые приборы для измерения показателей качества электрической энергии и мощности | Поверка | Нет | 36128-07 | PM130E Plus | 6777
25ПВ0440 | Поверка. Щитовые приборы для измерения показателей качества электрической энергии и мощности | Поверка | Нет | 36128-07 | PM130EH Plus | 6777
25ПВ0440 | Поверка. Щитовые приборы для измерения показателей качества электрической энергии и мощности | Поверка | Нет | 58210-14 | PM130 Plus | 6777
25ПВ0440 | Поверка. Щитовые приборы для измерения показателей качества электрической энергии и мощности | Поверка | Нет | 58210-14 | PM135 | 6777
25ПВ0440 | Поверка. Щитовые приборы для измерения показателей качества электрической энергии и мощности | Поверка | Нет | 38753-08 | DIRIS А20 | 6777
25ПВ0440 | Поверка. Щитовые приборы для измерения показателей качества электрической энергии и мощности | Поверка | Нет | 38753-08 | DIRIS А40 | 6777
25ПВ0440 | Поверка. Щитовые приборы для измерения показателей качества электрической энергии и мощности | Поверка | Нет | 38753-08 | DIRIS А41 | 6777
25ПВ0440 | Поверка. Щитовые приборы для измерения показателей качества электрической энергии и мощности | Поверка | Нет | 49874-12 | DIRIS A10R | 6777
25ПВ0440 | Поверка. Щитовые приборы для измерения показателей качества электрической энергии и мощности | Поверка | Нет | 49874-12 | DIRIS A20R | 6777
25ПВ0440 | Поверка. Щитовые приборы для измерения показателей качества электрической энергии и мощности | Поверка | Нет | 49874-12 | DIRIS A40R | 6777
25ПВ0440 | Поверка. Щитовые приборы для измерения показателей качества электрической энергии и мощности | Поверка | Нет | 49874-12 | DIRIS A60 | 6777
25ПВ0440 | Поверка. Щитовые приборы для измерения показателей качества электрической энергии и мощности | Поверка | Нет | 49874-12 | DIRIS A80 | 6777
25ПВ0440 | Поверка. Щитовые приборы для измерения показателей качества электрической энергии и мощности | Поверка | Нет | 49874-12 | DIRIS N300 | 6777
25ПВ0440 | Поверка. Щитовые приборы для измерения показателей качества электрической энергии и мощности | Поверка | Нет | 49874-12 | DIRIS N300 | 6777
25ПВ0440 | Поверка. Щитовые приборы для измерения показателей качества электрической энергии и мощности | Поверка | Нет | 62245-15 | PM5100 | 6777
25ПВ0440 | Поверка. Щитовые приборы для измерения показателей качества электрической энергии и мощности | Поверка | Нет | 62245-15 | PM5110 | 6777
25ПВ0440 | Поверка. Щитовые приборы для измерения показателей качества электрической энергии и мощности | Поверка | Нет | 62245-15 | PM5111 | 6777
25ПВ0440 | Поверка. Щитовые приборы для измерения показателей качества электрической энергии и мощности | Поверка | Нет | 62245-15 | PM5310 | 6777
25ПВ0440 | Поверка. Щитовые приборы для измерения показателей качества электрической энергии и мощности | Поверка | Нет | 62245-15 | PM5320 | 6777
25ПВ0440 | Поверка. Щитовые приборы для измерения показателей качества электрической энергии и мощности | Поверка | Нет | 62245-15 | PM5330 | 6777
25ПВ0440 | Поверка. Щитовые приборы для измерения показателей качества электрической энергии и мощности | Поверка | Нет | 62245-15 | PM5331 | 6777
25ПВ0440 | Поверка. Щитовые приборы для измерения показателей качества электрической энергии и мощности | Поверка | Нет | 62245-15 | PM5340 | 6777
25ПВ0440 | Поверка. Щитовые приборы для измерения показателей качества электрической энергии и мощности | Поверка | Нет | 62245-15 | PM5341 | 6777
25ПВ0440 | Поверка. Щитовые приборы для измерения показателей качества электрической энергии и мощности | Поверка | Нет | 62245-15 | PM5560 | 6777
25ПВ0440 | Поверка. Щитовые приборы для измерения показателей качества электрической энергии и мощности | Поверка | Нет | 62245-15 | PM5561 | 6777
25ПВ0440 | Поверка. Щитовые приборы для измерения показателей качества электрической энергии и мощности | Поверка | Нет | 62245-15 | PM5563 | 6777
25ПВ0440 | Поверка. Щитовые приборы для измерения показателей качества электрической энергии и мощности | Поверка | Нет | 34868-07 | PM175 | 6777
25ПВ0440 | Поверка. Щитовые приборы для измерения показателей качества электрической энергии и мощности | Поверка | Нет | 43319-09 | N10 | 6777
25ПВ0440 | Поверка. Щитовые приборы для измерения показателей качества электрической энергии и мощности | Поверка | Нет | 87567-22 | ИКЭП | 6777
25ПЕ0035 | Передача единицы величины. Вольтметры универсальные В7-81 | Передача единицы величины | Нет | 36478-07 | В7-81 | 18594
25ПЕ0037 | Передача единицы величины. Ваттметры-счётчики электрической энергии трёхфазные эталонные ЦЭ7008 | Передача единицы величины | Нет | 27558-04 | ЦЭ7008 | 39661
25ПЕ0037 | Передача единицы величины. Ваттметры-счётчики электрической энергии трёхфазные эталонные ЦЭ7008 | Передача единицы величины | Нет | 27558-11 | ЦЭ7008 | 39661
25ПЕ0040 | Передача единицы величины. Вольтметры универсальные В7-54, В7-64, В7-72 | Передача единицы величины | Нет | 15249-01 | В7-58/2 | 7903
25ПЕ0040 | Передача единицы величины. Вольтметры универсальные В7-54, В7-64, В7-72 | Передача единицы величины | Нет | 12821-91 | В7-53, | 7903
25ПЕ0040 | Передача единицы величины. Вольтметры универсальные В7-54, В7-64, В7-72 | Передача единицы величины | Нет | 12821-91 | В7-53/1 | 7903
25ПЕ0040 | Передача единицы величины. Вольтметры универсальные В7-54, В7-64, В7-72 | Передача единицы величины | Нет | 15250-96 | В7-54, | 7903
25ПЕ0040 | Передача единицы величины. Вольтметры универсальные В7-54, В7-64, В7-72 | Передача единицы величины | Нет | 15250-96 | В7-54/1 | 7903
25ПЕ0040 | Передача единицы величины. Вольтметры универсальные В7-54, В7-64, В7-72 | Передача единицы величины | Нет | 15250-96 | В7-54/2 | 7903
25ПЕ0040 | Передача единицы величины. Вольтметры универсальные В7-54, В7-64, В7-72 | Передача единицы величины | Нет | 15250-96 | В7-54/3 | 7903
25ПЕ0040 | Передача единицы величины. Вольтметры универсальные В7-54, В7-64, В7-72 | Передача единицы величины | Нет | 16688-97 | В7-64 | 7903
25ПЕ0040 | Передача единицы величины. Вольтметры универсальные В7-54, В7-64, В7-72 | Передача единицы величины | Нет | 16688-97 | В7-64/1 | 7903
25ПЕ0040 | Передача единицы величины. Вольтметры универсальные В7-54, В7-64, В7-72 | Передача единицы величины | Нет | 15249-96 | В7-58/1 | 7903
25ПЕ0040 | Передача единицы величины. Вольтметры универсальные В7-54, В7-64, В7-72 | Передача единицы величины | Нет | 15249-96 | В7-58 | 7903
25ПЕ0040 | Передача единицы величины. Вольтметры универсальные В7-54, В7-64, В7-72 | Передача единицы величины | Нет | 12299-90 | В7-50 | 7903
25ПЕ0040 | Передача единицы величины. Вольтметры универсальные В7-54, В7-64, В7-72 | Передача единицы величины | Нет | 12821-91 | В7-53 | 7903
25ПЕ0040 | Передача единицы величины. Вольтметры универсальные В7-54, В7-64, В7-72 | Передача единицы величины | Нет | 15249-96 | В7-58 | 7903
25ПЕ0040 | Передача единицы величины. Вольтметры универсальные В7-54, В7-64, В7-72 | Передача единицы величины | Нет | 50974-12 | В7-61М | 7903
25ПЕ0040 | Передача единицы величины. Вольтметры универсальные В7-54, В7-64, В7-72 | Передача единицы величины | Нет | 38358-08 | В7-84 | 7903
25ПЕ0040 | Передача единицы величины. Вольтметры универсальные В7-54, В7-64, В7-72 | Передача единицы величины | Нет | 14593-95 | В7-62 | 7903
25ПЕ0040 | Передача единицы величины. Вольтметры универсальные В7-54, В7-64, В7-72 | Передача единицы величины | Нет | 15250-12 | В7-54/2 | 7903
25ПЕ0040 | Передача единицы величины. Вольтметры универсальные В7-54, В7-64, В7-72 | Передача единицы величины | Нет | 15250-12 | В7-54/3 | 7903
25ПЕ0040 | Передача единицы величины. Вольтметры универсальные В7-54, В7-64, В7-72 | Передача единицы величины | Нет | 20250-06 | В7-65 | 7903
25ПЕ0040 | Передача единицы величины. Вольтметры универсальные В7-54, В7-64, В7-72 | Передача единицы величины | Нет | 20250-06 | В7-65/1 | 7903
25ПЕ0040 | Передача единицы величины. Вольтметры универсальные В7-54, В7-64, В7-72 | Передача единицы величины | Нет | 20250-06 | В7-65/2 | 7903
25ПЕ0040 | Передача единицы величины. Вольтметры универсальные В7-54, В7-64, В7-72 | Передача единицы величины | Нет | 20250-06 | В7-65/3 | 7903
25ПЕ0040 | Передача единицы величины. Вольтметры универсальные В7-54, В7-64, В7-72 | Передача единицы величины | Нет | 20250-06 | В7-65/4 | 7903
25ПЕ0040 | Передача единицы величины. Вольтметры универсальные В7-54, В7-64, В7-72 | Передача единицы величины | Нет | 20250-06 | В7-65/5 | 7903
25ПЕ0040 | Передача единицы величины. Вольтметры универсальные В7-54, В7-64, В7-72 | Передача единицы величины | Нет | 38359-08 | В7-64/3 | 7903
25ПЕ0041 | Передача единицы величины. Вольтметры универсальные цифровые GDM-78261 | Передача единицы величины | Нет | 52669-13 | GDM-78261 | 22218
25ПЕ0041 | Передача единицы величины. Вольтметры универсальные цифровые GDM-78261 | Передача единицы величины | Нет | 57773-14 | GDM-78341 | 22218
25ПЕ0042 | Передача единицы величины. Вольтметры универсальные цифровые GDM-8135, 8145, 8246, 8245 | Передача единицы величины | Нет | 34295-07 | GDM-8135 | 18828
25ПЕ0042 | Передача единицы величины. Вольтметры универсальные цифровые GDM-8135, 8145, 8246, 8245 | Передача единицы величины | Нет | 34295-07 | GDM-8145 | 18828
25ПЕ0042 | Передача единицы величины. Вольтметры универсальные цифровые GDM-8135, 8145, 8246, 8245 | Передача единицы величины | Нет | 34295-07 | GDM-8245 | 18828
25ПЕ0042 | Передача единицы величины. Вольтметры универсальные цифровые GDM-8135, 8145, 8246, 8245 | Передача единицы величины | Нет | 34295-07 | GDM-8246 | 18828
25ПЕ0042 | Передача единицы величины. Вольтметры универсальные цифровые GDM-8135, 8145, 8246, 8245 | Передача единицы величины | Нет | 25787-08 | Keithley 2000 | 18828
25ПЕ0042 | Передача единицы величины. Вольтметры универсальные цифровые GDM-8135, 8145, 8246, 8245 | Передача единицы величины | Нет | 25787-08 | 2000 | 18828
25ПЕ0042 | Передача единицы величины. Вольтметры универсальные цифровые GDM-8135, 8145, 8246, 8245 | Передача единицы величины | Нет | 26195-03 | GDM-8246 | 18828
25ПЕ0046 | Передача единицы величины. Калибраторы универсальные Н4-7, Н4-11, Н4-16, Н4-17, Н4-101, КМ300КНТ | Передача единицы величины | Нет | 22125-01 | Н4-7 | 77350
25ПЕ0046 | Передача единицы величины. Калибраторы универсальные Н4-7, Н4-11, Н4-16, Н4-17, Н4-101, КМ300КНТ | Передача единицы величины | Нет | 22125-01 | Н4-7/1 | 77350
25ПЕ0046 | Передача единицы величины. Калибраторы универсальные Н4-7, Н4-11, Н4-16, Н4-17, Н4-101, КМ300КНТ | Передача единицы величины | Нет | 25610-03 | Н4-11 | 77350
25ПЕ0046 | Передача единицы величины. Калибраторы универсальные Н4-7, Н4-11, Н4-16, Н4-17, Н4-101, КМ300КНТ | Передача единицы величины | Нет | 46628-11 | Н4-17 | 77350
25ПЕ0046 | Передача единицы величины. Калибраторы универсальные Н4-7, Н4-11, Н4-16, Н4-17, Н4-101, КМ300КНТ | Передача единицы величины | Нет | 53773-13 | Н4-101 | 77350
25ПЕ0046 | Передача единицы величины. Калибраторы универсальные Н4-7, Н4-11, Н4-16, Н4-17, Н4-101, КМ300КНТ | Передача единицы величины | Нет | 46627-11 | Н4-16 | 77350
25ПЕ0046 | Передача единицы величины. Калибраторы универсальные Н4-7, Н4-11, Н4-16, Н4-17, Н4-101, КМ300КНТ | Передача единицы величины | Нет | 46628-11 | Н4-17 | 77350
25ПЕ0046 | Передача единицы величины. Калибраторы универсальные Н4-7, Н4-11, Н4-16, Н4-17, Н4-101, КМ300КНТ | Передача единицы величины | Нет | 54727-13 | КМ300КНТ | 77350
25ПЕ0046 | Передача единицы величины. Калибраторы универсальные Н4-7, Н4-11, Н4-16, Н4-17, Н4-101, КМ300КНТ | Передача единицы величины | Нет | 66597-17 | Н4-11/1 | 77350
25ПЕ0050 | Передача единицы величины. Магазины сопротивления | Передача единицы величины | Нет | 6332-77 | Р4831 [поверка в качестве эталона 3 разряда] | 9906
25ПЕ0050 | Передача единицы величины. Магазины сопротивления | Передача единицы величины | Нет | 2042-65 | МСР-63 [поверка в качестве эталона 3 разряда] | 9906
25ПЕ0050 | Передача единицы величины. Магазины сопротивления | Передача единицы величины | Нет | 2751-71 | МСР-60М [поверка в качестве эталона 3 разряда] | 9906
25ПЕ0050 | Передача единицы величины. Магазины сопротивления | Передача единицы величины | Нет | 1408-60 | МСР-60 [поверка в качестве эталона 3 разряда] | 9906
25ПЕ0050 | Передача единицы величины. Магазины сопротивления | Передача единицы величины | Нет | 52064-12 | Р4834-М1 [поверка в качестве эталона 3 разряда] | 9906
25ПЕ0050 | Передача единицы величины. Магазины сопротивления | Передача единицы величины | Нет | 48930-12 | Р4831-М1 [поверка в качестве эталона 3 разряда] | 9906
25ПЕ0050 | Передача единицы величины. Магазины сопротивления | Передача единицы величины | Нет | 33128-06 | OD-2-D6b/5W [поверка в качестве эталона 3 разряда] | 9906
25ПЕ0050 | Передача единицы величины. Магазины сопротивления | Передача единицы величины | Нет | 37541-13 | ММС-1 [поверка в качестве эталона 3 разряда] | 9906
25ПЕ0050 | Передача единицы величины. Магазины сопротивления | Передача единицы величины | Нет | 42847-09 | МС3055 [поверка в качестве эталона 3 разряда] | 9906
25ПЕ0050 | Передача единицы величины. Магазины сопротивления | Передача единицы величины | Нет | 11326-90 | Р4834 [поверка в качестве эталона 3 разряда] | 9906
25ПЕ0050 | Передача единицы величины. Магазины сопротивления | Передача единицы величины | Нет | 4614-74 | Р4830/1 [поверка в качестве эталона 3 разряда] | 9906
25ПЕ0050 | Передача единицы величины. Магазины сопротивления | Передача единицы величины | Нет | 4614-74 | Р4830/2 [поверка в качестве эталона 3 разряда] | 9906
25ПЕ0050 | Передача единицы величины. Магазины сопротивления | Передача единицы величины | Нет | 4614-74 | Р4830/3 [поверка в качестве эталона 3 разряда] | 9906
25ПЕ0050 | Передача единицы величины. Магазины сопротивления | Передача единицы величины | Нет | 35897-07 | Р 054.2 [поверка в качестве эталона 3 разряда] | 9906
25ПЕ0050 | Передача единицы величины. Магазины сопротивления | Передача единицы величины | Нет | 43562-15 | 279 301 [поверка в качестве эталона 3 разряда] | 9906
25ПЕ0050 | Передача единицы величины. Магазины сопротивления | Передача единицы величины | Нет | 43562-15 | 279 303 [поверка в качестве эталона 3 разряда] | 9906
25ПЕ0050 | Передача единицы величины. Магазины сопротивления | Передача единицы величины | Нет | 43562-15 | 278 610 [поверка в качестве эталона 3 разряда] | 9906
25ПЕ0050 | Передача единицы величины. Магазины сопротивления | Передача единицы величины | Нет | 43562-15 | 278 620 [поверка в качестве эталона 3 разряда] | 9906
25ПЕ0050 | Передача единицы величины. Магазины сопротивления | Передача единицы величины | Нет | 2224-66 | Р4002 [поверка в качестве эталона 3 разряда] | 9906
25ПЕ0050 | Передача единицы величины. Магазины сопротивления | Передача единицы величины | Нет | 1321-60 | Р-33 [поверка в качестве эталона 3 разряда] | 9906
25ПЕ0050 | Передача единицы величины. Магазины сопротивления | Передача единицы величины | Нет | 51622-12 | МС-3 | 9906
25ПЕ0050 | Передача единицы величины. Магазины сопротивления | Передача единицы величины | Нет | 51622-12 | МС-6 | 9906
25ПЕ0050 | Передача единицы величины. Магазины сопротивления | Передача единицы величины | Нет | 51622-12 | МС-9 | 9906
25ПЕ0050 | Передача единицы величины. Магазины сопротивления | Передача единицы величины | Нет | 37541-08 | ММС-1 | 9906
25ПЕ0050 | Передача единицы величины. Магазины сопротивления | Передача единицы величины | Нет | 43562-10 | 2700 | 9906
25ПЕ0050 | Передача единицы величины. Магазины сопротивления | Передача единицы величины | Нет | 48930-12 | Р33-М1 | 9906
25ПЕ0050 | Передача единицы величины. Магазины сопротивления | Передача единицы величины | Нет | 48930-12 | Р4831-М1 | 9906
25ПЕ0050 | Передача единицы величины. Магазины сопротивления | Передача единицы величины | Нет | 69532-17 | МС3057 | 9906
25ПЕ0050 | Передача единицы величины. Магазины сопротивления | Передача единицы величины | Нет | 69532-17 | МС3057.1 | 9906
25ПЕ0050 | Передача единицы величины. Магазины сопротивления | Передача единицы величины | Нет | 79562-20 | типа МС 3055 | 9906
25ПЕ0050 | Передача единицы величины. Магазины сопротивления | Передача единицы величины | Нет | 80016-20 | ПрофКИП Р33 | 9906
25ПЕ0050 | Передача единицы величины. Магазины сопротивления | Передача единицы величины | Нет | 80016-20 | ПрофКИП Р4831 | 9906
25ПЕ0050 | Передача единицы величины. Магазины сопротивления | Передача единицы величины | Нет | 80016-20 | ПрофКИП МСР | 9906
25ПЕ0050 | Передача единицы величины. Магазины сопротивления | Передача единицы величины | Нет | 80016-20 | ПрофКИП МСМ | 9906
25ПЕ0050 | Передача единицы величины. Магазины сопротивления | Передача единицы величины | Нет | 80016-20 | ПрофКИП Р4834 | 9906
25ПЕ0050 | Передача единицы величины. Магазины сопротивления | Передача единицы величины | Нет | 18854-99 | МК3002 | 9906
25ПЕ0050 | Передача единицы величины. Магазины сопротивления | Передача единицы величины | Нет | 33224-06 | OD-2-W4a | 9906
25ПЕ0050 | Передача единицы величины. Магазины сопротивления | Передача единицы величины | Нет | 33224-06 | OD-2-W4e | 9906
25ПЕ0052 | Передача единицы величины. Меры электрического сопротивления постоянного тока многозначные | Передача единицы величины | Нет | 8478-91 | Р3026 | 18551
25ПЕ0052 | Передача единицы величины. Меры электрического сопротивления постоянного тока многозначные | Передача единицы величины | Нет | 50281-12 | МС 3070 | 18551
25ПЕ0052 | Передача единицы величины. Меры электрического сопротивления постоянного тока многозначные | Передача единицы величины | Нет | 50281-12 | МС3070 | 18551
25ПЕ0052 | Передача единицы величины. Меры электрического сопротивления постоянного тока многозначные | Передача единицы величины | Нет | 64073-16 | МС 3070М | 18551
25ПЕ0052 | Передача единицы величины. Меры электрического сопротивления постоянного тока многозначные | Передача единицы величины | Нет | 80584-20 | ПрофКиП МС3070 | 18551
25ПЕ0052 | Передача единицы величины. Меры электрического сопротивления постоянного тока многозначные | Передача единицы величины | Нет | 80584-20 | ПрофКиП Р3026 | 18551
25ПЕ0052 | Передача единицы величины. Меры электрического сопротивления постоянного тока многозначные | Передача единицы величины | Нет | 8478-04 | Р 3026 | 18551
25ПЕ0061 | Передача единицы величины. Элементы нормальные (3 разряд) | Передача единицы величины | Нет | 3789-73 | Х482 (насыщенные) | 3508
25ПЕ0061 | Передача единицы величины. Элементы нормальные (3 разряд) | Передача единицы величины | Нет | 3789-73 | Х485/1 | 3508
25ПЕ0061 | Передача единицы величины. Элементы нормальные (3 разряд) | Передача единицы величины | Нет | 3789-73 | Х485/3 (ненасыщенные) | 3508
25ПЕ0415 | Передача единицы величины. Калибраторы электрических сигналов | Передача единицы величины | Нет | 18413-02 | MT220 | 4609
25ПЕ0415 | Передача единицы величины. Калибраторы электрических сигналов | Передача единицы величины | Нет | 14573-04 | PM305 | 4609
25ПЕ0415 | Передача единицы величины. Калибраторы электрических сигналов | Передача единицы величины | Нет | 18089-03 | UPS-II | 4609
25ПЕ0415 | Передача единицы величины. Калибраторы электрических сигналов | Передача единицы величины | Нет | 18089-03 | UPS-III | 4609
25ПЕ0415 | Передача единицы величины. Калибраторы электрических сигналов | Передача единицы величины | Нет | 18469-04 | ПКД-10М | 4609
25ПЕ0415 | Передача единицы величины. Калибраторы электрических сигналов | Передача единицы величины | Нет | 18469-01 | ПКД-10 | 4609
25ПЕ0415 | Передача единицы величины. Калибраторы электрических сигналов | Передача единицы величины | Нет | 52356-13 | ЭЛЕМЕР-ПКД-160 | 4609
25ПЕ0415 | Передача единицы величины. Калибраторы электрических сигналов | Передача единицы величины | Нет | 58895-14 | ИМ2390I | 4609
25ПЕ0415 | Передача единицы величины. Калибраторы электрических сигналов | Передача единицы величины | Нет | 58895-14 | ИМ2390R | 4609
25ПЕ0415 | Передача единицы величины. Калибраторы электрических сигналов | Передача единицы величины | Нет | 18413-02 | MT120 | 4609
25ПЕ0415 | Передача единицы величины. Калибраторы электрических сигналов | Передача единицы величины | Нет | 64695-16 | ЭЛЕМЕР-КДМ-030 [параметры электрических сигналов] | 4609
25ПЕ0415 | Передача единицы величины. Калибраторы электрических сигналов | Передача единицы величины | Нет | 64695-16 | ЭЛЕМЕР-КДМ-030Ex [параметры электрических сигналов] | 4609
25ПЕ0415 | Передача единицы величины. Калибраторы электрических сигналов | Передача единицы величины | Нет | 59866-15 | Fluke 3130 [параметры электрических сигналов] | 4609
25ПЕ0415 | Передача единицы величины. Калибраторы электрических сигналов | Передача единицы величины | Нет | 18089-99 | UPS-II | 4609
25ПЕ0415 | Передача единицы величины. Калибраторы электрических сигналов | Передача единицы величины | Нет | 18469-02 | ПКД-10 [параметры электрических сигналов] | 4609
25ПЕ0415 | Передача единицы величины. Калибраторы электрических сигналов | Передача единицы величины | Нет | 18469-02 | ПКД-10М [параметры электрических сигналов] | 4609
25ПЕ0415 | Передача единицы величины. Калибраторы электрических сигналов | Передача единицы величины | Нет | 18469-99 | ПКД-10 [параметры электрических сигналов] | 4609
25ПЕ0415 | Передача единицы величины. Калибраторы электрических сигналов | Передача единицы величины | Нет | 62812-15 | ЭЛЕМЕР-КДМ-020 [параметры электрических сигналов] | 4609
25ПЕ0415 | Передача единицы величины. Калибраторы электрических сигналов | Передача единицы величины | Нет | 66716-17 | METROL 110 [параметры электрических сигналов] | 4609
25ПЕ0422 | Передача единицы величины. Калибраторы-измерители многофункциональные [параметры электрических сигналов] | Передача единицы величины | Нет | 16093-97 | Fluke 702 | 13410
25ПЕ0422 | Передача единицы величины. Калибраторы-измерители многофункциональные [параметры электрических сигналов] | Передача единицы величины | Нет | 21017-07 | Fluke 741B | 13410
25ПЕ0422 | Передача единицы величины. Калибраторы-измерители многофункциональные [параметры электрических сигналов] | Передача единицы величины | Нет | 21017-01 | Fluke 743В | 13410
25ПЕ0422 | Передача единицы величины. Калибраторы-измерители многофункциональные [параметры электрических сигналов] | Передача единицы величины | Нет | 21017-07 | Fluke 744 | 13410
25ПЕ0422 | Передача единицы величины. Калибраторы-измерители многофункциональные [параметры электрических сигналов] | Передача единицы величины | Нет | 49876-12 | Fluke 754 | 13410
25ПЕ0422 | Передача единицы величины. Калибраторы-измерители многофункциональные [параметры электрических сигналов] | Передача единицы величины | Нет | 21591-07 | MCX-II | 13410
25ПЕ0422 | Передача единицы величины. Калибраторы-измерители многофункциональные [параметры электрических сигналов] | Передача единицы величины | Нет | 18087-04 | TRX-IIR | 13410
25ПЕ0422 | Передача единицы величины. Калибраторы-измерители многофункциональные [параметры электрических сигналов] | Передача единицы величины | Нет | 20580-06 | ИКСУ-2000 | 13410
25ПЕ0422 | Передача единицы величины. Калибраторы-измерители многофункциональные [параметры электрических сигналов] | Передача единицы величины | Нет | 58400-14 | CA700 | 13410
25ПЕ0422 | Передача единицы величины. Калибраторы-измерители многофункциональные [параметры электрических сигналов] | Передача единицы величины | Нет | 58400-14 | СА700 | 13410
25ПЕ0422 | Передача единицы величины. Калибраторы-измерители многофункциональные [параметры электрических сигналов] | Передача единицы величины | Нет | 47999-11 | Calog | 13410
25ПЕ0422 | Передача единицы величины. Калибраторы-измерители многофункциональные [параметры электрических сигналов] | Передача единицы величины | Нет | 51219-12 | CP6632 | 13410
25ПЕ0422 | Передача единицы величины. Калибраторы-измерители многофункциональные [параметры электрических сигналов] | Передача единицы величины | Нет | 25960-05 | CPH 6000 | 13410
25ПЕ0422 | Передача единицы величины. Калибраторы-измерители многофункциональные [параметры электрических сигналов] | Передача единицы величины | Нет | 64480-16 | HPC41 | 13410
25ПЕ0422 | Передача единицы величины. Калибраторы-измерители многофункциональные [параметры электрических сигналов] | Передача единицы величины | Нет | 63707-16 | DPI 612 | 13410
25ПЕ0422 | Передача единицы величины. Калибраторы-измерители многофункциональные [параметры электрических сигналов] | Передача единицы величины | Нет | 23705-02 | DPI 720 | 13410
25ПЕ0422 | Передача единицы величины. Калибраторы-измерители многофункциональные [параметры электрических сигналов] | Передача единицы величины | Нет | 29194-05 | Fluke 715 | 13410
25ПЕ0422 | Передача единицы величины. Калибраторы-измерители многофункциональные [параметры электрических сигналов] | Передача единицы величины | Нет | 47783-11 | Fluke 717 | 13410
25ПЕ0422 | Передача единицы величины. Калибраторы-измерители многофункциональные [параметры электрических сигналов] | Передача единицы величины | Нет | 47783-11 | Fluke 718 | 13410
25ПЕ0422 | Передача единицы величины. Калибраторы-измерители многофункциональные [параметры электрических сигналов] | Передача единицы величины | Нет | 47783-11 | Fluke 719 | 13410
25ПЕ0422 | Передача единицы величины. Калибраторы-измерители многофункциональные [параметры электрических сигналов] | Передача единицы величины | Нет | 52221-12 | Fluke 725 | 13410
25ПЕ0422 | Передача единицы величины. Калибраторы-измерители многофункциональные [параметры электрических сигналов] | Передача единицы величины | Нет | 52221-12 | Fluke 726 | 13410
25ПЕ0422 | Передача единицы величины. Калибраторы-измерители многофункциональные [параметры электрических сигналов] | Передача единицы величины | Нет | 52489-13 | MC6 (-R) | 13410
25ПЕ0422 | Передача единицы величины. Калибраторы-измерители многофункциональные [параметры электрических сигналов] | Передача единицы величины | Нет | 22307-09 | Метран 501 | 13410
25ПЕ0422 | Передача единицы величины. Калибраторы-измерители многофункциональные [параметры электрических сигналов] | Передача единицы величины | Нет | 26044-07 | Метран 510-ПКМ | 13410
25ПЕ0422 | Передача единицы величины. Калибраторы-измерители многофункциональные [параметры электрических сигналов] | Передача единицы величины | Нет | 39151-12 | Метран-517 | 13410
25ПЕ0422 | Передача единицы величины. Калибраторы-измерители многофункциональные [параметры электрических сигналов] | Передача единицы величины | Нет | 32813-06 | Метран 515 | 13410
25ПЕ0422 | Передача единицы величины. Калибраторы-измерители многофункциональные [параметры электрических сигналов] | Передача единицы величины | Нет | 60979-15 | Элемер-КТ-150К | 13410
25ПЕ0422 | Передача единицы величины. Калибраторы-измерители многофункциональные [параметры электрических сигналов] | Передача единицы величины | Нет | 60979-15 | Элемер-КТ-650К | 13410
25ПЕ0422 | Передача единицы величины. Калибраторы-измерители многофункциональные [параметры электрических сигналов] | Передача единицы величины | Нет | 46388-11 | ЭЛМЕТРО-Вольта (Метран-540) | 13410
25ПЕ0422 | Передача единицы величины. Калибраторы-измерители многофункциональные [параметры электрических сигналов] | Передача единицы величины | Нет | 48184-11 | ЭЛМЕТРО-Паскаль-02 | 13410
25ПЕ0422 | Передача единицы величины. Калибраторы-измерители многофункциональные [параметры электрических сигналов] | Передача единицы величины | Нет | 60401-15 | DPI 620 | 13410
25ПЕ0422 | Передача единицы величины. Калибраторы-измерители многофункциональные [параметры электрических сигналов] | Передача единицы величины | Нет | 56318-14 | ЭЛЕМЕР-ИКСУ-2012 | 13410
25ПЕ0422 | Передача единицы величины. Калибраторы-измерители многофункциональные [параметры электрических сигналов] | Передача единицы величины | Нет | 56318-14 | ИКСУ-2012 | 13410
25ПЕ0422 | Передача единицы величины. Калибраторы-измерители многофункциональные [параметры электрических сигналов] | Передача единицы величины | Нет | 53468-13 | СА51 | 13410
25ПЕ0422 | Передача единицы величины. Калибраторы-измерители многофункциональные [параметры электрических сигналов] | Передача единицы величины | Нет | 53468-13 | СА71 | 13410
25ПЕ0422 | Передача единицы величины. Калибраторы-измерители многофункциональные [параметры электрических сигналов] | Передача единицы величины | Нет | 53468-13 | СА150 | 13410
25ПЕ0422 | Передача единицы величины. Калибраторы-измерители многофункциональные [параметры электрических сигналов] | Передача единицы величины | Нет | 53468-13 | CA51 | 13410
25ПЕ0422 | Передача единицы величины. Калибраторы-измерители многофункциональные [параметры электрических сигналов] | Передача единицы величины | Нет | 53468-13 | CA71 | 13410
25ПЕ0422 | Передача единицы величины. Калибраторы-измерители многофункциональные [параметры электрических сигналов] | Передача единицы величины | Нет | 53468-13 | CA150 | 13410
25ПЕ0422 | Передача единицы величины. Калибраторы-измерители многофункциональные [параметры электрических сигналов] | Передача единицы величины | Нет | 73828-19 | ЭЛМЕТРО-Паскаль-03 | 13410
25ПЕ0422 | Передача единицы величины. Калибраторы-измерители многофункциональные [параметры электрических сигналов] | Передача единицы величины | Нет | 21017-07 | Fluke 743B | 13410
25ПЕ0422 | Передача единицы величины. Калибраторы-измерители многофункциональные [параметры электрических сигналов] | Передача единицы величины | Нет | 21017-07 | Fluke 741B | 13410
25ПЕ0422 | Передача единицы величины. Калибраторы-измерители многофункциональные [параметры электрических сигналов] | Передача единицы величины | Нет | 21017-07 | Fluke 744 | 13410
25ПЕ0422 | Передача единицы величины. Калибраторы-измерители многофункциональные [параметры электрических сигналов] | Передача единицы величины | Нет | 65779-16 | КТ-5 [параметры электрических сигналов] | 13410
25ПЕ0422 | Передача единицы величины. Калибраторы-измерители многофункциональные [параметры электрических сигналов] | Передача единицы величины | Нет | 54880-13 | Метран-520 [параметры электрических сигналов] | 13410
25ПЕ0422 | Передача единицы величины. Калибраторы-измерители многофункциональные [параметры электрических сигналов] | Передача единицы величины | Нет | 18087-99 | TRX-IIR [параметры электрических сигналов] | 13410
25ПЕ0422 | Передача единицы величины. Калибраторы-измерители многофункциональные [параметры электрических сигналов] | Передача единицы величины | Нет | 16347-09 | DPI 620 [параметры электрических сигналов] | 13410
25ПЕ0422 | Передача единицы величины. Калибраторы-измерители многофункциональные [параметры электрических сигналов] | Передача единицы величины | Нет | 19612-03 | CA51 | 13410
25ПЕ0422 | Передача единицы величины. Калибраторы-измерители многофункциональные [параметры электрических сигналов] | Передача единицы величины | Нет | 19612-08 | CA71 | 13410
25ПЕ0422 | Передача единицы величины. Калибраторы-измерители многофункциональные [параметры электрических сигналов] | Передача единицы величины | Нет | 19612-08 | CA150 | 13410
25ПЕ0422 | Передача единицы величины. Калибраторы-измерители многофункциональные [параметры электрических сигналов] | Передача единицы величины | Нет | 19612-08 | CA51 | 13410
25ПЕ0422 | Передача единицы величины. Калибраторы-измерители многофункциональные [параметры электрических сигналов] | Передача единицы величины | Нет | 20580-00 | ИКСУ-2000 | 13410
25ПЕ0422 | Передача единицы величины. Калибраторы-измерители многофункциональные [параметры электрических сигналов] | Передача единицы величины | Нет | 21017-01 | 740 мод. Fluke 741В | 13410
25ПЕ0422 | Передача единицы величины. Калибраторы-измерители многофункциональные [параметры электрических сигналов] | Передача единицы величины | Нет | 21017-01 | 744 | 13410
25ПЕ0422 | Передача единицы величины. Калибраторы-измерители многофункциональные [параметры электрических сигналов] | Передача единицы величины | Нет | 22307-01 | Метран 501-ПКД-Р [параметры электрических сигналов] | 13410
25ПЕ0422 | Передача единицы величины. Калибраторы-измерители многофункциональные [параметры электрических сигналов] | Передача единицы величины | Нет | 22307-04 | Метран 501-ПКД-Р [параметры электрических сигналов] | 13410
25ПЕ0422 | Передача единицы величины. Калибраторы-измерители многофункциональные [параметры электрических сигналов] | Передача единицы величины | Нет | 26044-03 | Метран 510-ПКМ [параметры электрических сигналов] | 13410
25ПЕ0422 | Передача единицы величины. Калибраторы-измерители многофункциональные [параметры электрических сигналов] | Передача единицы величины | Нет | 28685-05 | FLUKE 718 [параметры электрических сигналов] | 13410
25ПЕ0422 | Передача единицы величины. Калибраторы-измерители многофункциональные [параметры электрических сигналов] | Передача единицы величины | Нет | 31273-06 | FLUKE 725 | 13410
25ПЕ0422 | Передача единицы величины. Калибраторы-измерители многофункциональные [параметры электрических сигналов] | Передача единицы величины | Нет | 39151-08 | Метран-517 [параметры электрических сигналов] | 13410
25ПЕ0422 | Передача единицы величины. Калибраторы-измерители многофункциональные [параметры электрических сигналов] | Передача единицы величины | Нет | 43244-09 | DBC мод. 150-TC [параметры электрических сигналов] | 13410
25ПЕ0422 | Передача единицы величины. Калибраторы-измерители многофункциональные [параметры электрических сигналов] | Передача единицы величины | Нет | 47999-11 | Calog-Loop II-R | 13410
25ПЕ0422 | Передача единицы величины. Калибраторы-измерители многофункциональные [параметры электрических сигналов] | Передача единицы величины | Нет | 47999-11 | Calog-TEMP-R | 13410
25ПЕ0422 | Передача единицы величины. Калибраторы-измерители многофункциональные [параметры электрических сигналов] | Передача единицы величины | Нет | 47999-11 | Calog-Pressure II-R [параметры электрических сигналов] | 13410
25ПЕ0422 | Передача единицы величины. Калибраторы-измерители многофункциональные [параметры электрических сигналов] | Передача единицы величины | Нет | 49633-12 | 6430 | 13410
25ПЕ0422 | Передача единицы величины. Калибраторы-измерители многофункциональные [параметры электрических сигналов] | Передача единицы величины | Нет | 49876-12 | Fluke 753 | 13410
25ПЕ0422 | Передача единицы величины. Калибраторы-измерители многофункциональные [параметры электрических сигналов] | Передача единицы величины | Нет | 52221-12 | Fluke 724 | 13410
25ПЕ0422 | Передача единицы величины. Калибраторы-измерители многофункциональные [параметры электрических сигналов] | Передача единицы величины | Нет | 57455-14 | CEP6000 | 13410
25ПЕ0422 | Передача единицы величины. Калибраторы-измерители многофункциональные [параметры электрических сигналов] | Передача единицы величины | Нет | 57455-14 | CEP6100 | 13410
25ПЕ0422 | Передача единицы величины. Калибраторы-измерители многофункциональные [параметры электрических сигналов] | Передача единицы величины | Нет | 57798-14 | Fluke 725Ex | 13410
25ПЕ0422 | Передача единицы величины. Калибраторы-измерители многофункциональные [параметры электрических сигналов] | Передача единицы величины | Нет | 60402-15 | DPI 800 модификация DPI 880 [параметры электрических сигналов] | 13410
25ПЕ0422 | Передача единицы величины. Калибраторы-измерители многофункциональные [параметры электрических сигналов] | Передача единицы величины | Нет | 60979-15 | ЭЛЕМЕР-КТ-200К [параметры электрических сигналов] | 13410
25ПЕ0422 | Передача единицы величины. Калибраторы-измерители многофункциональные [параметры электрических сигналов] | Передача единицы величины | Нет | 60979-15 | ЭЛЕМЕР-КТ-500К [параметры электрических сигналов] | 13410
25ПЕ0422 | Передача единицы величины. Калибраторы-измерители многофункциональные [параметры электрических сигналов] | Передача единицы величины | Нет | 71676-18 | Calog-Loop II-R | 13410
25ПЕ0422 | Передача единицы величины. Калибраторы-измерители многофункциональные [параметры электрических сигналов] | Передача единицы величины | Нет | 71676-18 | Calog-TEMP-R | 13410
25ПЕ0422 | Передача единицы величины. Калибраторы-измерители многофункциональные [параметры электрических сигналов] | Передача единицы величины | Нет | 71676-18 | Calog-Pressure II-R [параметры электрических сигналов] | 13410
25ПЕ0422 | Передача единицы величины. Калибраторы-измерители многофункциональные [параметры электрических сигналов] | Передача единицы величины | Нет | 72192-18 | CPH7000 [параметры электрических сигналов] | 13410
25ПЕ0422 | Передача единицы величины. Калибраторы-измерители многофункциональные [параметры электрических сигналов] | Передача единицы величины | Нет | 73724-18 | ЭЛМЕТРО-ПКМ [параметры электрических сигналов] | 13410
25ПЕ0422 | Передача единицы величины. Калибраторы-измерители многофункциональные [параметры электрических сигналов] | Передача единицы величины | Нет | 78205-20 | Метран 510-ПКМ [параметры электрических сигналов] | 13410
25ПЕ0422 | Передача единицы величины. Калибраторы-измерители многофункциональные [параметры электрических сигналов] | Передача единицы величины | Нет | 78676-20 | ЭЛЕМЕР-ТК-М150-КИ [параметры электрических сигналов] | 13410
25ПЕ0422 | Передача единицы величины. Калибраторы-измерители многофункциональные [параметры электрических сигналов] | Передача единицы величины | Нет | 49876-12 | Fluke 753 | 13410
25ПЕ0422 | Передача единицы величины. Калибраторы-измерители многофункциональные [параметры электрических сигналов] | Передача единицы величины | Нет | 73724-18 | ЭЛМЕТРО-ПКМ | 13410
25ПЕ0422 | Передача единицы величины. Калибраторы-измерители многофункциональные [параметры электрических сигналов] | Передача единицы величины | Нет | 54085-13 | PHP 601R | 13410
25ПЕ0423 | Передача единицы величины. Калибраторы многофункциональные MCx-R [параметры электрических сигналов] | Передача единицы величины | Нет | 22237-08 | MC2-R | 11524
25ПЕ0423 | Передача единицы величины. Калибраторы многофункциональные MCx-R [параметры электрических сигналов] | Передача единицы величины | Нет | 22237-08 | MC3-R | 11524
25ПЕ0423 | Передача единицы величины. Калибраторы многофункциональные MCx-R [параметры электрических сигналов] | Передача единицы величины | Нет | 22237-08 | MC4-R | 11524
25ПЕ0423 | Передача единицы величины. Калибраторы многофункциональные MCx-R [параметры электрических сигналов] | Передача единицы величины | Нет | 22237-08 | MC5-R | 11524
25ПЕ0423 | Передача единицы величины. Калибраторы многофункциональные MCx-R [параметры электрических сигналов] | Передача единицы величины | Нет | 22237-08 | MC5P | 11524
25ПЕ0423 | Передача единицы величины. Калибраторы многофункциональные MCx-R [параметры электрических сигналов] | Передача единицы величины | Нет | 18624-99 | MC5-R [параметры электрических сигналов] | 11524
25ПЕ0423 | Передача единицы величины. Калибраторы многофункциональные MCx-R [параметры электрических сигналов] | Передача единицы величины | Нет | 22237-02 | MC5-R [параметры электрических сигналов] | 11524
25ПЕ0423 | Передача единицы величины. Калибраторы многофункциональные MCx-R [параметры электрических сигналов] | Передача единицы величины | Нет | 22237-02 | MC5-R-IS [параметры электрических сигналов] | 11524
25ПЕ0423 | Передача единицы величины. Калибраторы многофункциональные MCx-R [параметры электрических сигналов] | Передача единицы величины | Нет | 22237-02 | MC3-R [параметры электрических сигналов] | 11524
25ПЕ0423 | Передача единицы величины. Калибраторы многофункциональные MCx-R [параметры электрических сигналов] | Передача единицы величины | Нет | 22237-06 | MC5-R [параметры электрических сигналов] | 11524
25ПЕ0423 | Передача единицы величины. Калибраторы многофункциональные MCx-R [параметры электрических сигналов] | Передача единицы величины | Нет | 22237-06 | MC5-R-IS [параметры электрических сигналов] | 11524
25ПЕ0423 | Передача единицы величины. Калибраторы многофункциональные MCx-R [параметры электрических сигналов] | Передача единицы величины | Нет | 22237-06 | MC3-R [параметры электрических сигналов] | 11524
25ПЕ0423 | Передача единицы величины. Калибраторы многофункциональные MCx-R [параметры электрических сигналов] | Передача единицы величины | Нет | 22237-06 | MC2-R [параметры электрических сигналов] | 11524
25ПЕ0423 | Передача единицы величины. Калибраторы многофункциональные MCx-R [параметры электрических сигналов] | Передача единицы величины | Нет | 22237-08 | MC5-R-IS [параметры электрических сигналов] | 11524
25ПЕ0423 | Передача единицы величины. Калибраторы многофункциональные MCx-R [параметры электрических сигналов] | Передача единицы величины | Нет | 22237-08 | MC2-R-IS [параметры электрических сигналов] | 11524
25ПЕ0424 | Передача единицы величины. Калибраторы AOIP, Meriam [параметры электрических сигналов] | Передача единицы величины | Нет | 47998-11 | MFT | 12213
25ПЕ0424 | Передача единицы величины. Калибраторы AOIP, Meriam [параметры электрических сигналов] | Передача единицы величины | Нет | 51219-12 | Calys | 12213
25ПЕ0424 | Передача единицы величины. Калибраторы AOIP, Meriam [параметры электрических сигналов] | Передача единицы величины | Нет | 47998-11 | М400R | 12213
25ПЕ0424 | Передача единицы величины. Калибраторы AOIP, Meriam [параметры электрических сигналов] | Передача единицы величины | Нет | 47998-11 | МFT 4000R | 12213
25ПЕ0424 | Передача единицы величины. Калибраторы AOIP, Meriam [параметры электрических сигналов] | Передача единицы величины | Нет | 47998-11 | MFT 4010R | 12213
25ПЕ0424 | Передача единицы величины. Калибраторы AOIP, Meriam [параметры электрических сигналов] | Передача единицы величины | Нет | 48000-11 | AOIP мод. Calys 50R | 12213
25ПЕ0424 | Передача единицы величины. Калибраторы AOIP, Meriam [параметры электрических сигналов] | Передача единицы величины | Нет | 48000-11 | AOIP мод. Calys 75R | 12213
25ПЕ0424 | Передача единицы величины. Калибраторы AOIP, Meriam [параметры электрических сигналов] | Передача единицы величины | Нет | 48000-11 | AOIP мод. Calys 100R | 12213
25ПЕ0424 | Передача единицы величины. Калибраторы AOIP, Meriam [параметры электрических сигналов] | Передача единицы величины | Нет | 48000-11 | AOIP мод. Calys 150R | 12213
25ПЕ0424 | Передача единицы величины. Калибраторы AOIP, Meriam [параметры электрических сигналов] | Передача единицы величины | Нет | 51219-12 | AOIP мод. Calys 75R | 12213
25ПЕ0424 | Передача единицы величины. Калибраторы AOIP, Meriam [параметры электрических сигналов] | Передача единицы величины | Нет | 51219-12 | AOIP мод. Calys 50R | 12213
25ПЕ0424 | Передача единицы величины. Калибраторы AOIP, Meriam [параметры электрических сигналов] | Передача единицы величины | Нет | 51219-12 | AOIP мод. Calys 150R | 12213
25ПЕ0424 | Передача единицы величины. Калибраторы AOIP, Meriam [параметры электрических сигналов] | Передача единицы величины | Нет | 51219-12 | AOIPAOIP мод. Thermys 150R | 12213
25ПЕ0424 | Передача единицы величины. Калибраторы AOIP, Meriam [параметры электрических сигналов] | Передача единицы величины | Нет | 70814-18 | AOIP мод. Calys 150R | 12213
25ПЕ0424 | Передача единицы величины. Калибраторы AOIP, Meriam [параметры электрических сигналов] | Передача единицы величины | Нет | 70814-18 | AOIP мод. Calys 1200R | 12213
25ПР0062 | Перепрограммирование. Счетчики электронные 2-х тарифные | 3.1.2.6 Подготовка к поверке | Нет |  |  | 723